## Sheet1
对象编号 * | 形状 * | 对象类别 | 图表类型 | 区域编码 | 状态 | 管材 | 管长 | 所在道路 | 连接材料 | 连接方式 | 道路铺面 | 工程编号 | 竣工日期 | 施工单位 | 管道用途 | 管径 | 管段类型 | 是否内防腐 | 管段埋设形式 | 特殊管段类别 | 管压 | 温差 | 历史事故 | 道路荷载 | 管龄 | 管长 | 等级 | 埋深 | 五级结果 | X | Y | end_x | end_y
1 | Polyline | GSGX | 1 | W608011 | 运行 | 铸铁 | 5.3583 | 大名路 | 石棉水泥 | 承插 |  |  | <Null> |  | 直管 | 300 |  |  |  |  | 0 | 0 |  | 一级街道 | <Null> | 1.7416 | 1 | 0 | 1 | 1772.334 | 1170.653 | 1771.875 | 1168.973
2 | Polyline | GSGX | 1 | W608011 | 运行 | 铸铁 | 5.3583 | 大名路 | 石棉水泥 | 承插 |  |  | <Null> |  | 直管 | 300 |  |  |  |  | 0 | 0 |  | 一级街道 | <Null> | 3.6167 | 1 | 0 | 1 | 1771.875 | 1168.973 | 1773.848 | 1165.942
3 | Polyline | GSGX | 1 | W608011 | 运行 | 铸铁 | 4.6944 | 北苏州路 | 石棉水泥 | 承插 |  |  | 1922-01-01 |  | 直管 | 900 |  |  |  |  | 0 | 0 |  | 三级街道 | 95 | 4.6944 | 4 | 1 | 5 | 1665.219 | 1198.579 | 1660.745 | 1200
4 | Polyline | GSGX | 1 | W608011 | 运行 | 铸铁 | 107.1117 | 大名路 | 石棉水泥 | 承插 |  |  | <Null> |  | 桥管 | 400 |  |  |  |  | 0 | 0 |  | 一级街道 | <Null> | 54.6659 | 1 | 0 | 1 | 1774.571 | 1150.767 | 1761.752 | 1097.625
5 | Polyline | GSGX | 1 | W608011 | 运行 | 钢 | 1.3103 | 中山东一路 | 焊接环 | 焊接 |  |  | <Null> |  | 桥管 | 400 |  |  |  |  | 0 | 0 |  | 无记录 | <Null> | 1.3103 | 2 | 0 | 2 | 1768.005 | 1171.754 | 1767.719 | 1170.475
6 | Polyline | GSGX | 1 | W608011 | 运行 | 铸铁 | 30.6936 | 北苏州路 | 石棉水泥 | 承插 |  |  | 1922-01-01 |  | 直管 | 900 |  |  |  |  | 0 | 0 |  | 三级街道 | 95 | 30.6936 | 4 | 1 | 5 | 1697.164 | 1188.423 | 1667.913 | 1197.724
7 | Polyline | GSGX | 1 | W608011 | 运行 | 钢 | 1.7591 | 中山东一路 | 焊接环 | 焊接 |  | 1990-02-19 | 1991-05-20 |  | 桥管 | 700 |  |  |  |  | 0 | 0 |  | 无记录 | 26 | 1.7591 | 3 | 1.2 | 3 | 1667.913 | 1197.724 | 1668.941 | 1198.346
8 | Polyline | GSGX | 1 | W608011 | 运行 | 铸铁 | 54.0063 | 北苏州路 | 石棉水泥 | 承插 |  |  | 1922-01-01 |  | 直管 | 900 |  |  |  |  | 0 | 0 |  | 三级街道 | 95 | 54.0063 | 4 | 1 | 5 | 1767.564 | 1171.845 | 1715.012 | 1184.249
9 | Polyline | GSGX | 1 | W608011 | 运行 | 钢 | 138.6041 | 中山东一路 | 焊接环 | 焊接 |  | 1990-02-19 | 1991-05-20 |  | 桥管 | 700 |  |  |  |  | 0 | 0 |  | 无记录 | 26 | 63.5919 | 3 | 1.2 | 3 | 1668.941 | 1198.346 | 1663.213 | 1142.307
10 | Polyline | GSGX | 1 | W608011 | 运行 | 铸铁 | 7.5398 | 大名路 | 石棉水泥 | 承插 |  |  | <Null> |  | 直管 | 300 |  |  |  |  | 0 | 0 |  | 一级街道 | <Null> | 7.5398 | 1 | 0 | 1 | 1773.848 | 1165.942 | 1777.961 | 1159.622
11 | Polyline | GSGX | 1 | W608011 | 运行 | 铸铁 | 2.4944 | 北苏州路 | 石棉水泥 | 承插 |  |  | 1922-01-01 |  | 直管 | 900 |  |  |  |  | 0 | 0 |  | 三级街道 | 95 | 2.4944 | 4 | 1 | 5 | 1667.913 | 1197.724 | 1665.536 | 1198.479
12 | Polyline | GSGX | 1 | W608011 | 运行 | 铸铁 | 0.45022 | 北苏州路 | 石棉水泥 | 承插 |  |  | 1922-01-01 |  | 直管 | 900 |  |  |  |  | 0 | 0 |  | 三级街道 | 95 | 0.45022 | 4 | 1 | 5 | 1768.005 | 1171.754 | 1767.564 | 1171.845
13 | Polyline | GSGX | 1 | W608011 | 运行 | 铸铁 | 4.4668 | 北苏州路 | 石棉水泥 | 承插 |  |  | 1922-01-01 |  | 直管 | 900 |  |  |  |  | 0 | 0 |  | 三级街道 | 95 | 4.4668 | 4 | 1 | 5 | 1772.334 | 1170.653 | 1768.005 | 1171.754
14 | Polyline | GSGX | 1 | W608011 | 运行 | 铸铁 | 5.3643 | 北苏州路 | 石棉水泥 | 承插 |  |  | 1922-01-01 |  | 直管 | 900 |  |  |  |  | 0 | 0 |  | 三级街道 | 95 | 5.3643 | 4 | 1 | 5 | 1715.012 | 1184.249 | 1709.789 | 1185.472
15 | Polyline | GSGX | 1 | W608011 | 运行 | 钢 | 1.4479 | 中山东一路 | 焊接环 | 焊接 |  | 1990-02-19 | 1991-05-20 |  | 桥管 | 700 |  |  |  |  | 0 | 0 |  | 无记录 | 26 | 1.4479 | 3 | 1.2 | 3 | 1665.219 | 1198.579 | 1665.5 | 1200
16 | Polyline | GSGX | 1 | W608011 | 运行 | 铸铁 | 210.8352 | 黄浦路 | 石棉水泥 | 承插 |  |  | <Null> |  | 直管 | 900 |  |  |  |  | 0 | 0 |  | 三级街道 | <Null> | 210.6635 | 2 | 0 | 2 | 1970.258 | 1200 | 1772.334 | 1170.653
17 | Polyline | GSGX | 1 | W608011 | 运行 | 铸铁 | 9.962 | 大名路 | 石棉水泥 | 承插 |  |  | <Null> |  | 桥管 | 300 |  |  |  |  | 0 | 0 |  | 一级街道 | <Null> | 9.7814 | 1 | 0 | 1 | 1777.961 | 1159.622 | 1774.571 | 1150.767
18 | Polyline | GSGX | 1 | W608011 | 运行 | 铸铁 | 3.2137 | 大名路 | 石棉水泥 | 承插 |  |  | <Null> |  | 直管 | 300 |  |  |  |  | 0 | 0 |  | 一级街道 | <Null> | 5.9925 | 1 | 0 | 1 | 1787.57 | 1178.488 | 1782.337 | 1175.568
19 | Polyline | GSGX | 1 | W608011 | 运行 | 铸铁 | 0.33182 | 北苏州路 | 石棉水泥 | 承插 |  |  | 1922-01-01 |  | 直管 | 900 |  |  |  |  | 0 | 0 |  | 三级街道 | 95 | 0.33182 | 4 | 1 | 5 | 1665.536 | 1198.479 | 1665.219 | 1198.579
20 | Polyline | GSGX | 1 | W608011 | 运行 | 铸铁 | 12.9667 | 北苏州路 | 石棉水泥 | 承插 |  |  | 1922-01-01 |  | 直管 | 900 |  |  |  |  | 0 | 0 |  | 三级街道 | 95 | 12.9667 | 4 | 1 | 5 | 1709.789 | 1185.472 | 1697.164 | 1188.423
21 | Polyline | GSGX | 1 | W608011 | 运行 | 铸铁 | 16.535 | 大名路 | 石棉水泥 | 承插 |  |  | <Null> |  | 直管 | 300 |  |  |  |  | 0 | 0 |  | 一级街道 | <Null> | 16.5357 | 1 | 0 | 1 | 1782.337 | 1175.568 | 1777.961 | 1159.622
22 | Polyline | GSGX | 1 | W608011 | 运行 | 钢 | 169.4245 | 中山东一路 | 焊接环 | 焊接 |  |  | <Null> |  | 桥管 | 400 |  |  |  |  | 0 | 0 |  | 无记录 | <Null> | 78.4592 | 2 | 0 | 2 | 1767.719 | 1170.475 | 1762.376 | 1097.302
23 | Polyline | GSGX | 1 | W608010 | 运行 | 钢 | 1.5781 | 广中路 | 橡皮垫 | 法兰 | 三渣 |  | 1972-10-15 |  |  | 700 |  |  |  |  | 0 | 0 |  | 一级街道 | 44 | 1.6508 | 2 | 0 | 2 | -372.2448 | 5153.16 | -370.6326 | 5152.805
24 | Polyline | GSGX | 1 | W608010 | 运行 | 钢 | 18.9581 | 广中路 | 橡皮垫 | 法兰 | 三渣 |  | 1972-10-15 |  |  | 700 |  |  |  |  | 0 | 0 |  | 一级街道 | 44 | 18.869 | 2 | 0 | 2 | -370.6326 | 5152.805 | -352.395 | 5149.451
25 | Polyline | GSGX | 1 | W608010 | 运行 | 球墨铸铁 | 96.2419 | 广灵四路 | 橡皮垫 | 承插 | 三渣 | 01-2-60北 | 2001-08-27 |  |  | 500 |  |  |  |  | 0 | 0 |  | 无记录 | 16 | 96.2419 | 3 | 1 | 4 | -639.1913 | 5796.032 | -729.8329 | 5763.68
26 | Polyline | GSGX | 1 | W608010 | 运行 | 钢 | 0.59238 | 广粤路 |  | 焊接 | 柏油 | 水90-3-06 | 1990-06-26 |  |  | 500 |  |  |  |  | 0 | 0 |  | 一级街道 | 27 | 0.59242 | 1 | 0 | 1 | -564.0092 | 5836.506 | -564.6014 | 5836.522
27 | Polyline | GSGX | 1 | W608010 | 运行 | 球墨铸铁 | 0.51974 | 广粤路 | 橡皮垫 | 承插 | 三渣 | 2002-2-52北 | 2003-03-29 |  |  | 500 |  |  |  |  | 0 | 0 |  | 一级街道 | 14 | 0.51977 | 3 | 1 | 3 | -471.4767 | 6394.201 | -471.578 | 6393.691
28 | Polyline | GSGX | 1 | W608010 | 运行 | 铸铁 | 57.8178 | 玉田路 | 石棉水泥 | 承插 | 三渣 | 87-4-308 | 1988-05-04 |  |  | 500 |  |  |  |  | 0 | 0 |  | 三级街道 | 29 | 57.8178 | 2 | 0.8 | 3 | 1942.753 | 5074.154 | 2000.542 | 5072.341
29 | Polyline | GSGX | 1 | W608010 | 运行 | 球墨铸铁 | 73.1213 | 周家嘴路 | 橡皮垫 | 承插 |  | 1998-01-19 | 1999-09-18 |  |  | 500 |  |  |  |  | 0 | 0 |  | 一级街道 | 18 | 73.1213 | 3 | 1 | 3 | 2220.691 | 2250.323 | 2286.306 | 2282.117
30 | Polyline | GSGX | 1 | W608010 | 运行 | 钢 | 1.7219 | 物华路 | 橡皮垫 | 法兰 |  | 2001-3-3北 | 2001-12-28 |  |  | 500 |  |  |  |  | 0 | 0 |  | 三级街道 | 15 | 1.6925 | 2 | 0 | 3 | 2131.558 | 3074.321 | 2130.276 | 3075.425
31 | Polyline | GSGX | 1 | W608010 | 运行 | 钢 | 11.0065 | 四川北路 | 橡皮垫 | 法兰 |  | 1994-01-14 | 1995-09-20 |  |  | 500 |  |  |  |  | 0 | 0 |  | 二级街道 | 22 | 11.0065 | 2 | 0 | 2 | 985.2135 | 3500.799 | 980.6909 | 3490.764
32 | Polyline | GSGX | 1 | W608010 | 运行 | 球墨铸铁 | 10.3753 | 周家嘴路 | 橡皮垫 | 承插 |  | 1998-01-19 | 1999-09-18 |  |  | 500 |  |  |  |  | 0 | 0 |  | 一级街道 | 18 | 10.3753 | 3 | 1 | 3 | 2286.306 | 2282.117 | 2294.963 | 2287.831
33 | Polyline | GSGX | 1 | W608010 | 运行 | 球墨铸铁 | 6.2416 | 周家嘴路 | 橡皮垫 | 承插 |  | 1998-01-19 | 1999-09-18 |  |  | 500 |  |  |  |  | 0 | 0 |  | 一级街道 | 18 | 6.2416 | 3 | 1 | 3 | 2294.963 | 2287.831 | 2300.042 | 2291.458
34 | Polyline | GSGX | 1 | W608010 | 运行 | 球墨铸铁 | 1.3352 | 海宁路 | 橡皮垫 | 承插 |  | 1998-01-19 | 1999-09-18 |  |  | 500 |  |  |  |  | 0 | 0 |  | 一级街道 | 18 | 1.3352 | 2 | 0 | 2 | 1173.795 | 1754.309 | 1174.682 | 1753.312
35 | Polyline | GSGX | 1 | W608010 | 运行 | 铸铁 | 6.4574 | 吴淞路 | 石棉水泥 | 承插 |  | 91-3-38 | 1993-07-01 |  |  | 500 |  |  |  |  | 0 | 0 |  | 一级街道 | 24 | 4.2462 | 2 | 1 | 3 | 1717.564 | 1625.96 | 1718.465 | 1621.816
36 | Polyline | GSGX | 1 | W608010 | 运行 | 铸铁 | 6.4574 | 吴淞路 | 石棉水泥 | 承插 |  | 91-3-38 | 1993-07-01 |  |  | 500 |  |  |  |  | 0 | 0 |  | 一级街道 | 24 | 2.2111 | 2 | 1 | 3 | 1718.465 | 1621.816 | 1720.515 | 1620.986
37 | Polyline | GSGX | 1 | W608010 | 运行 | 铸铁 | 93.4822 | 唐山路 | 石棉水泥 | 承插 |  | 88-2-76 | 1990-11-27 |  |  | 500 |  |  |  |  | 0 | 0 |  | 三级街道 | 26 | 93.4822 | 2 | 0 | 3 | 3288.472 | 2474.248 | 3328.361 | 2558.664
38 | Polyline | GSGX | 1 | W608010 | 运行 | 铸铁 | 33.6739 | 吴淞路 |  |  |  |  | 1991-01-01 |  |  | 500 |  |  |  |  | 0 | 0 |  | 一级街道 | 26 | 33.6739 | 1 | 0 | 1 | 1714.991 | 1576.661 | 1719.182 | 1610.073
39 | Polyline | GSGX | 1 | W608010 | 运行 | 铸铁 | 138.8337 | 东长治路 |  |  |  |  | 1934-01-01 |  |  | 625 |  |  |  |  | 0 | 0 |  | 二级街道 | 83 | 138.8337 | 2 | 0 | 2 | 3029.021 | 2092.643 | 2904.005 | 2032.262
40 | Polyline | GSGX | 1 | W608010 | 运行 | 铸铁 | 75.8478 | 公平路 | 石棉水泥 | 承插 |  | 91-3-67,91-2-76 | 1992-09-30 |  |  | 500 |  |  |  |  | 0 | 0 |  | 二级街道 | 24 | 75.8478 | 3 | 1 | 3 | 3232.166 | 2166.72 | 3265.782 | 2098.76
41 | Polyline | GSGX | 1 | W608010 | 运行 | 铸铁 | 57.0711 | 吴淞路 | 石棉水泥 | 承插 |  | 91-3-38 | 1993-07-01 |  |  | 500 |  |  |  |  | 0 | 0 |  | 一级街道 | 24 | 57.0711 | 2 | 1 | 3 | 1693.193 | 1722.631 | 1707.424 | 1667.363
42 | Polyline | GSGX | 1 | W608010 | 运行 | 铸铁 | 96.5808 | 临平路 | 石棉水泥 | 承插 |  | 93-3-37、38 | 1994-04-19 |  |  | 500 |  |  |  |  | 0 | 0 |  | 二级街道 | 23 | 96.5808 | 3 | 1 | 3 | 2488.095 | 3084.388 | 2408.391 | 3138.802
43 | Polyline | GSGX | 1 | W608010 | 运行 | 铸铁 | 2.3616 | 唐山路 |  |  |  |  | <Null> |  |  | 500 |  |  |  |  | 0 | 0 |  | 三级街道 | <Null> | 2.3616 | 2 | 0 | 2 | 3232.991 | 2377.442 | 3235.31 | 2376.994
44 | Polyline | GSGX | 1 | W608010 | 运行 | 球墨铸铁 | 18.3641 | 欧阳路 | 橡皮垫 | 承插 |  | 98-2-78 | 1999-08-04 |  |  | 500 |  |  |  |  | 0 | 0 |  | 二级街道 | 18 | 18.364 | 3 | 1 | 4 | 1570.256 | 3870.214 | 1572.642 | 3852.006
45 | Polyline | GSGX | 1 | W608010 | 运行 | 球墨铸铁 | 15.0204 | 瑞虹路 | 橡皮垫 | 承插 |  | 97-2-54 | 1997-09-11 |  |  | 500 |  |  |  |  | 0 | 0 |  | 三级街道 | 20 | 15.0204 | 3 | 1.3 | 4 | 2534.978 | 3179.198 | 2542.411 | 3192.25
46 | Polyline | GSGX | 1 | W608010 | 运行 | 铸铁 | 39.7056 | 临平路 | 石棉水泥 | 承插 |  | 93-3-37、38 | 1994-04-19 |  |  | 500 |  |  |  |  | 0 | 0 |  | 二级街道 | 23 | 39.6814 | 3 | 1 | 3 | 2495.646 | 3078.903 | 2526.396 | 3053.85
47 | Polyline | GSGX | 1 | W608010 | 运行 | 球墨铸铁 | 1.6079 | 飞虹路 | 橡皮垫 | 承插 |  | 2002-2-30北 | 2002-08-31 |  |  | 500 |  |  |  |  | 0 | 0 |  | 三级街道 | 15 | 1.6079 | 3 | 1 | 4 | 2790.095 | 3092.848 | 2789.095 | 3091.589
48 | Polyline | GSGX | 1 | W608010 | 运行 | 球墨铸铁 | 1.5763 | 飞虹路 | 橡皮垫 | 承插 |  | 2002-2-30北 | 2002-08-31 |  |  | 500 |  |  |  |  | 0 | 0 |  | 三级街道 | 15 | 1.5763 | 3 | 1 | 4 | 2789.095 | 3091.589 | 2788.625 | 3090.084
49 | Polyline | GSGX | 1 | W608010 | 运行 | 铸铁 | 2.8944 | 舟山路 | 石棉水泥 | 承插 |  | 1964-12-01 | 1904-01-01 |  |  | 1000 |  |  |  |  | 0 | 0 |  | 三级街道 | 113 | 2.8944 | 3 | 0 | 3 | 3689.069 | 2263.218 | 3691.097 | 2261.154
50 | Polyline | GSGX | 1 | W608010 | 运行 | 钢 | 25.6755 | 海伦路 |  | 焊接 |  | 68-3-123 | 1968-12-30 |  |  | 500 |  |  |  |  | 0 | 0 |  | 三级街道 | 48 | 25.6755 | 3 | 0 | 3 | 1984.363 | 2666.049 | 2009.614 | 2664.684
51 | Polyline | GSGX | 1 | W608010 | 运行 | 铸铁 | 5.6148 | 海伦路 | 石棉水泥 | 承插 |  | 68-3-123 | 1968-12-30 |  |  | 500 |  |  |  |  | 0 | 0 |  | 三级街道 | 48 | 5.6149 | 3 | 0 | 3 | 2120.676 | 2615.567 | 2125.732 | 2613.126
52 | Polyline | GSGX | 1 | W608010 | 运行 | 铸铁 | 31.9398 | 海伦路 | 石棉水泥 | 承插 |  | 68-3-123 | 1968-12-30 |  |  | 500 |  |  |  |  | 0 | 0 |  | 三级街道 | 48 | 31.9397 | 3 | 0 | 3 | 2074.249 | 2637.114 | 2103.257 | 2623.75
53 | Polyline | GSGX | 1 | W608010 | 运行 | 球墨铸铁 | 2.4692 | 胡家木桥路 | 橡皮垫 | 承插 |  | 02-2-35 | 2003-01-20 |  |  | 500 |  |  |  |  | 0 | 0 |  | 三级街道 | 14 | 2.4211 | 3 | 1 | 4 | 2063.411 | 2842.074 | 2063.195 | 2844.485
54 | Polyline | GSGX | 1 | W608010 | 运行 | 球墨铸铁 | 19.89 | 曲阳路 | 橡皮垫 | 承插 |  | 1996-02-25 | 1996-09-06 |  |  | 500 |  |  |  |  | 0 | 0 |  | 一级街道 | 21 | 19.8899 | 3 | 1.2 | 3 | 1976.045 | 4181.135 | 1966.83 | 4198.762
55 | Polyline | GSGX | 1 | W608010 | 运行 | 铸铁 | 9.1603 | 高阳路 |  |  |  | 65-3-62 65-5-91 | 1966-01-19 |  |  | 700 |  |  |  |  | 0 | 0 |  | 三级街道 | 51 | 9.1603 | 2 | 0 | 2 | 2429.998 | 2870.659 | 2423.393 | 2877.006
56 | Polyline | GSGX | 1 | W608010 | 运行 | 球墨铸铁 | 2.1947 | 高阳路 | 橡皮垫 | 承插 |  | 2000-2-38北 | 2001-04-02 |  |  | 500 |  |  |  |  | 0 | 0 |  | 三级街道 | 16 | 2.1946 | 3 | 1 | 4 | 2423.182 | 2864.953 | 2423.342 | 2862.764
57 | Polyline | GSGX | 1 | W608010 | 运行 | 钢 | 2.2681 | 海拉尔路 |  | 焊接 |  | 06-3-23北 | 2007-01-12 |  |  | 500 |  |  |  |  | 0 | 0 |  | 三级街道 | 10 | 2.2682 | 3 | 1 | 4 | 2302.124 | 2719.059 | 2303.572 | 2720.805
58 | Polyline | GSGX | 1 | W608010 | 运行 | 钢 | 4.0857 | 通州路 |  | 焊接 |  | 06-3-23北 | 2007-01-12 |  |  | 500 |  |  |  |  | 0 | 0 |  | 三级街道 | 10 | 4.0857 | 3 | 1 | 4 | 2301.404 | 2718.191 | 2304.568 | 2715.606
59 | Polyline | GSGX | 1 | W608010 | 运行 | 球墨铸铁 | 23.0018 | 通州路 | 橡皮垫 | 承插 |  | 2000-2-38北 | 2001-04-02 |  |  | 500 |  |  |  |  | 0 | 0 |  | 三级街道 | 16 | 23.0017 | 3 | 1 | 4 | 2357.277 | 2672.144 | 2374.823 | 2657.271
60 | Polyline | GSGX | 1 | W608010 | 运行 | 球墨铸铁 | 6.3385 | 通州路 | 橡皮垫 | 承插 |  | 2000-2-38北 | 2001-04-02 |  |  | 500 |  |  |  |  | 0 | 0 |  | 三级街道 | 16 | 6.3385 | 3 | 1 | 4 | 2290.753 | 2725.667 | 2296.188 | 2722.448
61 | Polyline | GSGX | 1 | W608010 | 运行 | 球墨铸铁 | 11.8192 | 海宁路 | 橡皮垫 | 承插 |  | 1998-01-19 | 1999-09-10 |  |  | 500 |  |  |  |  | 0 | 0 |  | 一级街道 | 18 | 11.8192 | 3 | 1 | 3 | 1320.271 | 1876.041 | 1310.003 | 1870.194
62 | Polyline | GSGX | 1 | W608010 | 运行 | 球墨铸铁 | 1.82 | 海宁路 | 橡皮垫 | 承插 |  | 1998-01-19 | 1999-09-18 |  |  | 500 |  |  |  |  | 0 | 0 |  | 一级街道 | 18 | 1.82 | 2 | 0 | 2 | 1416.109 | 1924.886 | 1415.429 | 1926.574
63 | Polyline | GSGX | 1 | W608010 | 运行 | 球墨铸铁 | 4.0379 | 海宁路 | 橡皮垫 | 承插 |  | 1998-01-19 | 1999-09-18 |  |  | 500 |  |  |  |  | 0 | 0 |  | 一级街道 | 18 | 4.0378 | 2 | 0 | 2 | 1415.429 | 1926.574 | 1413.921 | 1930.32
64 | Polyline | GSGX | 1 | W608010 | 运行 | 球墨铸铁 | 3.0216 | 海宁路 | 橡皮垫 | 承插 |  | 1998-01-19 | 1999-09-18 |  |  | 500 |  |  |  |  | 0 | 0 |  | 一级街道 | 18 | 3.0773 | 3 | 1 | 3 | 1459.125 | 1958.636 | 1456.535 | 1956.974
65 | Polyline | GSGX | 1 | W608010 | 运行 | 球墨铸铁 | 1.4877 | 欧阳路 | 橡皮垫 | 承插 |  | 98-2-78 | 1999-08-11 |  |  | 500 |  |  |  |  | 0 | 0 |  | 二级街道 | 18 | 1.4877 | 3 | 1 | 4 | 1722.893 | 3442.096 | 1722.422 | 3440.685
66 | Polyline | GSGX | 1 | W608010 | 运行 | 球墨铸铁 | 1.7809 | 周家嘴路 | 橡皮垫 | 承插 |  | 1998-01-19 | 1999-09-18 |  |  | 500 |  |  |  |  | 0 | 0 |  | 一级街道 | 18 | 1.7809 | 3 | 1 | 3 | 3142.05 | 3005.102 | 3143.399 | 3006.264
67 | Polyline | GSGX | 1 | W608010 | 运行 | 钢 | 3.5499 | 安国路 |  | 焊接 |  | 02-2-74 | 2002-08-05 |  |  | 500 |  |  |  |  | 0 | 0 |  | 三级街道 | 15 | 3.5499 | 2 | 0 | 3 | 3142.66 | 3007.235 | 3142.171 | 3009.904
68 | Polyline | GSGX | 1 | W608010 | 运行 | 球墨铸铁 | 0.81727 | 大连路 | 橡皮垫 | 承插 |  | 03-3-4北 | 2003-09-25 |  |  | 500 |  |  |  |  | 0 | 0 |  | 一级街道 | 14 | 0.81726 | 3 | 1.3 | 3 | 4056.065 | 2573.987 | 4056.686 | 2574.519
69 | Polyline | GSGX | 1 | W608010 | 运行 | 铸铁 | 48.8966 | 吴淞路 | 石棉水泥 | 承插 |  | 91-3-38 | 1993-07-01 |  |  | 500 |  |  |  |  | 0 | 0 |  | 一级街道 | 24 | 48.8966 | 2 | 1 | 3 | 1663.623 | 1837.902 | 1675.197 | 1790.403
70 | Polyline | GSGX | 1 | W608010 | 运行 |  | 12.3585 | 大连路 |  |  |  |  | <Null> |  |  | 625 |  |  |  |  | 0 | 0 |  | 一级街道 | <Null> | 12.3584 | 1 | 0 | 1 | 4113.709 | 2486.416 | 4107.243 | 2496.948
71 | Polyline | GSGX | 1 | W608010 | 运行 | 钢 | 1.2256 | 周家嘴路 |  | 焊接 |  | 1998-01-19 | 1999-09-18 |  |  | 1000 |  |  |  |  | 0 | 0 |  | 一级街道 | 18 | 1.2256 | 1 | 0 | 1 | 2787.093 | 2670.274 | 2787.94 | 2671.159
72 | Polyline | GSGX | 1 | W608010 | 运行 | 球墨铸铁 | 2.4521 | 周家嘴路 | 橡皮垫 | 承插 |  | 1998-01-19 | 1999-09-18 |  |  | 500 |  |  |  |  | 0 | 0 |  | 一级街道 | 18 | 2.4521 | 3 | 1 | 3 | 2846.105 | 2739.422 | 2844.352 | 2737.708
73 | Polyline | GSGX | 1 | W608010 | 运行 | 钢 | 1.756 | 周家嘴路 |  | 焊接 |  | 1998-01-19 | 1999-09-18 |  |  | 1000 |  |  |  |  | 0 | 0 |  | 一级街道 | 18 | 1.756 | 1 | 0 | 1 | 2787.94 | 2671.159 | 2789.155 | 2672.427
74 | Polyline | GSGX | 1 | W608010 | 运行 | 球墨铸铁 | 7.5665 | 周家嘴路 | 橡皮垫 | 承插 |  | 1998-01-19 | 1999-09-18 |  |  | 500 |  |  |  |  | 0 | 0 |  | 一级街道 | 18 | 7.5665 | 3 | 1 | 3 | 2921.867 | 2814.329 | 2927.561 | 2819.311
75 | Polyline | GSGX | 1 | W608010 | 运行 | 铸铁 | 11.9592 | 江西北路 |  |  |  |  | 1931-01-01 |  |  | 750 |  |  |  |  | 0 | 0 |  | 三级街道 | 86 | 11.9592 | 2 | 0 | 3 | 1093.73 | 1515.618 | 1093.123 | 1527.562
76 | Polyline | GSGX | 1 | W608010 | 运行 | 铸铁 | 45.0035 | 扬子江路 |  |  |  |  | 1921-01-01 |  |  | 900 |  |  |  |  | 0 | 0 |  | 四级街道 | 96 | 45.0035 | 3 | 0 | 4 | 2207.604 | 1292.368 | 2245.21 | 1317.084
77 | Polyline | GSGX | 1 | W608010 | 运行 | 球墨铸铁 | 3.6582 | 物华路 | 橡皮垫 | 承插 |  | 2008-2-085北 | 2009-07-10 |  |  | 500 |  |  |  |  | 0 | 0 |  | 三级街道 | 8 | 3.6582 | 3 | 1 | 4 | 2316.874 | 2952.453 | 2319.633 | 2950.051
78 | Polyline | GSGX | 1 | W608010 | 运行 | 钢 | 2.9023 | 海伦路 | 橡皮垫 | 法兰 |  | 1999-01-24 | 2001-11-20 |  |  | 500 |  |  |  |  | 0 | 0 |  | 三级街道 | 15 | 2.9023 | 3 | 1.2 | 4 | 767.6271 | 3074.979 | 770.1343 | 3073.517
79 | Polyline | GSGX | 1 | W608010 | 运行 | 铸铁 | 1.7307 | 中山北一路 |  |  |  |  | <Null> |  |  | 500 |  |  |  |  | 0 | 0 |  | 一级街道 | <Null> | 1.7807 | 1 | 0 | 1 | 230.1909 | 3855.229 | 228.8459 | 3854.062
80 | Polyline | GSGX | 1 | W608010 | 运行 | 球墨铸铁 | 12.9639 | 天通庵路 | 橡皮垫 | 承插 |  | 98-2-219 | 1999-07-22 |  |  | 500 |  |  |  |  | 0 | 0 |  | 三级街道 | 18 | 12.9638 | 3 | 1.2 | 4 | 697.5915 | 3537.849 | 709.2451 | 3543.528
81 | Polyline | GSGX | 1 | W608010 | 运行 | 铸铁 | 79.5957 | 吴淞路 | 石棉水泥 | 承插 |  | 91-3-38 | 1993-07-01 |  |  | 500 |  |  |  |  | 0 | 0 |  | 一级街道 | 24 | 79.5957 | 2 | 1 | 3 | 1642.907 | 1914.753 | 1663.623 | 1837.902
82 | Polyline | GSGX | 1 | W608010 | 运行 | 球墨铸铁 | 8.315 | 天通庵路 | 橡皮垫 | 承插 |  | 98-2-219 | 1999-07-22 |  |  | 500 |  |  |  |  | 0 | 0 |  | 三级街道 | 18 | 8.3151 | 3 | 1.2 | 4 | 690.1019 | 3534.237 | 697.5915 | 3537.849
83 | Polyline | GSGX | 1 | W608010 | 运行 | 钢 | 1.078 | 九龙路 | 橡皮垫 | 法兰 |  | 65-5-72 | 1965-12-16 |  |  | 700 |  |  |  |  | 0 | 0 |  | 三级街道 | 51 | 1.078 | 2 | 0 | 2 | 1906.976 | 2226.55 | 1906.464 | 2227.499
84 | Polyline | GSGX | 1 | W608010 | 运行 | 铸铁 | 96.67 | 九龙路 |  |  |  |  | 1910-01-01 |  |  | 400 |  |  |  |  | 0 | 0 |  | 三级街道 | 107 | 96.6701 | 3 | 0 | 3 | 1822.585 | 2267.707 | 1907.931 | 2228.315
85 | Polyline | GSGX | 1 | W608010 | 运行 | 球墨铸铁 | 30.7443 | 海宁路 | 橡皮垫 | 承插 |  | 1998-01-19 | 1999-09-18 |  |  | 500 |  |  |  |  | 0 | 0 |  | 一级街道 | 18 | 30.7442 | 3 | 1 | 3 | 1583.49 | 2039.542 | 1603.625 | 2060.07
86 | Polyline | GSGX | 1 | W608010 | 运行 | 铸铁 | 2.4657 | 公平路 | 石棉水泥 | 承插 |  | 93-3-37、38 | 1994-04-19 |  |  | 500 |  |  |  |  | 0 | 0 |  | 二级街道 | 23 | 2.4223 | 3 | 1 | 3 | 2668.109 | 2937.794 | 2669.882 | 2936.145
87 | Polyline | GSGX | 1 | W608010 | 运行 | 铸铁 | 41.5272 | 四川北路 | 石棉水泥 | 承插 |  | 1994-01-14 | 1995-09-20 |  |  | 500 |  |  |  |  | 0 | 0 |  | 二级街道 | 22 | 41.5272 | 3 | 1 | 3 | 1312.792 | 1428.732 | 1307.281 | 1469.892
88 | Polyline | GSGX | 1 | W608010 | 运行 | 铸铁 | 80.2193 | 四川北路 | 石棉水泥 | 承插 |  | 1994-01-14 | 1995-09-20 |  |  | 500 |  |  |  |  | 0 | 0 |  | 二级街道 | 22 | 80.2193 | 3 | 1 | 3 | 1303.778 | 1494.826 | 1292.837 | 1574.296
89 | Polyline | GSGX | 1 | W608010 | 运行 | 球墨铸铁 | 1.2748 | 海宁路 | 橡皮垫 | 承插 |  | 1998-01-19 | 1999-09-18 |  |  | 500 |  |  |  |  | 0 | 0 |  | 一级街道 | 18 | 1.2756 | 2 | 0 | 2 | 1242.451 | 1826.091 | 1241.224 | 1825.745
90 | Polyline | GSGX | 1 | W608010 | 运行 | 钢 | 84.6014 | 四平路 |  | 焊接 |  | 91-3-38 | 1993-07-01 |  |  | 500 |  |  |  |  | 0 | 0 |  | 一级街道 | 24 | 84.6013 | 2 | 1 | 3 | 1482.274 | 2385.654 | 1447.271 | 2309.259
91 | Polyline | GSGX | 1 | W608010 | 运行 | 钢 | 1.3078 | 新港路 | 橡皮垫 | 法兰 |  | 97-2-54 | 1997-09-11 |  |  | 500 |  |  |  |  | 0 | 0 |  | 三级街道 | 20 | 1.3078 | 3 | 1.2 | 4 | 2856.271 | 3953.641 | 2855.904 | 3952.386
92 | Polyline | GSGX | 1 | W608010 | 运行 | 钢 | 1.8405 | 新港路 | 橡皮垫 | 法兰 |  | 97-2-54 | 1997-09-11 |  |  | 500 |  |  |  |  | 0 | 0 |  | 三级街道 | 20 | 1.8406 | 3 | 1.2 | 4 | 2855.904 | 3952.386 | 2855.361 | 3950.627
93 | Polyline | GSGX | 1 | W608010 | 运行 | 铸铁 | 151.7348 | 新港路 | 石棉水泥 | 承插 |  | 1977-04-11 | 1977-04-11 |  |  | 1500 |  |  |  |  | 0 | 0 |  | 三级街道 | 40 | 151.7348 | 3 | 0 | 3 | 2857.684 | 3958.997 | 2712.07 | 4001.245
94 | Polyline | GSGX | 1 | W608010 | 运行 | 球墨铸铁 | 11.4022 | 东大名路 | 橡皮垫 | 承插 |  | 2008-3-68-1,2,3,4,5 | 2008-10-31 |  |  | 500 |  |  |  |  | 0 | 0 |  | 一级街道 | 8 | 11.4022 | 2 | 1.1 | 3 | 3747.024 | 1975.571 | 3756.226 | 1968.838
95 | Polyline | GSGX | 1 | W608010 | 运行 | 铸铁 | 8.3776 | 商丘路 | 石棉水泥 | 承插 |  | DJD-330 | 1975-01-01 |  |  | 500 |  |  |  |  | 0 | 0 |  | 三级街道 | 42 | 8.3776 | 3 | 0 | 3 | 2310.767 | 2099.474 | 2315.741 | 2092.74
96 | Polyline | GSGX | 1 | W608010 | 运行 | 铸铁 | 0.83083 | 舟山路 | 石棉水泥 | 承插 |  | 64-3管-22 | 1964-08-09 |  |  | 1000 |  |  |  |  | 0 | 0 |  | 三级街道 | 53 | 0.83083 | 2 | 0 | 2 | 3027.29 | 2871.965 | 3027.867 | 2871.368
97 | Polyline | GSGX | 1 | W608010 | 运行 | 铸铁 | 1.1341 | 唐山路 |  |  |  |  | <Null> |  |  | 500 |  |  |  |  | 0 | 0 |  | 三级街道 | <Null> | 1.1341 | 2 | 0 | 2 | 2678.254 | 2131.805 | 2679.307 | 2132.228
98 | Polyline | GSGX | 1 | W608010 | 运行 | 球墨铸铁 | 38.4327 | 七浦路 | 橡皮垫 | 承插 |  | 01-2-44北 | 2001-09-05 |  |  | 500 |  |  |  |  | 0 | 0 |  | 三级街道 | 16 | 38.4328 | 2 | 0 | 3 | 1052.369 | 1372.116 | 1014.054 | 1369.113
99 | Polyline | GSGX | 1 | W608010 | 运行 | 铸铁 | 2.1394 | 天潼路 |  |  |  |  | <Null> |  |  | 500 |  |  |  |  | 0 | 0 |  | 三级街道 | <Null> | 2.1394 | 2 | 0 | 2 | 1404.223 | 1314.807 | 1406.313 | 1315.264
100 | Polyline | GSGX | 1 | W608010 | 运行 | 钢 | 5.0674 | 四川北路 | 橡皮垫 | 法兰 |  | 1994-01-14 | 1995-09-20 |  |  | 500 |  |  |  |  | 0 | 0 |  | 二级街道 | 22 | 5.0674 | 2 | 0 | 2 | 1316.886 | 1323.119 | 1321.902 | 1323.838
101 | Polyline | GSGX | 1 | W608010 | 运行 | 铸铁 | 20.4783 | 东宝兴路 | 石棉水泥 | 承插 |  | 65-5-72 | 1965-12-16 |  |  | 700 |  |  |  |  | 0 | 0 |  | 三级街道 | 51 | 20.4783 | 2 | 1 | 2 | 1056.889 | 2701.236 | 1075.654 | 2694.281
102 | Polyline | GSGX | 1 | W608010 | 运行 | 铸铁 | 18.0646 | 曲阳路 | 石棉水泥 | 承插 | 三渣 | 92-2-46 | 1992-09-25 |  |  | 500 |  |  |  |  | 0 | 0 |  | 一级街道 | 25 | 18.0646 | 2 | 1.1 | 3 | 1811.029 | 5801.818 | 1810.168 | 5783.775
103 | Polyline | GSGX | 1 | W608010 | 运行 | 钢 | 55.4125 | 东体育会路 | 橡皮垫 | 法兰 | 三渣 | 水88-2-58 | 1989-09-02 |  |  | 500 |  |  |  |  | 0 | 0 |  | 三级街道 | 28 | 55.4125 | 3 | 1 | 4 | 1708.694 | 5980.992 | 1729.073 | 6032.521
104 | Polyline | GSGX | 1 | W608010 | 运行 | 铸铁 | 34.2273 | 辉河路 | 石棉水泥 | 承插 | 三渣 | 1988-04-04 | 1988-04-04 |  |  | 500 |  |  |  |  | 0 | 0 |  | 三级街道 | 29 | 34.2273 | 2 | 0.8 | 3 | 2525.945 | 6098.425 | 2525.607 | 6064.199
105 | Polyline | GSGX | 1 | W608010 | 运行 | 铸铁 | 65.3435 | 曲阳路 | 石棉水泥 | 承插 | 三渣 | 80-管-311 | 1981-08-17 |  |  | 500 |  |  |  |  | 0 | 0 |  | 一级街道 | 36 | 65.3435 | 3 | 1 | 3 | 1796.832 | 5144.719 | 1794.509 | 5079.417
106 | Polyline | GSGX | 1 | W608010 | 运行 | 钢 | 25.4862 | 玉田路 | 橡皮垫 | 法兰 | 三渣 | 89-2-31 | 1989-08-17 |  |  | 500 |  |  |  |  | 0 | 0 |  | 三级街道 | 28 | 25.4863 | 3 | 0.6 | 3 | 1887.115 | 5076.21 | 1912.586 | 5075.322
107 | Polyline | GSGX | 1 | W608010 | 运行 | 铸铁 | 5.8965 | 玉田路 | 石棉水泥 | 承插 | 三渣 | 87-4-308 | 1988-05-04 |  |  | 500 |  |  |  |  | 0 | 0 |  | 三级街道 | 29 | 5.8964 | 2 | 0.8 | 3 | 1942.753 | 5074.154 | 1936.858 | 5074.015
108 | Polyline | GSGX | 1 | W608010 | 运行 | 钢 | 1.2954 | 玉田路 | 橡皮垫 | 法兰 | 三渣 | 89-2-31 | 1989-08-17 |  |  | 500 |  |  |  |  | 0 | 0 |  | 三级街道 | 28 | 1.2954 | 3 | 0.6 | 3 | 1935.58 | 5074.055 | 1934.288 | 5074.149
109 | Polyline | GSGX | 1 | W608010 | 运行 | 铸铁 | 2.1144 | 玉田路 | 石棉水泥 | 承插 | 三渣 | 87-4-308 | 1988-05-04 |  |  | 500 |  |  |  |  | 0 | 0 |  | 三级街道 | 29 | 2.1145 | 2 | 0.8 | 3 | 2000.542 | 5072.341 | 2002.655 | 5072.262
110 | Polyline | GSGX | 1 | W608010 | 运行 | 铸铁 | 20.8026 | 长阳路 |  |  |  |  | <Null> |  |  | 500 |  |  |  |  | 0 | 0 |  | 二级街道 | <Null> | 20.8026 | 2 | 0 | 2 | 3854.976 | 2628.338 | 3869.292 | 2643.43
111 | Polyline | GSGX | 1 | W608010 | 运行 | 钢 | 3.2049 | 东宝兴路 | 橡皮垫 | 法兰 |  | 1994-01-14 | 1995-09-20 |  |  | 500 |  |  |  |  | 0 | 0 |  | 三级街道 | 22 | 1.4151 | 2 | 0 | 3 | 1072.651 | 2691.136 | 1074.061 | 2691.251
112 | Polyline | GSGX | 1 | W608010 | 运行 | 钢 | 3.2049 | 东宝兴路 | 橡皮垫 | 法兰 |  | 1994-01-14 | 1995-09-20 |  |  | 500 |  |  |  |  | 0 | 0 |  | 三级街道 | 22 | 1.7882 | 2 | 0 | 3 | 1074.061 | 2691.251 | 1075.074 | 2692.711
113 | Polyline | GSGX | 1 | W608010 | 运行 | 铸铁 | 1.2824 | 东宝兴路 | 石棉水泥 | 承插 |  | 65-5-72 | 1965-12-16 |  |  | 700 |  |  |  |  | 0 | 0 |  | 三级街道 | 51 | 1.2824 | 3 | 1 | 3 | 1075.654 | 2694.281 | 1076.858 | 2693.841
114 | Polyline | GSGX | 1 | W608010 | 运行 | 铸铁 | 1.1237 | 密云路 | 石棉水泥 | 承插 | 三渣 | 87-4-308 | 1988-05-04 |  |  | 500 |  |  |  |  | 0 | 0 |  | 三级街道 | 29 | 1.1237 | 2 | 0.6 | 3 | 2369.442 | 4777.026 | 2369.414 | 4775.902
115 | Polyline | GSGX | 1 | W608010 | 运行 | 钢 | 6.6467 |  | 橡皮垫 | 法兰 | 三渣 | 80-管-311 | 1980-08-17 |  |  | 500 |  |  |  |  | 0 | 0 |  | 无记录 | 37 | 6.6467 | 2 | 0 | 3 | 1699.619 | 4832.472 | 1706.263 | 4832.283
116 | Polyline | GSGX | 1 | W608010 | 运行 | 钢 | 8.9755 |  | 橡皮垫 | 法兰 | 三渣 | 80-管-311 | 1980-08-17 |  |  | 500 |  |  |  |  | 0 | 0 |  | 无记录 | 37 | 8.9755 | 2 | 0 | 3 | 1712.243 | 4832.068 | 1721.216 | 4831.846
117 | Polyline | GSGX | 1 | W608010 | 运行 | 铸铁 | 57.2798 | 中山北路 |  |  |  |  | 1977-01-01 |  |  | 1200 |  |  |  |  | 0 | 0 |  | 一级街道 | 40 | 3.3827 | 2 | 0 | 2 | -22.8575 | 3599.083 | -24.7994 | 3596.313
118 | Polyline | GSGX | 1 | W608010 | 运行 | 钢 | 37.6749 | 东体育会路 | 橡皮垫 | 法兰 | 三渣 | 水88-2-58 | 1989-09-02 |  |  | 500 |  |  |  |  | 0 | 0 |  | 三级街道 | 28 | 37.6749 | 3 | 1 | 4 | 1638.388 | 5835.097 | 1651.292 | 5870.19
119 | Polyline | GSGX | 1 | W608010 | 运行 | 钢 | 4.4152 | 东体育会路 | 橡皮垫 | 法兰 | 三渣 | 水88-2-58 | 1989-09-02 |  |  | 500 |  |  |  |  | 0 | 0 |  | 三级街道 | 28 | 4.4151 | 2 | 0 | 3 | 1707.087 | 5976.88 | 1708.694 | 5980.992
120 | Polyline | GSGX | 1 | W608010 | 运行 | 钢 | 26.8807 | 中山北二路 | 橡皮垫 | 法兰 | 三渣 | 89-管-506 | 1989-08-17 |  |  | 500 |  |  |  |  | 0 | 0 |  | 一级街道 | 28 | 26.8807 | 2 | 1.1 | 3 | 2027.088 | 5802.166 | 2053.967 | 5802.466
121 | Polyline | GSGX | 1 | W608010 | 运行 | 钢 | 14.1017 | 运光路 | 橡皮垫 | 法兰 | 水泥 | 1992-04-06 | 1993-11-26 |  |  | 500 |  |  |  |  | 0 | 0 |  | 无记录 | 23 | 14.1017 | 3 | 1 | 4 | 2362.589 | 6336.182 | 2376.65 | 6337.255
122 | Polyline | GSGX | 1 | W608010 | 运行 | 铸铁 | 0.89422 | 运光路 | 石棉水泥 | 承插 | 水泥 | 1990-04-07 | 1993-11-26 |  |  | 500 |  |  |  |  | 0 | 0 |  | 无记录 | 23 | 0.8942 | 3 | 1 | 3 | 2073.557 | 6416.54 | 2073.768 | 6415.671
123 | Polyline | GSGX | 1 | W608010 | 运行 | 铸铁 | 1.6295 | 逸仙路 | 石棉水泥 | 承插 | 三渣 | 1988-04-04 | 1988-04-04 |  |  | 500 |  |  |  |  | 0 | 0 |  | 一级街道 | 29 | 1.6359 | 2 | 1.1 | 3 | 1775.603 | 6453.209 | 1776.08 | 6451.645
124 | Polyline | GSGX | 1 | W608010 | 运行 | 钢 | 1.1299 | 逸仙路 | 橡皮垫 | 法兰 | 三渣 | 1988-04-04 | 1988-04-04 |  |  | 500 |  |  |  |  | 0 | 0 |  | 一级街道 | 29 | 1.1581 | 2 | 1.1 | 3 | 1776.08 | 6451.645 | 1777.193 | 6451.965
125 | Polyline | GSGX | 1 | W608010 | 运行 | 铸铁 | 22.4639 | 逸仙路 | 石棉水泥 | 承插 | 三渣 | 1988-04-04 | 1988-04-04 |  |  | 500 |  |  |  |  | 0 | 0 |  | 一级街道 | 29 | 22.4639 | 2 | 1.1 | 3 | 1765.512 | 6493.131 | 1768.406 | 6473.279
126 | Polyline | GSGX | 1 | W608010 | 运行 | 铸铁 | 3.2072 | 黄浦路 |  |  |  |  | 1922-01-01 |  |  | 500 |  |  |  |  | 0 | 0 |  | 三级街道 | 95 | 3.2072 | 3 | 0 | 3 | 1958.399 | 1201.396 | 1960.949 | 1203.34
127 | Polyline | GSGX | 1 | W608010 | 运行 |  | 206.5344 | 邢家桥南路 |  |  |  |  | 2002-01-01 |  |  | 1200 |  |  |  |  | 0 | 0 |  | 三级街道 | 15 | 206.5344 | 2 | 0 | 3 | 1189.177 | 2393.169 | 1291.841 | 2533.191
128 | Polyline | GSGX | 1 | W608010 | 运行 | 铸铁 | 1.91 | 霍山路 | 石棉水泥 | 承插 |  | 1964-12-01 | 1964-01-01 |  |  | 1000 |  |  |  |  | 0 | 0 |  | 三级街道 | 53 | 1.91 | 2 | 0 | 2 | 3618.33 | 2131.102 | 3616.968 | 2129.763
129 | Polyline | GSGX | 1 | W608010 | 运行 | 铸铁 | 4.7176 | 虬江路 | 石棉水泥 | 承插 |  | 65-5-72 | 1965-12-16 |  |  | 700 |  |  |  |  | 0 | 0 |  | 三级街道 | 51 | 4.7176 | 2 | 0 | 2 | 1504.087 | 2533.262 | 1505.588 | 2528.79
130 | Polyline | GSGX | 1 | W608010 | 运行 | 混凝土 | 418.9414 | 松花江路 | 橡皮垫 | 法兰 |  | 85-管-506 | 1987-06-25 |  |  | 1200 |  |  |  |  | 0 | 0 |  | 三级街道 | 30 | 75.6961 | 3 | 0.9 | 4 | 2624.135 | 6374.51 | 2563.194 | 6416.664
131 | Polyline | GSGX | 1 | W608010 | 运行 | 钢 | 43.7349 | 运光路 | 橡皮垫 | 法兰 | 水泥 | 1990-04-07 | 1993-11-26 |  |  | 500 |  |  |  |  | 0 | 0 |  | 无记录 | 23 | 43.7349 | 3 | 1 | 4 | 2086.013 | 6373.81 | 2073.768 | 6415.671
132 | Polyline | GSGX | 1 | W608010 | 运行 | 铸铁 | 30.4321 | 四川北路 | 石棉水泥 | 承插 |  | 1994-01-14 | 1995-09-20 |  |  | 500 |  |  |  |  | 0 | 0 |  | 二级街道 | 22 | 30.4321 | 3 | 1 | 3 | 1171.964 | 3141.861 | 1173.686 | 3172.243
133 | Polyline | GSGX | 1 | W608010 | 运行 | 铸铁 | 18.4341 | 同心路 |  |  |  |  | 1977-07-29 |  |  | 1200 |  |  |  |  | 0 | 0 |  | 三级街道 | 40 | 18.4341 | 3 | 0 | 3 | 750.0331 | 3576.588 | 768.0303 | 3578.899
134 | Polyline | GSGX | 1 | W608010 | 运行 | 铸铁 | 78.0528 | 宝山路 |  |  |  |  | 1978-07-07 |  |  | 500 |  |  |  |  | 0 | 0 |  | 一级街道 | 39 | 78.0529 | 2 | 0 | 2 | 775.1797 | 3535.446 | 769.9677 | 3457.572
135 | Polyline | GSGX | 1 | W608010 | 运行 | 球墨铸铁 | 18.6086 | 香烟桥路 | 橡皮垫 | 承插 |  | 96-2-179 | 1997-08-02 |  |  | 500 |  |  |  |  | 0 | 0 |  | 三级街道 | 20 | 18.6087 | 3 | 1 | 4 | 2029.031 | 3227.815 | 2025.19 | 3209.608
136 | Polyline | GSGX | 1 | W608010 | 运行 | 钢 | 191.5976 | 四平路 |  | 焊接 |  | 83-8-301 | 1983-07-30 |  |  | 1500 |  |  |  |  | 0 | 0 |  | 一级街道 | 34 | 191.5976 | 2 | 0.6 | 3 | 1771.682 | 3246.37 | 1838.812 | 3425.821
137 | Polyline | GSGX | 1 | W608010 | 运行 | 球墨铸铁 | 82.6248 | 物华路 | 橡皮垫 | 承插 |  | 96-2-179 | 1997-08-23 |  |  | 500 |  |  |  |  | 0 | 0 |  | 三级街道 | 20 | 82.6248 | 3 | 1 | 4 | 1929.348 | 3224.584 | 1999.904 | 3182.581
138 | Polyline | GSGX | 1 | W608010 | 运行 | 球墨铸铁 | 11.3999 | 曲阳路 | 橡皮垫 | 承插 |  | 1996-02-25 | 1996-09-06 |  |  | 500 |  |  |  |  | 0 | 0 |  | 一级街道 | 21 | 11.3999 | 3 | 1.2 | 3 | 1861.559 | 4406.381 | 1856.345 | 4416.518
139 | Polyline | GSGX | 1 | W608010 | 运行 | 球墨铸铁 | 38.6985 | 瑞虹路 | 橡皮垫 | 承插 |  | 97-2-54 | 1997-09-11 |  |  | 500 |  |  |  |  | 0 | 0 |  | 三级街道 | 20 | 38.6985 | 3 | 1.3 | 4 | 2573.982 | 3246.861 | 2593.383 | 3280.344
140 | Polyline | GSGX | 1 | W608010 | 运行 | 球墨铸铁 | 18.5492 | 瑞虹路 | 橡皮垫 | 承插 |  | 97-2-54 | 1997-09-11 |  |  | 500 |  |  |  |  | 0 | 0 |  | 三级街道 | 20 | 18.5344 | 3 | 1.3 | 4 | 2593.383 | 3280.344 | 2602.651 | 3296.395
141 | Polyline | GSGX | 1 | W608010 | 运行 | 铸铁 | 16.3576 | 中山北一路 |  |  |  |  | 1977-08-11 |  |  | 1200 |  |  |  |  | 0 | 0 |  | 一级街道 | 40 | 16.3576 | 2 | 0 | 2 | 165.3037 | 3787.916 | 176.7589 | 3798.437
142 | Polyline | GSGX | 1 | W608010 | 运行 | 钢 | 2.064 | 逸仙路 | 橡皮垫 | 法兰 |  | 1993-06-10 | 1993-06-10 |  |  | 800 |  |  |  |  | 0 | 0 |  | 一级街道 | 24 | 2.064 | 2 | 0.8 | 2 | 1296.136 | 8270.292 | 1298.198 | 8270.383
143 | Polyline | GSGX | 1 | W608010 | 运行 | 球墨铸铁 | 30.7303 | 欧阳路 | 橡皮垫 | 承插 |  | 98-2-78 | 1999-08-11 |  |  | 500 |  |  |  |  | 0 | 0 |  | 二级街道 | 18 | 30.7303 | 3 | 1 | 4 | 1702.469 | 3531.205 | 1710.384 | 3501.514
144 | Polyline | GSGX | 1 | W608010 | 运行 | 球墨铸铁 | 1.7263 | 花园路 | 橡皮垫 | 承插 |  | 2003-01-05 | 2004-12-30 |  |  | 500 |  |  |  |  | 0 | 0 |  | 二级街道 | 12 | 1.7264 | 2 | 0 | 2 | 133.2065 | 4454.062 | 132.1325 | 4455.413
145 | Polyline | GSGX | 1 | W608010 | 运行 | 铸铁 | 45.0349 | 四川北路 | 石棉水泥 | 承插 |  | 1994-01-14 | 1995-09-20 |  |  | 500 |  |  |  |  | 0 | 0 |  | 二级街道 | 22 | 45.0349 | 3 | 1 | 3 | 1293.875 | 1496.969 | 1299.584 | 1452.3
146 | Polyline | GSGX | 1 | W608010 | 运行 | 铸铁 | 54.5818 | 四川北路 | 石棉水泥 | 承插 |  | 1994-01-14 | 1995-09-20 |  |  | 500 |  |  |  |  | 0 | 0 |  | 二级街道 | 22 | 54.5817 | 3 | 1 | 3 | 1083.881 | 2602.45 | 1070.78 | 2655.378
147 | Polyline | GSGX | 1 | W608010 | 运行 | 钢 | 8.824 | 四川北路 | 橡皮垫 | 法兰 |  | 1994-01-14 | 1995-09-20 |  |  | 500 |  |  |  |  | 0 | 0 |  | 二级街道 | 22 | 8.8239 | 3 | 1 | 3 | 1104.573 | 2392.965 | 1102.875 | 2401.449
148 | Polyline | GSGX | 1 | W608010 | 运行 | 铸铁 | 18.8399 | 四川北路 | 石棉水泥 | 承插 |  | 1994-01-14 | 1995-09-20 |  |  | 500 |  |  |  |  | 0 | 0 |  | 二级街道 | 22 | 18.8399 | 3 | 1 | 3 | 1236.194 | 1853.935 | 1240.32 | 1835.552
149 | Polyline | GSGX | 1 | W608010 | 运行 | 钢 | 31.514 | 虬江路 |  |  |  |  | 1980-01-01 |  |  | 1200 |  |  |  |  | 0 | 0 |  | 三级街道 | 37 | 31.514 | 3 | 0 | 3 | 1134.629 | 2357.577 | 1162.396 | 2372.438
150 | Polyline | GSGX | 1 | W608010 | 运行 | 钢 | 9.6125 | 四川北路 | 橡皮垫 | 法兰 |  | 1994-01-14 | 1995-09-20 |  |  | 500 |  |  |  |  | 0 | 0 |  | 二级街道 | 22 | 9.6125 | 3 | 1 | 3 | 1115.764 | 2480.699 | 1116.275 | 2471.136
151 | Polyline | GSGX | 1 | W608010 | 运行 | 钢 | 5.1185 | 四川北路 | 橡皮垫 | 法兰 |  | 1994-01-14 | 1995-09-20 |  |  | 500 |  |  |  |  | 0 | 0 |  | 二级街道 | 22 | 5.1186 | 3 | 1 | 3 | 1073.797 | 2687.088 | 1075.193 | 2682.163
152 | Polyline | GSGX | 1 | W608010 | 运行 | 钢 | 13.3716 | 四川北路 | 橡皮垫 | 法兰 |  | 1994-01-14 | 1995-09-20 |  |  | 500 |  |  |  |  | 0 | 0 |  | 二级街道 | 22 | 13.3716 | 3 | 1 | 3 | 1059.296 | 2696.773 | 1062.469 | 2683.801
153 | Polyline | GSGX | 1 | W608010 | 运行 | 钢 | 6.041 | 四川北路 | 橡皮垫 | 承插 |  | 1994-01-14 | 1995-09-20 |  |  | 500 |  |  |  |  | 0 | 0 |  | 二级街道 | 22 | 6.0409 | 3 | 1 | 3 | 1098.272 | 2876.488 | 1099.991 | 2882.28
154 | Polyline | GSGX | 1 | W608010 | 运行 | 钢 | 6.0289 | 四川北路 | 橡皮垫 | 法兰 |  | 1994-01-14 | 1995-09-20 |  |  | 500 |  |  |  |  | 0 | 0 |  | 二级街道 | 22 | 6.029 | 3 | 1 | 3 | 1164.766 | 3219.919 | 1165.227 | 3225.93
155 | Polyline | GSGX | 1 | W608010 | 运行 | 钢 | 7.9824 | 四川北路 | 橡皮垫 | 法兰 |  | 1994-01-14 | 1995-09-20 |  |  | 500 |  |  |  |  | 0 | 0 |  | 二级街道 | 22 | 7.9824 | 3 | 1 | 3 | 1170.416 | 3334.271 | 1170.776 | 3342.245
156 | Polyline | GSGX | 1 | W608010 | 运行 | 钢 | 6.6018 | 四川北路 | 橡皮垫 | 法兰 |  | 1994-01-14 | 1995-09-20 |  |  | 500 |  |  |  |  | 0 | 0 |  | 二级街道 | 22 | 6.6018 | 3 | 1 | 3 | 1178.465 | 3276.251 | 1178.843 | 3282.842
157 | Polyline | GSGX | 1 | W608010 | 运行 | 铸铁 | 63.2813 | 四川北路 | 石棉水泥 | 承插 |  | 1994-01-14 | 1995-09-20 |  |  | 500 |  |  |  |  | 0 | 0 |  | 二级街道 | 22 | 63.2813 | 3 | 1 | 3 | 1179.793 | 3376.762 | 1148.608 | 3431.762
158 | Polyline | GSGX | 1 | W608010 | 运行 | 钢 | 86.2549 | 四川北路 | 橡皮垫 | 法兰 |  | 1994-01-14 | 1995-09-20 |  |  | 500 |  |  |  |  | 0 | 0 |  | 二级街道 | 22 | 86.2549 | 3 | 1 | 3 | 984.4171 | 3535.218 | 1041.847 | 3483.051
159 | Polyline | GSGX | 1 | W608010 | 运行 | 球墨铸铁 | 17.1621 | 欧阳路 | 橡皮垫 | 承插 |  | 98-2-78 | 1999-08-04 |  |  | 500 |  |  |  |  | 0 | 0 |  | 二级街道 | 18 | 17.1621 | 3 | 1 | 4 | 1605.952 | 3722.605 | 1601.425 | 3738.368
160 | Polyline | GSGX | 1 | W608010 | 运行 | 铸铁 | 36.75 | 临平路 | 石棉水泥 | 承插 |  | 1986-11-01 | 1986-11-01 |  |  | 400 |  |  |  |  | 0 | 0 |  | 二级街道 | 30 | 36.7877 | 3 | 0.7 | 3 | 2166.713 | 3249.001 | 2201.298 | 3236.514
161 | Polyline | GSGX | 1 | W608010 | 运行 | 球墨铸铁 | 4.9642 | 水电路 | 橡皮垫 | 承插 |  | 1996-04-01 | 1999-06-05 |  |  | 500 |  |  |  |  | 0 | 0 |  | 二级街道 | 18 | 4.9642 | 3 | 1.2 | 4 | 429.5673 | 7875.32 | 429.3835 | 7880.28
162 | Polyline | GSGX | 1 | W608010 | 运行 | 球墨铸铁 | 0.96192 | 海宁路 | 橡皮垫 | 承插 |  | 1998-01-19 | 1999-09-18 |  |  | 500 |  |  |  |  | 0 | 0 |  | 一级街道 | 18 | 0.96197 | 2 | 0 | 2 | 1615.771 | 2067.307 | 1616.598 | 2067.799
163 | Polyline | GSGX | 1 | W608010 | 运行 | 铸铁 | 12.8079 | 临平北路 | 石棉水泥 | 承插 |  | 93-3-37、38 | 1994-04-19 |  |  | 500 |  |  |  |  | 0 | 0 |  | 无记录 | 23 | 12.808 | 3 | 1 | 3 | 2071.003 | 3283.468 | 2082.929 | 3278.8
164 | Polyline | GSGX | 1 | W608010 | 运行 | 球墨铸铁 | 48.8954 | 海拉尔路 | 橡皮垫 | 承插 |  | 00-2-38北 | 2002-04-30 |  |  | 500 |  |  |  |  | 0 | 0 |  | 三级街道 | 15 | 48.8953 | 3 | 1 | 4 | 2363.594 | 2836.21 | 2373.146 | 2884.141
165 | Polyline | GSGX | 1 | W608010 | 运行 | 球墨铸铁 | 1.446 | 车站北路 | 橡皮垫 | 承插 |  | 93-2-140 | 1995-11-01 |  |  | 500 |  |  |  |  | 0 | 0 |  | 三级街道 | 21 | 1.446 | 3 | 1 | 4 | 865.2979 | 7058.792 | 866.7377 | 7058.926
166 | Polyline | GSGX | 1 | W608010 | 运行 | 球墨铸铁 | 51.177 | 新市南路 | 橡皮垫 | 承插 |  | 93-2-140 | 1995-11-01 |  |  | 500 |  |  |  |  | 0 | 0 |  | 三级街道 | 21 | 51.1771 | 3 | 1 | 4 | 901.0301 | 7450.837 | 889.7481 | 7401.983
167 | Polyline | GSGX | 1 | W608010 | 运行 | 球墨铸铁 | 20.9468 | 新市南路 | 橡皮垫 | 承插 |  | 93-2-140 | 1995-11-01 |  |  | 500 |  |  |  |  | 0 | 0 |  | 三级街道 | 21 | 20.9468 | 3 | 1 | 4 | 904.9173 | 7483.355 | 902.9315 | 7462.604
168 | Polyline | GSGX | 1 | W608010 | 运行 | 铸铁 | 59.9318 | 大名路 |  |  |  |  | 1929-01-01 |  |  | 500 |  |  |  |  | 0 | 0 |  | 一级街道 | 88 | 59.9314 | 2 | 0 | 2 | 1964.005 | 1383.175 | 2015.74 | 1412.884
169 | Polyline | GSGX | 1 | W608010 | 运行 | 球墨铸铁 | 4.0698 | 水电路 | 橡皮垫 | 承插 |  | 1996-04-01 | 1999-06-05 |  |  | 500 |  |  |  |  | 0 | 0 |  | 二级街道 | 18 | 4.0697 | 3 | 1.2 | 4 | 424.9899 | 8014.096 | 425.1011 | 8010.028
170 | Polyline | GSGX | 1 | W608010 | 运行 | 球墨铸铁 | 24.6373 | 新市南路 | 橡皮垫 | 承插 |  | 93-2-140 | 1995-11-01 |  |  | 500 |  |  |  |  | 0 | 0 |  | 三级街道 | 21 | 24.6373 | 3 | 1 | 4 | 884.1869 | 7369.276 | 876.5197 | 7346.005
171 | Polyline | GSGX | 1 | W608010 | 运行 | 铸铁 | 141.8791 | 舟山路 | 石棉水泥 | 承插 |  | 1964-12-01 | 1964-09-23 |  |  | 1000 |  |  |  |  | 0 | 0 |  | 三级街道 | 53 | 141.879 | 2 | 0 | 2 | 3583.087 | 2355.262 | 3688.637 | 2263.657
172 | Polyline | GSGX | 1 | W608010 | 运行 | 铸铁 | 107.1196 | 九龙路 |  |  |  |  | 1921-01-01 |  |  | 950 |  |  |  |  | 0 | 0 |  | 三级街道 | 96 | 107.1196 | 3 | 0 | 3 | 2229.878 | 1439.791 | 2252.666 | 1335.133
173 | Polyline | GSGX | 1 | W608010 | 运行 | 铸铁 | 2.1629 | 九龙路 | 石棉水泥 | 承插 |  | 65-5-72 | 1965-12-16 |  |  | 700 |  |  |  |  | 0 | 0 |  | 三级街道 | 51 | 2.1629 | 2 | 0 | 2 | 1522.103 | 2451.448 | 1523.005 | 2449.482
174 | Polyline | GSGX | 1 | W608010 | 运行 | 铸铁 | 67.5691 | 天潼路 |  |  |  |  | <Null> |  |  | 500 |  |  |  |  | 0 | 0 |  | 三级街道 | <Null> | 67.5691 | 2 | 0 | 2 | 1470.209 | 1328.112 | 1536.706 | 1340.089
175 | Polyline | GSGX | 1 | W608010 | 运行 | 铸铁 | 1.9512 | 黄浦路 |  |  |  | 2007-2-43 | 1922-01-01 |  |  | 500 |  |  |  |  | 0 | 0 |  | 三级街道 | 95 | 1.9513 | 3 | 0 | 3 | 1793.644 | 1176.523 | 1795.568 | 1176.199
176 | Polyline | GSGX | 1 | W608010 | 运行 | 球墨铸铁 | 73.8549 | 北苏州路 | 橡皮垫 | 承插 |  | 2007-01-03 | 2010-01-31 |  |  | 1200 |  |  |  |  | 0 | 0 |  | 三级街道 | 7 | 73.8549 | 3 | 1.2 | 4 | 1348.026 | 1208.034 | 1418.143 | 1230.819
177 | Polyline | GSGX | 1 | W608010 | 运行 | 钢 | 114.6017 | 运光路 | 橡皮垫 | 法兰 | 水泥 | 1992-04-06 | 1993-11-26 |  |  | 500 |  |  |  |  | 0 | 0 |  | 无记录 | 23 | 114.6017 | 3 | 1 | 4 | 2406.143 | 6339.364 | 2520.529 | 6346.337
178 | Polyline | GSGX | 1 | W608010 | 运行 | 铸铁 | 23.2206 | 武进路 |  |  |  |  | 1910-01-01 |  |  | 400 |  |  |  |  | 0 | 0 |  | 三级街道 | 107 | 23.2206 | 3 | 0 | 3 | 1570.057 | 2194.666 | 1591.021 | 2204.649
179 | Polyline | GSGX | 1 | W608010 | 运行 | 铸铁 | 13.1327 | 曲阳路 | 石棉水泥 | 承插 | 三渣 | 80-管-311 | 1980-08-17 |  |  | 500 |  |  |  |  | 0 | 0 |  | 一级街道 | 37 | 13.1327 | 2 | 0 | 2 | 1788.195 | 4858.047 | 1787.526 | 4844.931
180 | Polyline | GSGX | 1 | W608010 | 运行 | 钢 | 23.0183 | 四川北路 | 橡皮垫 | 法兰 |  | 1994-01-14 | 1995-09-20 |  |  | 500 |  |  |  |  | 0 | 0 |  | 二级街道 | 22 | 23.0183 | 3 | 1 | 3 | 1182.35 | 3343.346 | 1183.887 | 3366.312
181 | Polyline | GSGX | 1 | W608010 | 运行 | 球墨铸铁 | 83.0091 | 新市南路 | 橡皮垫 | 承插 |  | 93-2-140 | 1995-11-01 |  |  | 500 |  |  |  |  | 0 | 0 |  | 三级街道 | 21 | 83.0091 | 3 | 1 | 4 | 898.7039 | 6715.999 | 886.6897 | 6798.115
182 | Polyline | GSGX | 1 | W608010 | 运行 | 铸铁 | 1.3908 | 临平北路 | 石棉水泥 | 承插 |  | 93-3-37、38 | 1994-04-19 |  |  | 500 |  |  |  |  | 0 | 0 |  | 无记录 | 23 | 1.3907 | 3 | 1 | 3 | 1839.103 | 3390.513 | 1840.417 | 3390.059
183 | Polyline | GSGX | 1 | W608010 | 运行 | 铸铁 | 13.1968 | 临平北路 | 石棉水泥 | 承插 |  | 93-3-37、38 | 1994-04-19 |  |  | 500 |  |  |  |  | 0 | 0 |  | 无记录 | 23 | 13.1969 | 3 | 1 | 3 | 2055.74 | 3289.831 | 2067.886 | 3284.672
184 | Polyline | GSGX | 1 | W608010 | 运行 | 球墨铸铁 | 736.7001 | 逸仙路 | 橡皮垫 | 承插 | 柏油 | 1997-01-27 | 1999-03-10 |  |  | 1000 |  |  |  |  | 0 | 0 |  | 一级街道 | 18 | 736.7001 | 2 | 0.9 | 2 | 1401.08 | 7506.123 | 1653.331 | 6818.288
185 | Polyline | GSGX | 1 | W608010 | 运行 | 钢 | 29.4263 | 四平路 |  | 焊接 |  | 83-8-301 | 1983-07-30 |  |  | 1500 |  |  |  |  | 0 | 0 |  | 一级街道 | 34 | 29.4263 | 2 | 0.6 | 3 | 1771.682 | 3246.37 | 1761.278 | 3218.844
186 | Polyline | GSGX | 1 | W608010 | 运行 |  | 59.6 | 周家嘴路 |  |  |  |  | <Null> |  |  | 900 |  |  |  |  | 0 | 0 |  | 一级街道 | <Null> | 59.5303 | 1 | 0 | 1 | 2325.586 | 2254.137 | 2284.636 | 2213.607
187 | Polyline | GSGX | 1 | W608010 | 运行 | 球墨铸铁 | 61.0578 | 海宁路 | 橡皮垫 | 承插 |  | 1998-01-19 | 1999-09-18 |  |  | 500 |  |  |  |  | 0 | 0 |  | 一级街道 | 18 | 60.9992 | 3 | 1 | 3 | 1459.125 | 1958.636 | 1507.866 | 1994.739
188 | Polyline | GSGX | 1 | W608010 | 运行 | 球墨铸铁 | 12.4956 | 长阳路 | 橡皮垫 | 承插 |  | 1998-02-15 | 1998-09-15 |  |  | 500 |  |  |  |  | 0 | 0 |  | 二级街道 | 19 | 12.4956 | 2 | 0.6 | 3 | 3600.927 | 2357.552 | 3591.742 | 2349.321
189 | Polyline | GSGX | 1 | W608010 | 运行 | 钢 | 4.6493 | 逸仙路 | 橡皮垫 | 法兰 |  | 03-2-112北 | 2005-01-13 |  |  | 1000 |  |  |  |  | 0 | 0 |  | 一级街道 | 12 | 4.6493 | 2 | 1.2 | 3 | 1731.137 | 6595.665 | 1732.691 | 6591.283
190 | Polyline | GSGX | 1 | W608010 | 运行 | 球墨铸铁 | 0.62134 | 中山北一路 | 橡皮垫 | 承插 | 三渣 | 98-2-63 | 1998-11-18 |  |  | 500 |  |  |  |  | 0 | 0 |  | 一级街道 | 18 | 0.62135 | 2 | 0 | 2 | 609.9171 | 4688.918 | 609.6821 | 4688.343
191 | Polyline | GSGX | 1 | W608010 | 运行 | 铸铁 | 96.0867 | 唐山路 |  |  |  |  | <Null> |  |  | 500 |  |  |  |  | 0 | 0 |  | 三级街道 | <Null> | 96.0868 | 2 | 0 | 2 | 2541.116 | 2081.465 | 2630.633 | 2112.949
192 | Polyline | GSGX | 1 | W608010 | 运行 | 钢 | 59.8279 | 大连西路 |  | 焊接 |  | 86-7-302 | 1986-12-09 |  |  | 1000 |  |  |  |  | 0 | 0 |  | 一级街道 | 30 | 59.8279 | 3 | 1 | 3 | 1378.246 | 4747.004 | 1429.689 | 4768.502
193 | Polyline | GSGX | 1 | W608010 | 运行 | 铸铁 | 44.8265 | 同心路 |  |  |  |  | 1977-07-29 |  |  | 1200 |  |  |  |  | 0 | 0 |  | 三级街道 | 40 | 44.8265 | 3 | 0 | 3 | 750.0331 | 3576.588 | 712.0739 | 3600.052
194 | Polyline | GSGX | 1 | W608010 | 运行 | 铸铁 | 3.8566 | 长阳路 |  |  |  |  | <Null> |  |  | 500 |  |  |  |  | 0 | 0 |  | 二级街道 | <Null> | 3.8566 | 2 | 0 | 2 | 3944.14 | 2721.725 | 3946.711 | 2724.601
195 | Polyline | GSGX | 1 | W608010 | 运行 |  | 54.1371 | 新建路 |  |  |  |  | 1910-01-01 |  |  | 500 |  |  |  |  | 0 | 0 |  | 二级街道 | 107 | 54.1118 | 2 | 0 | 3 | 2506.123 | 2133.82 | 2533.844 | 2090.139
196 | Polyline | GSGX | 1 | W608010 | 运行 | 钢 | 0.80068 | 吴淞路 |  | 焊接 |  | 91-3-38 | 1993-07-01 |  |  | 500 |  |  |  |  | 0 | 0 |  | 一级街道 | 24 | 0.80072 | 2 | 1 | 3 | 1437.464 | 2296.219 | 1436.983 | 2295.58
197 | Polyline | GSGX | 1 | W608010 | 运行 | 钢 | 11.1322 | 吴淞路 |  | 焊接 |  | 91-3-38 | 1993-07-01 |  |  | 500 |  |  |  |  | 0 | 0 |  | 一级街道 | 24 | 11.1322 | 2 | 1 | 3 | 1436.983 | 2295.58 | 1433.815 | 2285.418
198 | Polyline | GSGX | 1 | W608010 | 运行 | 钢 | 1.0559 | 水电路 | 橡皮垫 | 法兰 | 柏油 | 2003-01-05 | 2007-02-01 |  |  | 900 |  |  |  |  | 0 | 0 |  | 二级街道 | 10 | 1.0714 | 2 | 0 | 2 | 329.4788 | 4873.794 | 329.6709 | 4874.848
199 | Polyline | GSGX | 1 | W608010 | 运行 | 球墨铸铁 | 7.2642 | 北宝兴路 | 橡皮垫 | 承插 |  | 03-3-211北 | 2006-04-30 |  |  | 500 |  |  |  |  | 0 | 0 |  | 三级街道 | 11 | 1.3189 | 3 | 1 | 4 | -1008.418 | 5405.075 | -1008.139 | 5406.364
200 | Polyline | GSGX | 1 | W608010 | 运行 | 铸铁 | 27.4838 | 四川北路 | 石棉水泥 | 承插 |  | 1994-01-14 | 1995-09-20 |  |  | 500 |  |  |  |  | 0 | 0 |  | 二级街道 | 22 | 27.4838 | 2 | 0.85 | 2 | 1223.255 | 1966.878 | 1228.534 | 1939.906
201 | Polyline | GSGX | 1 | W608010 | 运行 | 球墨铸铁 | 1.8029 | 海伦路 | 橡皮垫 | 承插 |  | 2004-03-11 | 2004-11-22 |  |  | 500 |  |  |  |  | 0 | 0 |  | 三级街道 | 12 | 1.8029 | 3 | 1.1 | 4 | 2195.34 | 2572.757 | 2195.319 | 2570.954
202 | Polyline | GSGX | 1 | W608010 | 运行 | 球墨铸铁 | 66.1669 | 新市南路 | 橡皮垫 | 承插 |  | 93-2-140 | 1995-11-01 |  |  | 500 |  |  |  |  | 0 | 0 |  | 三级街道 | 21 | 66.1007 | 3 | 1 | 4 | 862.7591 | 7251.09 | 864.3506 | 7185.018
203 | Polyline | GSGX | 1 | W608010 | 运行 | 铸铁 | 0.66248 | 辽源西路 | 石棉水泥 | 承插 |  | 1977-04-11 | 1977-04-11 |  |  | 1500 |  |  |  |  | 0 | 0 |  | 三级街道 | 40 | 0.63951 | 3 | 0 | 3 | 3297.766 | 3903.491 | 3298.402 | 3903.559
204 | Polyline | GSGX | 1 | W608010 | 运行 | 钢 | 1.7565 | 汶水路 | 橡皮垫 | 法兰 |  | 03-2-113北 | 2005-09-30 |  |  | 500 |  |  |  |  | 0 | 0 |  | 无记录 | 11 | 1.7565 | 3 | 1.1 | 4 | -782.7295 | 6730.172 | -783.4535 | 6728.572
205 | Polyline | GSGX | 1 | W608010 | 运行 | 球墨铸铁 | 159.9594 | 汶水路 | 橡皮垫 | 承插 |  | 03-2-113北 | 2005-09-30 |  |  | 1000 |  |  |  |  | 0 | 0 |  | 无记录 | 11 | 159.9594 | 3 | 1.2 | 4 | -613.7007 | 6646.885 | -470.0404 | 6576.589
206 | Polyline | GSGX | 1 | W608010 | 运行 | 球墨铸铁 | 2.4568 | 汶水路 | 橡皮垫 | 承插 |  | 03-2-113北 | 2005-09-30 |  |  | 500 |  |  |  |  | 0 | 0 |  | 无记录 | 11 | 2.4568 | 3 | 1.1 | 4 | -448.9547 | 6567.371 | -449.8221 | 6565.072
207 | Polyline | GSGX | 1 | W608010 | 运行 | 钢 | 84.9482 | 广中路 | 橡皮垫 | 法兰 | 三渣 |  | 1972-10-15 |  |  | 700 |  |  |  |  | 0 | 0 |  | 一级街道 | 44 | 84.9482 | 2 | 0.8 | 2 | 112.0227 | 4996.335 | 33.1337 | 5027.839
208 | Polyline | GSGX | 1 | W608010 | 运行 | 钢 | 178.5423 | 四平路 |  | 焊接 |  | 83-8-301 | 1983-07-30 |  |  | 1500 |  |  |  |  | 0 | 0 |  | 一级街道 | 34 | 178.5424 | 1 | 0.6 | 1 | 1759.688 | 3214.332 | 1697.777 | 3046.874
209 | Polyline | GSGX | 1 | W608010 | 运行 | 铸铁 | 6.9294 | 衡水路 | 石棉水泥 | 承插 |  | 65-5-72 | 1965-12-16 |  |  | 700 |  |  |  |  | 0 | 0 |  | 三级街道 | 51 | 6.9293 | 2 | 0 | 2 | 1286.686 | 2557.76 | 1282.164 | 2563.011
210 | Polyline | GSGX | 1 | W608010 | 运行 | 球墨铸铁 | 3.527 | 车站北路 | 橡皮垫 | 承插 |  | 93-2-140 | 1994-08-16 |  |  | 500 |  |  |  |  | 0 | 0 |  | 三级街道 | 23 | 3.5271 | 3 | 1 | 4 | 625.5335 | 7060.016 | 622.0217 | 7060.344
211 | Polyline | GSGX | 1 | W608010 | 运行 |  | 6.9118 | 河南北路 |  |  |  |  | 1988-08-31 |  |  | 800 |  |  |  |  | 0 | 0 |  | 一级街道 | 29 | 4.6731 | 2 | 1 | 3 | 1030.992 | 1096.192 | 1032.695 | 1092.012
212 | Polyline | GSGX | 1 | W608010 | 运行 | 球墨铸铁 | 279.107 | 柳营路 | 橡皮垫 | 承插 |  | 2003-01-05 | 2004-12-30 |  |  | 900 |  |  |  |  | 0 | 0 |  | 三级街道 | 12 | 279.107 | 3 | 0 | 3 | -357.1286 | 4086.497 | -129.0318 | 4232.671
213 | Polyline | GSGX | 1 | W608010 | 运行 | 钢 | 139.4387 | 虬江路 |  |  |  |  | 1980-01-01 |  |  | 1200 |  |  |  |  | 0 | 0 |  | 三级街道 | 37 | 1.0731 | 3 | 0 | 3 | 778.9473 | 2175.504 | 779.9799 | 2175.212
214 | Polyline | GSGX | 1 | W608010 | 运行 | 钢 | 139.4387 | 虬江路 |  |  |  |  | 1980-01-01 |  |  | 1200 |  |  |  |  | 0 | 0 |  | 三级街道 | 37 | 138.3656 | 3 | 0 | 3 | 779.9799 | 2175.212 | 896.3439 | 2248.405
215 | Polyline | GSGX | 1 | W608010 | 运行 | 钢 | 173.7224 | 广中路 | 橡皮垫 | 法兰 |  |  | 1972-10-15 |  |  | 700 |  |  |  |  | 0 | 0 |  | 一级街道 | 44 | 173.7224 | 2 | 0 | 2 | -884.9469 | 5138.743 | -714.5276 | 5172.458
216 | Polyline | GSGX | 1 | W608010 | 运行 | 钢 | 2.1849 | 飞虹路 | 橡皮垫 | 法兰 |  | 05-3-36 | 2005-10-11 |  |  | 500 |  |  |  |  | 0 | 0 |  | 三级街道 | 11 | 2.185 | 3 | 1 | 4 | 2668.916 | 2938.599 | 2670.462 | 2940.142
217 | Polyline | GSGX | 1 | W608010 | 运行 | 球墨铸铁 | 0.44218 | 物华路 | 橡皮垫 | 承插 |  | 2008-2-085北 | 2009-07-10 |  |  | 500 |  |  |  |  | 0 | 0 |  | 三级街道 | 8 | 0.43378 | 3 | 1 | 4 | 2254.293 | 3003.655 | 2254.649 | 3003.407
218 | Polyline | GSGX | 1 | W608010 | 运行 | 球墨铸铁 | 1.6697 | 物华路 | 橡皮垫 | 承插 |  | 2008-2-085北 | 2009-07-10 |  |  | 500 |  |  |  |  | 0 | 0 |  | 三级街道 | 8 | 1.6697 | 3 | 1 | 4 | 2357.062 | 2922.246 | 2358.425 | 2921.282
219 | Polyline | GSGX | 1 | W608010 | 运行 | 球墨铸铁 | 0.69729 | 海拉尔路 | 橡皮垫 | 承插 |  | 2008-2-085北 | 2009-07-10 |  |  | 500 |  |  |  |  | 0 | 0 |  | 三级街道 | 8 | 0.69726 | 2 | 1 | 2 | 2377.446 | 2909.441 | 2377.849 | 2910.01
220 | Polyline | GSGX | 1 | W608010 | 运行 | 球墨铸铁 | 14.4753 | 海拉尔路 | 橡皮垫 | 承插 |  | 00-2-38北 | 2002-04-30 |  |  | 500 |  |  |  |  | 0 | 0 |  | 三级街道 | 15 | 14.4818 | 3 | 1 | 4 | 2373.146 | 2884.141 | 2374.461 | 2898.405
221 | Polyline | GSGX | 1 | W608010 | 运行 | 球墨铸铁 | 1.3768 | 物华路 | 橡皮垫 | 承插 |  | 2008-2-085北 | 2009-07-10 |  |  | 500 |  |  |  |  | 0 | 0 |  | 三级街道 | 8 | 1.37 | 3 | 1 | 4 | 2387.168 | 2902.59 | 2388.242 | 2901.739
222 | Polyline | GSGX | 1 | W608010 | 运行 | 球墨铸铁 | 3.5099 | 大名路 | 橡皮垫 | 承插 |  | 2007-01-03 | 2008-04-08 |  |  | 1400 |  |  |  |  | 0 | 0 |  | 一级街道 | 9 | 3.5099 | 1 | 0 | 1 | 2268.781 | 1488.771 | 2271.858 | 1490.46
223 | Polyline | GSGX | 1 | W608010 | 运行 | 球墨铸铁 | 26.2594 | 东大名路 | 橡皮垫 | 承插 |  | 2007-01-03 | 2008-04-08 |  |  | 1400 |  |  |  |  | 0 | 0 |  | 一级街道 | 9 | 26.2597 | 1 | 0 | 1 | 2569.155 | 1652.144 | 2591.5 | 1665.936
224 | Polyline | GSGX | 1 | W608010 | 运行 | 球墨铸铁 | 16.1458 | 东大名路 | 橡皮垫 | 承插 |  | 2007-01-03 | 2008-04-08 |  |  | 1400 |  |  |  |  | 0 | 0 |  | 一级街道 | 9 | 16.1458 | 1 | 0 | 1 | 2735.346 | 1756.029 | 2749.705 | 1763.408
225 | Polyline | GSGX | 1 | W608010 | 运行 | 球墨铸铁 | 237.8031 | 东大名路 | 橡皮垫 | 承插 |  | 2007-01-04 | 2008-06-10 |  |  | 1400 |  |  |  |  | 0 | 0 |  | 一级街道 | 9 | 237.8031 | 1 | 0 | 1 | 2749.705 | 1763.408 | 2968.1 | 1857.427
226 | Polyline | GSGX | 1 | W608010 | 运行 | 球墨铸铁 | 1.7231 | 场中路 | 橡皮垫 | 承插 |  | 03-3-100北 | 2006-04-24 |  |  | 500 |  |  |  |  | 0 | 0 |  | 一级街道 | 11 | 1.7231 | 1 | 0.8 | 1 | 209.9895 | 8106.511 | 211.6823 | 8106.832
227 | Polyline | GSGX | 1 | W608010 | 运行 | 铸铁 | 25.3739 | 大名路 |  |  |  |  | <Null> |  |  | 500 |  |  |  |  | 0 | 0 |  | 一级街道 | <Null> | 25.3739 | 1 | 0 | 1 | 1893.96 | 1331.853 | 1913.823 | 1347.636
228 | Polyline | GSGX | 1 | W608010 | 运行 | 铸铁 | 0.96749 | 大名路 |  |  |  |  | <Null> |  |  | 500 |  |  |  |  | 0 | 0 |  | 一级街道 | <Null> | 0.96753 | 1 | 0 | 1 | 1913.823 | 1347.636 | 1914.578 | 1348.24
229 | Polyline | GSGX | 1 | W608010 | 运行 | 钢 | 0.67823 |  | 橡皮垫 | 法兰 |  | 2006-2-103 | 2007-10-13 |  |  | 500 |  |  |  |  | 0 | 0 |  | 无记录 | 9 | 0.67827 | 3 | 1.1 | 3 | 1913.393 | 1348.161 | 1913.823 | 1347.636
230 | Polyline | GSGX | 1 | W608010 | 运行 | 球墨铸铁 | 13.3848 | 大连路 | 橡皮垫 | 承插 |  | 03-3-4北 | 2003-09-25 |  |  | 500 |  |  |  |  | 0 | 0 |  | 一级街道 | 14 | 2.7662 | 3 | 1.3 | 3 | 3794.468 | 2906.141 | 3795.463 | 2903.806
231 | Polyline | GSGX | 1 | W608010 | 运行 | 球墨铸铁 | 13.3848 | 大连路 | 橡皮垫 | 承插 |  | 03-3-4北 | 2003-09-25 |  |  | 500 |  |  |  |  | 0 | 0 |  | 一级街道 | 14 | 10.6186 | 3 | 1.3 | 3 | 3795.463 | 2903.806 | 3802.025 | 2895.467
232 | Polyline | GSGX | 1 | W608010 | 运行 | 铸铁 | 68.3992 | 海伦路 | 石棉水泥 | 承插 |  | 68-3-123 | 1968-12-30 |  |  | 500 |  |  |  |  | 0 | 0 |  | 三级街道 | 48 | 68.3992 | 3 | 0 | 3 | 1752.505 | 2700.185 | 1820.286 | 2691.875
233 | Polyline | GSGX | 1 | W608010 | 运行 | 钢 | 43.8281 | 汶水东路 | 橡皮垫 | 法兰 |  | 03-2-113北 | 2005-09-30 |  |  | 500 |  |  |  |  | 0 | 0 |  | 一级街道 | 11 | 5.0511 | 2 | 1.1 | 3 | 861.7899 | 6236.893 | 866.4311 | 6234.899
234 | Polyline | GSGX | 1 | W608010 | 运行 | 钢 | 43.8281 | 汶水东路 | 橡皮垫 | 法兰 |  | 03-2-113北 | 2005-09-30 |  |  | 500 |  |  |  |  | 0 | 0 |  | 一级街道 | 11 | 38.777 | 2 | 1.1 | 3 | 866.4311 | 6234.899 | 900.8345 | 6248.921
235 | Polyline | GSGX | 1 | W608010 | 运行 | 铸铁 | 104.1754 | 海伦路 | 石棉水泥 | 承插 |  | 68-3-123 | 1968-12-30 |  |  | 500 |  |  |  |  | 0 | 0 |  | 三级街道 | 48 | 72.1556 | 3 | 0 | 3 | 1635.932 | 2723.49 | 1706.191 | 2707.15
236 | Polyline | GSGX | 1 | W608010 | 运行 | 铸铁 | 104.1754 | 海伦路 | 石棉水泥 | 承插 |  | 68-3-123 | 1968-12-30 |  |  | 500 |  |  |  |  | 0 | 0 |  | 三级街道 | 48 | 32.0198 | 3 | 0 | 3 | 1706.191 | 2707.15 | 1737.864 | 2702.482
237 | Polyline | GSGX | 1 | W608010 | 运行 | 球墨铸铁 | 81.0122 | 东大名路 | 橡皮垫 | 承插 |  | 2008-3-68-1,2,3,4,5 | 2008-10-31 |  |  | 500 |  |  |  |  | 0 | 0 |  | 一级街道 | 8 | 81.0123 | 2 | 1.1 | 3 | 3591.719 | 2074.313 | 3666.197 | 2044.9
238 | Polyline | GSGX | 1 | W608010 | 运行 | 球墨铸铁 | 54.7634 | 杨树浦路 | 橡皮垫 | 承插 |  | 2008-3-68-1,2,3,4,5 | 2008-10-31 |  |  | 500 |  |  |  |  | 0 | 0 |  | 一级街道 | 8 | 54.7634 | 2 | 1.1 | 3 | 3968.302 | 1948.554 | 4021.522 | 1961.46
239 | Polyline | GSGX | 1 | W608010 | 运行 | 球墨铸铁 | 14.7372 | 杨树浦路 | 橡皮垫 | 承插 |  | 2008-3-68-1,2,3,4,5 | 2008-10-31 |  |  | 500 |  |  |  |  | 0 | 0 |  | 一级街道 | 8 | 14.7373 | 2 | 1.1 | 3 | 4187.753 | 2001.271 | 4202.21 | 2004.131
240 | Polyline | GSGX | 1 | W608010 | 运行 | 球墨铸铁 | 2.5896 | 杨树浦路 | 橡皮垫 | 承插 |  | 2007-01-04 | 2008-10-31 |  |  | 1600 |  |  |  |  | 0 | 0 |  | 一级街道 | 8 | 2.5896 | 2 | 1.3 | 3 | 4322.811 | 2038.806 | 4325.365 | 2039.232
241 | Polyline | GSGX | 1 | W608010 | 运行 | 球墨铸铁 | 71.5486 | 场中路 | 橡皮垫 | 承插 |  | 03-3-100北 | 2006-04-24 |  |  | 500 |  |  |  |  | 0 | 0 |  | 一级街道 | 11 | 71.5486 | 3 | 1.1 | 3 | 900.0895 | 8227.593 | 970.6357 | 8239.473
242 | Polyline | GSGX | 1 | W608010 | 运行 | 球墨铸铁 | 109.6209 | 场中路 | 橡皮垫 | 承插 |  | 03-3-100北 | 2006-04-24 |  |  | 500 |  |  |  |  | 0 | 0 |  | 一级街道 | 11 | 109.6209 | 3 | 1.1 | 3 | 970.6357 | 8239.473 | 1079.98 | 8247.087
243 | Polyline | GSGX | 1 | W608010 | 运行 | 球墨铸铁 | 134.1321 | 场中路 | 橡皮垫 | 承插 |  | 03-3-100北 | 2006-04-24 |  |  | 500 |  |  |  |  | 0 | 0 |  | 一级街道 | 11 | 134.1322 | 3 | 1.1 | 3 | -538.5589 | 8037.486 | -405.0211 | 8049.963
244 | Polyline | GSGX | 1 | W608010 | 运行 | 球墨铸铁 | 6.5054 | 场中路 | 橡皮垫 | 承插 |  | 03-3-100北 | 2006-04-24 |  |  | 500 |  |  |  |  | 0 | 0 |  | 一级街道 | 11 | 6.5055 | 3 | 1.1 | 3 | 1276.913 | 8245.879 | 1270.408 | 8245.971
245 | Polyline | GSGX | 1 | W608010 | 运行 | 钢 | 5.7503 | 场中路 | 橡皮垫 | 法兰 |  | 03-3-100北 | 2006-04-24 |  |  | 500 |  |  |  |  | 0 | 0 |  | 一级街道 | 11 | 5.7503 | 2 | 1.1 | 3 | 1294.391 | 8245.709 | 1288.641 | 8245.765
246 | Polyline | GSGX | 1 | W608010 | 运行 | 铸铁 | 1.8554 | 运光路 | 石棉水泥 | 承插 | 水泥 | 1990-04-07 | 1993-11-26 |  |  | 500 |  |  |  |  | 0 | 0 |  | 无记录 | 23 | 1.8554 | 3 | 1 | 3 | 2072.125 | 6416.589 | 2070.422 | 6417.156
247 | Polyline | GSGX | 1 | W608010 | 运行 | 球墨铸铁 | 233.0824 | 杨树浦路 | 石棉水泥 | 承插 |  | 2001-02-02 | 2003-01-03 |  |  | 625 |  |  |  |  | 0 | 0 |  | 一级街道 | 14 | 195.7366 | 2 | 1 | 3 | 4163.56 | 2008.001 | 4357.481 | 2034.273
248 | Polyline | GSGX | 1 | W608010 | 运行 | 钢 | 227.9605 | 大连西路 | 橡皮垫 | 法兰 | 水泥 | 1968-07-17 | 1968-07-17 |  |  | 1000 |  |  |  |  | 0 | 0 |  | 一级街道 | 49 | 227.9631 | 2 | 0.9 | 3 | 1429.689 | 4768.502 | 1656.03 | 4780.201
249 | Polyline | GSGX | 1 | W608010 | 运行 | 球墨铸铁 | 56.5562 | 海拉尔路 | 橡皮垫 | 承插 |  | 06-3-23北 | 2007-01-12 |  |  | 500 |  |  |  |  | 0 | 0 |  | 三级街道 | 10 | 56.5562 | 3 | 1.1 | 4 | 2216.41 | 2591.221 | 2249.984 | 2636.732
250 | Polyline | GSGX | 1 | W608010 | 运行 | 球墨铸铁 | 15.9037 | 汶水路 | 橡皮垫 | 承插 |  | 03-2-113北 | 2005-09-30 |  |  | 500 |  |  |  |  | 0 | 0 |  | 无记录 | 11 | 15.9037 | 3 | 1.1 | 4 | -449.8221 | 6565.072 | -448.7168 | 6550.655
251 | Polyline | GSGX | 1 | W608010 | 运行 | 球墨铸铁 | 8.6124 | 新市南路 | 橡皮垫 | 承插 |  | 93-2-140 | 1995-11-01 |  |  | 500 |  |  |  |  | 0 | 0 |  | 三级街道 | 21 | 8.6124 | 3 | 1 | 4 | 887.4221 | 6300.162 | 885.7215 | 6308.604
252 | Polyline | GSGX | 1 | W608010 | 运行 | 球墨铸铁 | 10.9607 | 场中路 | 橡皮垫 | 承插 |  | 03-3-100北 | 2006-04-24 |  |  | 500 |  |  |  |  | 0 | 0 |  | 一级街道 | 11 | 10.9607 | 3 | 1.1 | 3 | -703.5691 | 8025.232 | -692.646 | 8026.14
253 | Polyline | GSGX | 1 | W608010 | 运行 | 球墨铸铁 | 88.3681 | 大名路 | 橡皮垫 | 承插 |  | 2008-3-68-1,2,3,4,5 | 2008-06-10 |  |  | 500 |  |  |  |  | 0 | 0 |  | 一级街道 | 9 | 88.3681 | 2 | 1.1 | 3 | 1789.465 | 1184.866 | 1809.916 | 1270.833
254 | Polyline | GSGX | 1 | W608010 | 运行 | 球墨铸铁 | 0.52875 | 大名路 | 橡皮垫 | 承插 |  | 2008-3-68-1,2,3,4,5 | 2008-06-10 |  |  | 500 |  |  |  |  | 0 | 0 |  | 一级街道 | 9 | 0.56178 | 2 | 1.1 | 3 | 2154.874 | 1422.858 | 2154.709 | 1423.395
255 | Polyline | GSGX | 1 | W608010 | 运行 | 铸铁 | 28.7827 | 武进路 |  |  |  | 2011-东接-0724 | 1910-01-01 |  |  | 400 |  |  |  |  | 0 | 0 |  | 三级街道 | 107 | 28.7827 | 3 | 0 | 3 | 1708.581 | 2259.337 | 1734.656 | 2271.525
256 | Polyline | GSGX | 1 | W608010 | 运行 | 球墨铸铁 | 6.8002 | 新建路 | 橡皮垫 | 承插 |  | 07-3-34 | 2009-12-22 |  |  | 500 |  |  |  |  | 0 | 0 |  | 二级街道 | 7 | 6.8003 | 3 | 1 | 3 | 2587.183 | 2080.292 | 2590.303 | 2074.25
257 | Polyline | GSGX | 1 | W608010 | 运行 | 铸铁 | 86.7719 | 东长治路 |  |  |  |  | 1906-01-01 |  |  | 625 |  |  |  |  | 0 | 0 |  | 二级街道 | 111 | 86.7719 | 2 | 0 | 2 | 2794.621 | 1981.955 | 2714.729 | 1948.103
258 | Polyline | GSGX | 1 | W608010 | 运行 | 球墨铸铁 | 19.865 | 东长治路 | 橡皮垫 | 承插 |  | 2007-2-61 | 2009-12-22 |  |  | 500 |  |  |  |  | 0 | 0 |  | 二级街道 | 7 | 19.865 | 3 | 1 | 3 | 2639.176 | 1914.762 | 2657.78 | 1921.714
259 | Polyline | GSGX | 1 | W608010 | 运行 | 球墨铸铁 | 1.0092 | 东长治路 | 橡皮垫 | 承插 |  | 2007-2-61 | 2009-12-22 |  |  | 500 |  |  |  |  | 0 | 0 |  | 二级街道 | 7 | 1.0092 | 3 | 1 | 3 | 2689.044 | 1934.048 | 2689.385 | 1933.098
260 | Polyline | GSGX | 1 | W608010 | 运行 | 球墨铸铁 | 3.9162 | 大名路 | 橡皮垫 | 承插 |  | 2008-3-68-1,2,3,4,5 | 2008-06-10 |  |  | 500 |  |  |  |  | 0 | 0 |  | 一级街道 | 9 | 3.9162 | 2 | 1.1 | 3 | 2063.797 | 1417.916 | 2067.705 | 1417.854
261 | Polyline | GSGX | 1 | W608010 | 运行 | 钢 | 162.1609 | 东体育会路 | 橡皮垫 | 法兰 |  | 96-东-831 | 1996-10-08 |  |  | 500 |  |  |  |  | 0 | 0 |  | 三级街道 | 20 | 148.8368 | 4 | 2.4 | 5 | 1336.134 | 4696.573 | 1201.527 | 4640.246
262 | Polyline | GSGX | 1 | W608010 | 运行 | 钢 | 162.1609 | 东体育会路 | 橡皮垫 | 法兰 |  | 96-东-831 | 1996-10-08 |  |  | 500 |  |  |  |  | 0 | 0 |  | 三级街道 | 20 | 13.2969 | 4 | 2.4 | 5 | 1201.527 | 4640.246 | 1198.217 | 4653.124
263 | Polyline | GSGX | 1 | W608010 | 运行 | 铸铁 | 551.2537 | 塘沽路 |  |  |  |  | 1906-01-01 |  |  | 600 |  |  |  |  | 0 | 0 |  | 三级街道 | 111 | 81.285 | 3 | 0 | 3 | 1483.2 | 1648.156 | 1563.435 | 1636.281
264 | Polyline | GSGX | 1 | W608010 | 运行 | 铸铁 | 551.2537 | 塘沽路 |  |  |  |  | 1906-01-01 |  |  | 600 |  |  |  |  | 0 | 0 |  | 三级街道 | 111 | 469.9825 | 3 | 0 | 3 | 1563.435 | 1636.281 | 2017.335 | 1579.458
265 | Polyline | GSGX | 1 | W608010 | 运行 | 铸铁 | 48.7277 | 四川北路 | 石棉水泥 | 承插 |  | 1994-01-14 | 1995-09-20 |  |  | 500 |  |  |  |  | 0 | 0 |  | 二级街道 | 22 | 48.7277 | 3 | 1 | 3 | 1108.152 | 2528.829 | 1115.764 | 2480.699
266 | Polyline | GSGX | 1 | W608010 | 运行 | 铸铁 | 3.5863 | 四川北路 | 石棉水泥 | 承插 |  | 1994-01-14 | 1995-09-20 |  |  | 500 |  |  |  |  | 0 | 0 |  | 二级街道 | 22 | 3.5171 | 3 | 1 | 3 | 1107.601 | 2532.303 | 1108.152 | 2528.829
267 | Polyline | GSGX | 1 | W608010 | 运行 | 球墨铸铁 | 0.97921 | 四川北路 | 橡皮垫 | 承插 |  | 08-2-040 | 2009-04-30 |  |  | 500 |  |  |  |  | 0 | 0 |  | 二级街道 | 8 | 0.97922 | 3 | 1.1 | 3 | 1193.296 | 2084.49 | 1193.651 | 2083.577
268 | Polyline | GSGX | 1 | W608010 | 运行 | 球墨铸铁 | 2.0796 | 四川北路 | 橡皮垫 | 承插 |  | 08-2-040 | 2009-04-30 |  |  | 500 |  |  |  |  | 0 | 0 |  | 二级街道 | 8 | 2.0796 | 3 | 1.1 | 3 | 1192.079 | 2090.726 | 1192.13 | 2088.647
269 | Polyline | GSGX | 1 | W608010 | 运行 | 球墨铸铁 | 6.4928 | 周家嘴路 | 橡皮垫 | 承插 |  | 2007-2-62(2) | 2010-02-10 |  |  | 500 |  |  |  |  | 0 | 0 |  | 一级街道 | 7 | 6.4929 | 2 | 1.1 | 3 | 2370.658 | 2368.025 | 2373.244 | 2373.643
270 | Polyline | GSGX | 1 | W608010 | 运行 | 铸铁 | 22.331 | 黄浦路 |  |  |  |  | 1922-01-01 |  |  | 500 |  |  |  |  | 0 | 0 |  | 三级街道 | 95 | 22.3309 | 3 | 0 | 3 | 1836.77 | 1170.652 | 1859.046 | 1169.101
271 | Polyline | GSGX | 1 | W608010 | 运行 | 球墨铸铁 | 0.99223 | 天潼路 | 橡皮垫 | 承插 |  | 2008-2-041 | 2010-04-06 |  |  | 500 |  |  |  |  | 0 | 0 |  | 三级街道 | 7 | 0.99225 | 2 | 0 | 3 | 1757.583 | 1382.924 | 1758.575 | 1382.888
272 | Polyline | GSGX | 1 | W608010 | 运行 | 球墨铸铁 | 31.0182 | 天潼路 | 橡皮垫 | 承插 |  | 2008-2-041 | 2010-04-06 |  |  | 500 |  |  |  |  | 0 | 0 |  | 三级街道 | 7 | 31.0183 | 2 | 0 | 3 | 1758.575 | 1382.888 | 1789.573 | 1383.644
273 | Polyline | GSGX | 1 | W608010 | 运行 | 球墨铸铁 | 44.7812 | 东长治路 | 橡皮垫 | 承插 |  | 2008-2-041 | 2010-04-06 |  |  | 500 |  |  |  |  | 0 | 0 |  | 二级街道 | 7 | 44.7812 | 2 | 0 | 2 | 2018.144 | 1572.266 | 2050.854 | 1602.741
274 | Polyline | GSGX | 1 | W608010 | 运行 | 球墨铸铁 | 1.1523 | 东长治路 | 橡皮垫 | 承插 |  | 2008-2-041 | 2010-04-06 |  |  | 500 |  |  |  |  | 0 | 0 |  | 二级街道 | 7 | 1.1523 | 2 | 0 | 2 | 2162.272 | 1649.006 | 2161.644 | 1649.972
275 | Polyline | GSGX | 1 | W608010 | 运行 | 铸铁 | 12.5148 | 东宝兴路 | 石棉水泥 | 承插 |  | 65-5-72 | 1965-12-16 |  |  | 700 |  |  |  |  | 0 | 0 |  | 三级街道 | 51 | 12.5148 | 2 | 0 | 2 | 1128.828 | 2667.421 | 1137.833 | 2659.141
276 | Polyline | GSGX | 1 | W608010 | 运行 | 铸铁 | 27.2078 | 四川北路 | 石棉水泥 | 承插 |  | 1994-01-14 | 1995-09-20 |  |  | 500 |  |  |  |  | 0 | 0 |  | 二级街道 | 22 | 27.2078 | 3 | 1 | 3 | 1203.643 | 2096.502 | 1197.866 | 2123.09
277 | Polyline | GSGX | 1 | W608010 | 运行 | 球墨铸铁 | 1.9546 | 东体育会路 | 橡皮垫 | 承插 |  | 2007-03-09 | 2010-01-29 |  |  | 500 |  |  |  |  | 0 | 0 |  | 三级街道 | 7 | 1.8938 | 3 | 1.1 | 4 | 1206.68 | 4872.881 | 1208.057 | 4874.182
278 | Polyline | GSGX | 1 | W608010 | 运行 | 球墨铸铁 | 11.017 | 东体育会路 | 橡皮垫 | 承插 |  | 2007-03-09 | 2010-01-29 |  |  | 500 |  |  |  |  | 0 | 0 |  | 三级街道 | 7 | 11.017 | 3 | 1.1 | 4 | 1208.057 | 4874.182 | 1214.214 | 4882.678
279 | Polyline | GSGX | 1 | W608010 | 运行 | 球墨铸铁 | 13.2069 | 东体育会路 | 橡皮垫 | 承插 |  | 2007-03-09 | 2010-01-29 |  |  | 500 |  |  |  |  | 0 | 0 |  | 三级街道 | 7 | 13.2069 | 3 | 1.1 | 4 | 1298.455 | 4937.046 | 1304.922 | 4948.526
280 | Polyline | GSGX | 1 | W608010 | 运行 | 球墨铸铁 | 1.7442 | 东体育会路 | 橡皮垫 | 承插 |  | 2007-03-09 | 2010-01-29 |  |  | 500 |  |  |  |  | 0 | 0 |  | 三级街道 | 7 | 1.7442 | 3 | 1.1 | 4 | 1369.521 | 5140.699 | 1370.076 | 5142.352
281 | Polyline | GSGX | 1 | W608010 | 运行 | 球墨铸铁 | 35.2772 | 东体育会路 | 橡皮垫 | 承插 |  | 2007-03-09 | 2010-01-29 |  |  | 500 |  |  |  |  | 0 | 0 |  | 三级街道 | 7 | 35.2772 | 3 | 1.1 | 4 | 1370.076 | 5142.352 | 1380.748 | 5175.976
282 | Polyline | GSGX | 1 | W608010 | 运行 | 球墨铸铁 | 1.5209 | 东体育会路 | 橡皮垫 | 承插 |  | 2007-03-09 | 2010-01-29 |  |  | 500 |  |  |  |  | 0 | 0 |  | 三级街道 | 7 | 1.5209 | 3 | 1.1 | 4 | 1420.083 | 5263.404 | 1421.031 | 5264.593
283 | Polyline | GSGX | 1 | W608010 | 运行 | 球墨铸铁 | 30.4856 | 东体育会路 | 橡皮垫 | 承插 |  | 2007-03-09 | 2010-01-29 |  |  | 500 |  |  |  |  | 0 | 0 |  | 三级街道 | 7 | 30.4855 | 3 | 1.1 | 4 | 1421.031 | 5264.593 | 1438.567 | 5289.524
284 | Polyline | GSGX | 1 | W608010 | 运行 | 钢 | 19.8176 | 东体育会路 | 橡皮垫 | 法兰 |  | 2007-03-09 | 2010-01-29 |  |  | 500 |  |  |  |  | 0 | 0 |  | 三级街道 | 7 | 19.8176 | 3 | 1.1 | 4 | 1233.505 | 4895.563 | 1251.886 | 4902.971
285 | Polyline | GSGX | 1 | W608010 | 运行 | 球墨铸铁 | 5.2839 | 通州路 | 橡皮垫 | 承插 |  | 2000-2-38北 | 2001-04-02 |  |  | 500 |  |  |  |  | 0 | 0 |  | 三级街道 | 16 | 5.2839 | 3 | 1 | 4 | 2108.143 | 2824.147 | 2112.724 | 2821.513
286 | Polyline | GSGX | 1 | W608010 | 运行 | 铸铁 | 28.0794 | 长阳路 |  |  |  | 2012-东接-0081 | <Null> |  |  | 500 |  |  |  |  | 0 | 0 |  | 二级街道 | <Null> | 28.0794 | 2 | 0 | 2 | 3813.188 | 2584.121 | 3832.559 | 2604.448
287 | Polyline | GSGX | 1 | W608010 | 运行 | 球墨铸铁 | 41.3718 | 欧阳路 | 橡皮垫 | 承插 |  | 07-3-17北 | 2008-07-10 |  |  | 500 |  |  |  |  | 0 | 0 |  | 二级街道 | 9 | 41.3718 | 3 | 1.5 | 4 | 1410.212 | 4518.231 | 1397.843 | 4557.671
288 | Polyline | GSGX | 1 | W608010 | 运行 | 球墨铸铁 | 106.5502 | 株洲路 | 橡皮垫 | 承插 | 三渣 | 00-2-55北 | 2001-10-25 |  |  | 500 |  |  |  |  | 0 | 0 |  | 无记录 | 15 | 106.5502 | 2 | 0 | 3 | -634.1715 | 5047.32 | -616.576 | 4942.234
289 | Polyline | GSGX | 1 | W608010 | 运行 | 球墨铸铁 | 18.9635 | 水电路 | 橡胶 | 承插 | 柏油 | 2003-01-05 | 2007-02-01 |  |  | 800 |  |  |  |  | 0 | 0 |  | 二级街道 | 10 | 18.9635 | 2 | 0 | 2 | 557.2295 | 6154.378 | 569.9893 | 6168.348
290 | Polyline | GSGX | 1 | W608010 | 运行 | 球墨铸铁 | 0.48547 | 凉城路 | 橡皮垫 | 承插 | 三渣 | 01-2-34北 | 2001-08-27 |  |  | 500 |  |  |  |  | 0 | 0 |  | 三级街道 | 16 | 0.48551 | 2 | 0 | 3 | -132.4305 | 5943.133 | -132.53 | 5942.658
291 | Polyline | GSGX | 1 | W608010 | 运行 | 铸铁 | 1.824 | 临平北路 |  |  |  |  | 2002-08-11 |  |  | 400 |  |  |  |  | 0 | 0 |  | 无记录 | 15 | 1.824 | 2 | 0 | 2 | 1720.103 | 3441.445 | 1721.735 | 3440.629
292 | Polyline | GSGX | 1 | W608010 | 运行 | 铸铁 | 194.2263 | 九龙路 | 石棉水泥 | 承插 |  | 65-5-72 | 1965-12-16 |  |  | 700 |  |  |  |  | 0 | 0 |  | 三级街道 | 51 | 194.2263 | 2 | 0 | 2 | 1651.83 | 2327.252 | 1834.287 | 2260.758
293 | Polyline | GSGX | 1 | W608010 | 运行 |  | 2.0787 | 东大名路 |  |  |  |  | <Null> |  |  | 500 |  |  |  |  | 0 | 0 |  | 一级街道 | <Null> | 2.0787 | 1 | 0 | 1 | 2253.6 | 1483.548 | 2255.45 | 1484.495
294 | Polyline | GSGX | 1 | W608010 | 运行 | 钢 | 70.1836 | 四平路 |  | 焊接 |  | 08-2-003-2 | 2009-12-05 |  |  | 1500 |  |  |  |  | 0 | 0 |  | 一级街道 | 7 | 70.1836 | 2 | 1.3 | 2 | 2095.843 | 3807.119 | 2143.148 | 3857.669
295 | Polyline | GSGX | 1 | W608010 | 运行 | 钢 | 23.2627 | 四平路 | 橡皮垫 | 法兰 |  | 08-2-003-2 | 2009-12-05 |  |  | 500 |  |  |  |  | 0 | 0 |  | 一级街道 | 7 | 23.2626 | 2 | 1.1 | 2 | 2141.211 | 3859.606 | 2127.171 | 3876.95
296 | Polyline | GSGX | 1 | W608010 | 运行 | 球墨铸铁 | 85.1933 | 曲阳路 | 橡皮垫 | 承插 |  | 1996-02-25 | 1996-09-06 |  |  | 500 |  |  |  |  | 0 | 0 |  | 一级街道 | 21 | 85.2004 | 3 | 1.2 | 3 | 2127.278 | 3877.914 | 2093.893 | 3954.785
297 | Polyline | GSGX | 1 | W608010 | 运行 | 铸铁 | 2.8869 | 天潼路 |  |  |  |  | <Null> |  |  | 500 |  |  |  |  | 0 | 0 |  | 三级街道 | <Null> | 2.8869 | 2 | 0 | 2 | 1694.913 | 1362.191 | 1697.787 | 1362.462
298 | Polyline | GSGX | 1 | W608010 | 运行 | 钢 | 82.4104 | 广中路 | 橡皮垫 | 法兰 |  | 1 | 1972-10-15 |  |  | 700 |  |  |  |  | 0 | 0 |  | 一级街道 | 44 | 82.4104 | 2 | 0 | 2 | -640.0611 | 5183.6 | -558.04 | 5175.599
299 | Polyline | GSGX | 1 | W608010 | 运行 | 钢 | 1.7743 | 逸仙路 | 橡皮垫 | 法兰 |  | 03-2-112北 | 2005-01-13 |  |  | 500 |  |  |  |  | 0 | 0 |  | 一级街道 | 12 | 1.7743 | 2 | 1.1 | 3 | 1730.378 | 6589.689 | 1730.859 | 6587.981
300 | Polyline | GSGX | 1 | W608010 | 运行 | 球墨铸铁 | 8.6267 | 汶水东路 | 橡皮垫 | 承插 |  | 03-2-112北 | 2005-01-13 |  |  | 1000 |  |  |  |  | 0 | 0 |  | 一级街道 | 12 | 8.6267 | 2 | 1.2 | 3 | 1704.613 | 6579.815 | 1696.569 | 6576.696
301 | Polyline | GSGX | 1 | W608010 | 运行 | 球墨铸铁 | 43.0744 | 汶水东路 | 橡皮垫 | 承插 |  | 03-2-112北 | 2005-01-13 |  |  | 1000 |  |  |  |  | 0 | 0 |  | 一级街道 | 12 | 43.0743 | 2 | 1.2 | 3 | 1611.13 | 6535.994 | 1651.093 | 6546.057
302 | Polyline | GSGX | 1 | W608010 | 运行 | 球墨铸铁 | 2.2887 | 水电路 | 橡皮垫 | 承插 |  | 1996-04-01 | 1999-06-05 |  |  | 500 |  |  |  |  | 0 | 0 |  | 二级街道 | 18 | 2.2888 | 3 | 1.2 | 4 | 421.8875 | 8139.256 | 421.9881 | 8136.97
303 | Polyline | GSGX | 1 | W608010 | 运行 | 钢 | 20.5393 | 场中路 | 橡皮垫 | 法兰 |  | 03-3-100北 | 2006-04-24 |  |  | 800 |  |  |  |  | 0 | 0 |  | 一级街道 | 11 | 20.5393 | 2 | 1.1 | 3 | -7.9146 | 8083.191 | 12.5421 | 8084.968
304 | Polyline | GSGX | 1 | W608010 | 运行 | 球墨铸铁 | 41.7028 | 场中路 | 橡皮垫 | 承插 |  | 03-3-100北 | 2006-04-24 |  |  | 500 |  |  |  |  | 0 | 0 |  | 一级街道 | 11 | 41.7027 | 3 | 1.1 | 3 | -405.0211 | 8049.963 | -363.4779 | 8053.538
305 | Polyline | GSGX | 1 | W608010 | 运行 | 球墨铸铁 | 32.5133 | 场中路 | 橡皮垫 | 承插 |  | 03-3-100北 | 2006-04-24 |  |  | 500 |  |  |  |  | 0 | 0 |  | 一级街道 | 11 | 32.513 | 3 | 1.1 | 3 | -363.4779 | 8053.538 | -333.6651 | 8049.808
306 | Polyline | GSGX | 1 | W608010 | 运行 | 铸铁 | 90.8938 | 吴淞路 |  |  |  | 2008-2-041 | 1991-01-01 |  |  | 500 |  |  |  |  | 0 | 0 |  | 一级街道 | 26 | 90.8938 | 1 | 0 | 1 | 1703.569 | 1474.026 | 1692.198 | 1384.289
307 | Polyline | GSGX | 1 | W608010 | 运行 | 球墨铸铁 | 19.8586 | 大连西路 | 橡皮垫 | 承插 |  | 03-3-35北 | 2012-05-29 |  |  | 500 |  |  |  |  | 0 | 0 |  | 一级街道 | 5 | 19.8586 | 2 | 1.1 | 3 | 2947.5 | 4469.392 | 2961.842 | 4455.657
308 | Polyline | GSGX | 1 | W608010 | 运行 | 球墨铸铁 | 37.5094 | 大连西路 | 橡皮垫 | 承插 |  | 03-3-35北 | 2012-05-29 |  |  | 500 |  |  |  |  | 0 | 0 |  | 一级街道 | 5 | 37.5094 | 2 | 1.1 | 3 | 2971.963 | 4446.105 | 2999.24 | 4420.358
309 | Polyline | GSGX | 1 | W608010 | 运行 | 球墨铸铁 | 3.1885 | 大连西路 | 橡皮垫 | 承插 |  | 03-3-35北 | 2012-05-29 |  |  | 500 |  |  |  |  | 0 | 0 |  | 一级街道 | 5 | 3.1886 | 2 | 1.1 | 3 | 3306.703 | 4084.449 | 3305.284 | 4081.594
310 | Polyline | GSGX | 1 | W608010 | 运行 | 球墨铸铁 | 24.4967 | 株洲路 | 橡皮垫 | 承插 | 三渣 | 00-2-55北 | 2001-10-25 |  |  | 500 |  |  |  |  | 0 | 0 |  | 无记录 | 15 | 24.4967 | 2 | 0 | 3 | -637.8169 | 5071.544 | -634.1715 | 5047.32
311 | Polyline | GSGX | 1 | W608010 | 运行 | 钢 | 1.6041 | 广中路 | 橡皮垫 | 法兰 |  | 2008-3-226 | 2010-01-31 |  |  | 800 |  |  |  |  | 0 | 0 |  | 一级街道 | 7 | 1.6042 | 2 | 1.2 | 3 | 386.3359 | 4862.621 | 387.2991 | 4863.903
312 | Polyline | GSGX | 1 | W608010 | 运行 | 球墨铸铁 | 37.6814 | 东大名路 | 橡皮垫 | 承插 |  | 2008-3-68-1,2,3,4,5 | 2008-06-10 |  |  | 500 |  |  |  |  | 0 | 0 |  | 一级街道 | 9 | 37.6814 | 2 | 1.1 | 3 | 2255.59 | 1487.277 | 2289.569 | 1503.548
313 | Polyline | GSGX | 1 | W608010 | 运行 | 球墨铸铁 | 6.9477 | 东大名路 | 橡皮垫 | 承插 |  | 2008-3-68-1,2,3,4,5 | 2008-06-10 |  |  | 500 |  |  |  |  | 0 | 0 |  | 一级街道 | 9 | 6.9476 | 2 | 1.1 | 3 | 2289.569 | 1503.548 | 2295.874 | 1506.458
314 | Polyline | GSGX | 1 | W608010 | 运行 | 球墨铸铁 | 5.7375 | 东大名路 | 橡皮垫 | 承插 |  | 2008-3-68-1,2,3,4,5 | 2008-06-10 |  |  | 500 |  |  |  |  | 0 | 0 |  | 一级街道 | 9 | 5.7375 | 2 | 1.1 | 3 | 2352.358 | 1533.114 | 2357.527 | 1535.606
315 | Polyline | GSGX | 1 | W608010 | 运行 | 球墨铸铁 | 32.2196 | 东大名路 | 橡皮垫 | 承插 |  | 2008-3-68-1,2,3,4,5 | 2008-06-10 |  |  | 500 |  |  |  |  | 0 | 0 |  | 一级街道 | 9 | 32.2196 | 2 | 1.1 | 3 | 2391.562 | 1552.56 | 2420.344 | 1567.038
316 | Polyline | GSGX | 1 | W608010 | 运行 | 球墨铸铁 | 1.0595 | 东大名路 | 橡皮垫 | 承插 |  | 2008-3-68-1,2,3,4,5 | 2008-06-10 |  |  | 500 |  |  |  |  | 0 | 0 |  | 一级街道 | 9 | 1.0595 | 2 | 1.1 | 3 | 2692.839 | 1728.412 | 2693.737 | 1728.974
317 | Polyline | GSGX | 1 | W608010 | 运行 | 球墨铸铁 | 18.7558 | 东大名路 | 橡皮垫 | 承插 |  | 2008-3-68-1,2,3,4,5 | 2008-06-10 |  |  | 500 |  |  |  |  | 0 | 0 |  | 一级街道 | 9 | 18.7558 | 2 | 1.1 | 3 | 2711.334 | 1739.947 | 2727.325 | 1749.749
318 | Polyline | GSGX | 1 | W608010 | 运行 | 球墨铸铁 | 69.9989 | 东大名路 | 橡皮垫 | 承插 |  | 2008-3-68-1,2,3,4,5 | 2008-06-10 |  |  | 500 |  |  |  |  | 0 | 0 |  | 一级街道 | 9 | 69.9989 | 2 | 1.1 | 3 | 2822.509 | 1793.593 | 2886.219 | 1822.561
319 | Polyline | GSGX | 1 | W608010 | 运行 | 球墨铸铁 | 8.5122 | 东大名路 | 橡皮垫 | 承插 |  | 2008-3-68-1,2,3,4,5 | 2008-06-10 |  |  | 500 |  |  |  |  | 0 | 0 |  | 一级街道 | 9 | 8.5141 | 2 | 1.1 | 3 | 2977.201 | 1861.15 | 2984.909 | 1864.76
320 | Polyline | GSGX | 1 | W608010 | 运行 | 球墨铸铁 | 28.7331 | 东大名路 | 橡皮垫 | 承插 |  | 2007-01-04 | 2008-06-10 |  |  | 1400 |  |  |  |  | 0 | 0 |  | 一级街道 | 9 | 28.7331 | 1 | 0 | 1 | 2970.28 | 1858.216 | 2995.389 | 1866.812
321 | Polyline | GSGX | 1 | W608010 | 运行 | 球墨铸铁 | 0.65664 | 东大名路 | 橡皮垫 | 承插 |  | 2008-3-68-1,2,3,4,5 | 2008-06-10 |  |  | 500 |  |  |  |  | 0 | 0 |  | 一级街道 | 9 | 0.65665 | 2 | 1.1 | 3 | 2995.389 | 1866.812 | 2995.641 | 1866.206
322 | Polyline | GSGX | 1 | W608010 | 运行 | 球墨铸铁 | 53.6956 | 东大名路 | 橡皮垫 | 承插 |  | 2008-3-68-1,2,3,4,5 | 2008-06-10 |  |  | 500 |  |  |  |  | 0 | 0 |  | 一级街道 | 9 | 53.6956 | 2 | 1.1 | 3 | 3063.783 | 1896.061 | 3113.361 | 1916.634
323 | Polyline | GSGX | 1 | W608010 | 运行 | 球墨铸铁 | 0.8248 | 东大名路 | 橡皮垫 | 承插 |  | 2008-3-68-1,2,3,4,5 | 2008-06-10 |  |  | 500 |  |  |  |  | 0 | 0 |  | 一级街道 | 9 | 0.82477 | 2 | 1.1 | 3 | 3113.361 | 1916.634 | 3114.125 | 1916.946
324 | Polyline | GSGX | 1 | W608010 | 运行 | 球墨铸铁 | 18.685 | 东大名路 | 橡皮垫 | 承插 |  | 2008-3-68-1,2,3,4,5 | 2008-06-10 |  |  | 500 |  |  |  |  | 0 | 0 |  | 一级街道 | 9 | 18.685 | 2 | 1.1 | 3 | 3539.716 | 2067.919 | 3557.516 | 2073.599
325 | Polyline | GSGX | 1 | W608010 | 运行 | 球墨铸铁 | 12.5394 | 东大名路 | 橡皮垫 | 承插 |  | 2008-3-68-1,2,3,4,5 | 2008-06-10 |  |  | 500 |  |  |  |  | 0 | 0 |  | 一级街道 | 9 | 12.5887 | 2 | 1.1 | 3 | 3557.516 | 2073.599 | 3569.635 | 2077.002
326 | Polyline | GSGX | 1 | W608010 | 运行 | 球墨铸铁 | 13.4649 | 水电路 | 橡皮垫 | 承插 |  | 1996-04-01 | 1999-06-05 |  |  | 500 |  |  |  |  | 0 | 0 |  | 二级街道 | 18 | 13.4649 | 3 | 1.2 | 4 | 428.0635 | 7778.093 | 427.9349 | 7791.558
327 | Polyline | GSGX | 1 | W608010 | 运行 | 球墨铸铁 | 0.90827 | 长阳路 | 橡皮垫 | 承插 |  | 09-2-001 | 2010-10-22 |  |  | 500 |  |  |  |  | 0 | 0 |  | 二级街道 | 6 | 0.90829 | 2 | 0 | 2 | 3874.543 | 2647.945 | 3875.171 | 2648.601
328 | Polyline | GSGX | 1 | W608010 | 运行 | 球墨铸铁 | 42.6856 | 长阳路 | 橡皮垫 | 承插 |  | 09-2-001 | 2010-10-22 |  |  | 500 |  |  |  |  | 0 | 0 |  | 二级街道 | 6 | 42.6857 | 1 | 0 | 1 | 3935.854 | 2629.16 | 3962.16 | 2659.421
329 | Polyline | GSGX | 1 | W608010 | 运行 | 铸铁 | 4.2194 | 长阳路 |  |  |  |  | <Null> |  |  | 500 |  |  |  |  | 0 | 0 |  | 二级街道 | <Null> | 4.2194 | 2 | 0 | 2 | 3938.318 | 2715.413 | 3941.204 | 2718.49
330 | Polyline | GSGX | 1 | W608010 | 运行 | 钢 | 65.8261 | 广中路 | 橡皮垫 | 法兰 | 三渣 |  | 1972-10-15 |  |  | 700 |  |  |  |  | 0 | 0 |  | 一级街道 | 44 | 65.8261 | 2 | 0 | 2 | -484.073 | 5165.532 | -418.6109 | 5158.619
331 | Polyline | GSGX | 1 | W608010 | 运行 | 钢 | 1.425 | 广中路 | 橡皮垫 | 法兰 | 三渣 |  | 1972-10-15 |  |  | 700 |  |  |  |  | 0 | 0 |  | 一级街道 | 44 | 1.425 | 2 | 0 | 2 | -352.395 | 5149.451 | -350.9734 | 5149.354
332 | Polyline | GSGX | 1 | W608010 | 运行 | 钢 | 103.9648 | 广中路 |  | 焊接 | 柏油 | 水90-3-06 | 1990-06-26 |  |  | 800 |  |  |  |  | 0 | 0 |  | 一级街道 | 27 | 103.9648 | 2 | 1 | 3 | -537.961 | 5159.1 | -640.471 | 5171.045
333 | Polyline | GSGX | 1 | W608010 | 运行 | 铸铁 | 3.6592 | 广粤路 | 石棉水泥 | 承插 | 柏油 | 水90-3-06 | 1990-06-26 |  |  | 800 |  |  |  |  | 0 | 0 |  | 一级街道 | 27 | 3.6592 | 2 | 1 | 3 | -564.0092 | 5836.506 | -563.5127 | 5840.131
334 | Polyline | GSGX | 1 | W608010 | 运行 | 钢 | 2.3209 | 广灵二路 | 橡皮垫 | 法兰 | 水泥 | 2003-01-05 | 2007-02-01 |  |  | 500 |  |  |  |  | 0 | 0 |  | 三级街道 | 10 | 2.3209 | 3 | 0.5 | 3 | 437.8209 | 5504.499 | 435.5379 | 5504.917
335 | Polyline | GSGX | 1 | W608010 | 运行 | 钢 | 14.0145 | 广灵二路 | 橡皮垫 | 法兰 | 水泥 | 72-管-338 | 1972-08-15 |  |  | 500 |  |  |  |  | 0 | 0 |  | 三级街道 | 45 | 14.0145 | 3 | 0.5 | 4 | 562.5691 | 5484.188 | 548.7471 | 5486.503
336 | Polyline | GSGX | 1 | W608010 | 运行 | 球墨铸铁 | 2.817 | 平凉路 | 橡皮垫 | 承插 |  | 2001-2-3北 | 2003-01-03 |  |  | 500 |  |  |  |  | 0 | 0 |  | 二级街道 | 14 | 2.817 | 2 | 0 | 2 | 4311.969 | 2150.309 | 4314.341 | 2151.829
337 | Polyline | GSGX | 1 | W608010 | 运行 | 球墨铸铁 | 37.6028 | 平凉路 | 橡皮垫 | 承插 |  | 2001-2-3北 | 2003-01-03 |  |  | 500 |  |  |  |  | 0 | 0 |  | 二级街道 | 14 | 4.849 | 2 | 0 | 2 | 4314.341 | 2151.829 | 4318.423 | 2154.446
338 | Polyline | GSGX | 1 | W608010 | 运行 | 钢 | 1.6368 | 岳州路 | 橡皮垫 | 法兰 |  | 2000-2-38北 | 2001-04-02 |  |  | 500 |  |  |  |  | 0 | 0 |  | 三级街道 | 16 | 1.6368 | 3 | 1 | 4 | 2500.547 | 2549.223 | 2501.064 | 2550.775
339 | Polyline | GSGX | 1 | W608010 | 运行 | 铸铁 | 21.322 | 东江湾路 | 橡皮垫 | 承插 |  | 70-管-61 | 1971-03-08 |  |  | 1200 |  |  |  |  | 0 | 0 |  | 一级街道 | 46 | 21.322 | 2 | 0 | 2 | 960.2299 | 3520.188 | 972.7415 | 3505.239
340 | Polyline | GSGX | 1 | W608010 | 运行 | 球墨铸铁 | 14.6849 | 物华路 | 橡皮垫 | 承插 |  | 96-2-179 | 1997-08-25 |  |  | 500 |  |  |  |  | 0 | 0 |  | 三级街道 | 20 | 14.685 | 3 | 1 | 4 | 2026.11 | 3168.048 | 2013.298 | 3175.224
341 | Polyline | GSGX | 1 | W608010 | 运行 | 铸铁 | 65.7129 | 周家嘴路 | 橡皮垫 | 承插 |  | 1998-01-19 | 1999-09-18 |  |  | 1200 |  |  |  |  | 0 | 0 |  | 一级街道 | 18 | 65.7129 | 1 | 0 | 1 | 2299.573 | 2281.718 | 2325.725 | 2225.142
342 | Polyline | GSGX | 1 | W608010 | 运行 | 球墨铸铁 | 59.3731 | 周家嘴路 | 橡皮垫 | 承插 |  | 1998-01-19 | 1999-09-18 |  |  | 500 |  |  |  |  | 0 | 0 |  | 一级街道 | 18 | 59.3731 | 3 | 1 | 3 | 2310.575 | 2301.54 | 2351.224 | 2344.813
343 | Polyline | GSGX | 1 | W608010 | 运行 | 铸铁 | 5.9656 | 公平路 | 石棉水泥 | 承插 |  | 91-3-67,91-2-76 | 1992-09-30 |  |  | 500 |  |  |  |  | 0 | 0 |  | 二级街道 | 24 | 5.9656 | 3 | 1 | 3 | 3229.593 | 2172.103 | 3232.166 | 2166.72
344 | Polyline | GSGX | 1 | W608010 | 运行 | 球墨铸铁 | 69.0265 | 海宁路 | 橡皮垫 | 承插 |  | 1998-01-19 | 1999-09-18 |  |  | 500 |  |  |  |  | 0 | 0 |  | 一级街道 | 18 | 69.0319 | 2 | 0 | 2 | 945.1151 | 1611.688 | 1010.494 | 1633.641
345 | Polyline | GSGX | 1 | W608010 | 运行 | 球墨铸铁 | 263.0255 | 海宁路 | 橡皮垫 | 承插 |  | 1998-01-19 | 1999-09-10 |  |  | 1000 |  |  |  |  | 0 | 0 |  | 一级街道 | 18 | 190.6921 | 2 | 1.1 | 3 | 1081.177 | 1665.568 | 906.545 | 1596.359
346 | Polyline | GSGX | 1 | W608010 | 运行 | 铸铁 | 59.2551 | 四川北路 | 石棉水泥 | 承插 |  | 1994-01-14 | 1995-09-20 |  |  | 500 |  |  |  |  | 0 | 0 |  | 二级街道 | 22 | 59.2551 | 3 | 1 | 3 | 1272.048 | 1649.509 | 1263.342 | 1708.12
347 | Polyline | GSGX | 1 | W608010 | 运行 | 铸铁 | 3.0514 | 昆明路 |  |  |  |  | <Null> |  |  | 500 |  |  |  |  | 0 | 0 |  | 三级街道 | <Null> | 3.0514 | 2 | 0 | 2 | 3455.593 | 2485.248 | 3456.311 | 2482.282
348 | Polyline | GSGX | 1 | W608010 | 运行 | 铸铁 | 21.2621 | 唐山路 | 石棉水泥 | 承插 |  | 88-2-76 | 1990-11-27 |  |  | 500 |  |  |  |  | 0 | 0 |  | 三级街道 | 26 | 21.2621 | 2 | 0 | 3 | 3278.82 | 2455.302 | 3288.472 | 2474.248
349 | Polyline | GSGX | 1 | W608010 | 运行 | 铸铁 | 10.9209 | 吴淞路 |  |  |  |  | 1991-01-01 |  |  | 500 |  |  |  |  | 0 | 0 |  | 一级街道 | 26 | 10.9209 | 1 | 0 | 1 | 1727.475 | 1633.989 | 1732.855 | 1643.493
350 | Polyline | GSGX | 1 | W608010 | 运行 | 铸铁 | 34.6915 | 长阳路 |  |  |  |  | <Null> |  |  | 500 |  |  |  |  | 0 | 0 |  | 二级街道 | <Null> | 34.6582 | 2 | 0 | 2 | 3651.02 | 2405.687 | 3673.694 | 2431.861
351 | Polyline | GSGX | 1 | W608010 | 运行 | 钢 | 83.6374 | 四川北路 | 橡皮垫 | 法兰 |  | 1994-01-14 | 1995-09-20 |  |  | 1200 |  |  |  |  | 0 | 0 |  | 二级街道 | 22 | 83.6743 | 3 | 1.2 | 3 | 1050.149 | 3474.379 | 1131.09 | 3455.906
352 | Polyline | GSGX | 1 | W608010 | 运行 | 钢 | 64.3674 | 四川北路 | 橡皮垫 | 法兰 |  | 1994-01-14 | 1995-09-20 |  |  | 1200 |  |  |  |  | 0 | 0 |  | 二级街道 | 22 | 64.3673 | 3 | 1.2 | 3 | 990.7737 | 3499.16 | 1050.149 | 3474.379
353 | Polyline | GSGX | 1 | W608010 | 运行 | 铸铁 | 58.0088 | 唐山路 |  |  |  |  | <Null> |  |  | 500 |  |  |  |  | 0 | 0 |  | 三级街道 | <Null> | 58.0088 | 2 | 0 | 2 | 3014.448 | 2255.374 | 3070.255 | 2270.815
354 | Polyline | GSGX | 1 | W608010 | 运行 | 钢 | 3.2265 | 瑞虹路 | 橡皮垫 | 法兰 |  | 97-2-54 | 1997-09-11 |  |  | 500 |  |  |  |  | 0 | 0 |  | 三级街道 | 20 | 3.2265 | 3 | 1.3 | 4 | 2468.274 | 3087.972 | 2466.494 | 3085.281
355 | Polyline | GSGX | 1 | W608010 | 运行 | 铸铁 | 17.4977 | 唐山路 |  |  |  |  | <Null> |  |  | 500 |  |  |  |  | 0 | 0 |  | 三级街道 | <Null> | 17.4977 | 2 | 0 | 2 | 3157.741 | 2327.159 | 3172.496 | 2336.564
356 | Polyline | GSGX | 1 | W608010 | 运行 | 球墨铸铁 | 27.0703 | 周家嘴路 | 橡皮垫 | 承插 |  | 1998-01-19 | 1999-09-18 |  |  | 500 |  |  |  |  | 0 | 0 |  | 一级街道 | 18 | 27.0704 | 3 | 1 | 3 | 2512.713 | 2493.416 | 2536.347 | 2506.613
357 | Polyline | GSGX | 1 | W608010 | 运行 | 球墨铸铁 | 65.4923 | 周家嘴路 | 橡皮垫 | 承插 |  | 1998-01-19 | 1999-09-18 |  |  | 500 |  |  |  |  | 0 | 0 |  | 一级街道 | 18 | 65.4923 | 3 | 1 | 3 | 2621.889 | 2549.301 | 2679.696 | 2580.051
358 | Polyline | GSGX | 1 | W608010 | 运行 | 球墨铸铁 | 30.3664 | 海宁路 | 橡皮垫 | 承插 |  | 1998-01-19 | 1999-09-18 |  |  | 500 |  |  |  |  | 0 | 0 |  | 一级街道 | 18 | 30.3664 | 2 | 0 | 2 | 1058.089 | 1657.161 | 1083.538 | 1673.719
359 | Polyline | GSGX | 1 | W608010 | 运行 | 球墨铸铁 | 31.1175 | 欧阳路 | 橡皮垫 | 承插 |  | 98-2-78 | 1999-08-04 |  |  | 500 |  |  |  |  | 0 | 0 |  | 二级街道 | 18 | 31.1176 | 3 | 1 | 4 | 1557.32 | 3968.119 | 1561.331 | 3937.262
360 | Polyline | GSGX | 1 | W608010 | 运行 | 铸铁 | 1.9432 | 海伦路 | 石棉水泥 | 承插 |  | 68-3-123 | 1968-12-30 |  |  | 500 |  |  |  |  | 0 | 0 |  | 三级街道 | 48 | 1.9432 | 3 | 0 | 3 | 2009.614 | 2664.684 | 2011.495 | 2664.2
361 | Polyline | GSGX | 1 | W608010 | 运行 | 铸铁 | 67.0122 | 海伦路 | 石棉水泥 | 承插 |  | 68-3-123 | 1968-12-30 |  |  | 500 |  |  |  |  | 0 | 0 |  | 三级街道 | 48 | 67.0122 | 3 | 0 | 3 | 2012.919 | 2663.834 | 2074.249 | 2637.114
362 | Polyline | GSGX | 1 | W608010 | 运行 | 球墨铸铁 | 2.2141 | 胡家木桥路 | 橡皮垫 | 承插 |  | 02-2-35 | 2003-01-20 |  |  | 500 |  |  |  |  | 0 | 0 |  | 三级街道 | 14 | 2.255 | 3 | 1 | 4 | 2062.864 | 2839.886 | 2063.411 | 2842.074
363 | Polyline | GSGX | 1 | W608010 | 运行 | 铸铁 | 3.4762 | 高阳路 |  |  |  |  | 2001-08-05 |  |  | 500 |  |  |  |  | 0 | 0 |  | 三级街道 | 16 | 3.4762 | 2 | 0 | 3 | 2422.929 | 2868.42 | 2423.182 | 2864.953
364 | Polyline | GSGX | 1 | W608010 | 运行 | 铸铁 | 13.7376 | 惠民路 | 石棉水泥 | 承插 |  | 88-2-049 | 1989-04-25 |  |  | 500 |  |  |  |  | 0 | 0 |  | 三级街道 | 28 | 13.7376 | 2 | 0.7 | 3 | 3954.067 | 2264.659 | 3963.946 | 2274.205
365 | Polyline | GSGX | 1 | W608010 | 运行 | 球墨铸铁 | 68.317 | 通州路 | 橡皮垫 | 承插 |  | 2000-2-38北 | 2001-04-02 |  |  | 500 |  |  |  |  | 0 | 0 |  | 三级街道 | 16 | 68.317 | 3 | 1 | 4 | 2304.568 | 2715.606 | 2357.277 | 2672.144
366 | Polyline | GSGX | 1 | W608010 | 运行 | 铸铁 | 13.3315 | 惠民路 | 石棉水泥 | 承插 |  | 88-2-049 | 1989-04-25 |  |  | 500 |  |  |  |  | 0 | 0 |  | 三级街道 | 28 | 13.3315 | 2 | 0.7 | 3 | 4013.362 | 2322.108 | 4023.142 | 2331.163
367 | Polyline | GSGX | 1 | W608010 | 运行 | 铸铁 | 9.9204 | 临平北路 |  |  |  |  | 2002-08-11 |  |  | 400 |  |  |  |  | 0 | 0 |  | 无记录 | 15 | 9.8596 | 2 | 0 | 2 | 1725.835 | 3438.579 | 1735.105 | 3435.223
368 | Polyline | GSGX | 1 | W608010 | 运行 | 球墨铸铁 | 0.36054 | 欧阳路 | 橡皮垫 | 承插 |  | 98-2-78 | 1999-08-11 |  |  | 500 |  |  |  |  | 0 | 0 |  | 二级街道 | 18 | 0.36056 | 3 | 1 | 4 | 1722.422 | 3440.685 | 1722.308 | 3440.343
369 | Polyline | GSGX | 1 | W608010 | 运行 | 铸铁 | 2.8957 | 临平北路 |  |  |  |  | 2002-08-12 |  |  | 400 |  |  |  |  | 0 | 0 |  | 无记录 | 15 | 2.8958 | 2 | 0 | 2 | 1717.507 | 3442.728 | 1720.103 | 3441.445
370 | Polyline | GSGX | 1 | W608010 | 运行 | 球墨铸铁 | 18.2704 | 海宁路 | 橡皮垫 | 承插 |  | 1998-01-19 | 1999-09-10 |  |  | 500 |  |  |  |  | 0 | 0 |  | 一级街道 | 18 | 18.2703 | 3 | 1 | 3 | 1336.23 | 1884.937 | 1320.271 | 1876.041
371 | Polyline | GSGX | 1 | W608010 | 运行 | 钢 | 14.1322 | 江杨南路 | 橡皮垫 | 法兰 |  | 1997-01-16 | 1998-01-20 |  |  | 500 |  |  |  |  | 0 | 0 |  | 一级街道 | 19 | 9.8904 | 1 | 0 | 1 | -355.1685 | 8567.174 | -345.2961 | 8566.578
372 | Polyline | GSGX | 1 | W608010 | 运行 | 球墨铸铁 | 14.7895 | 曲阳路 | 橡皮垫 | 承插 |  | 1996-02-25 | 1996-09-06 |  |  | 500 |  |  |  |  | 0 | 0 |  | 一级街道 | 21 | 14.7895 | 3 | 1.2 | 3 | 2012.855 | 4109.853 | 2019.814 | 4096.802
373 | Polyline | GSGX | 1 | W608010 | 运行 | 球墨铸铁 | 67.7154 | 曲阳路 | 橡皮垫 | 承插 |  | 1996-02-25 | 1996-09-06 |  |  | 500 |  |  |  |  | 0 | 0 |  | 一级街道 | 21 | 67.7154 | 3 | 1.2 | 3 | 2036.179 | 4065.856 | 2067.588 | 4005.867
374 | Polyline | GSGX | 1 | W608010 | 运行 | 球墨铸铁 | 25.4542 | 飞虹支路 | 橡皮垫 | 承插 |  | 02-2-74 | 2003-10-25 |  |  | 500 |  |  |  |  | 0 | 0 |  | 三级街道 | 13 | 25.4542 | 3 | 1 | 4 | 3037.847 | 3169.511 | 3024.185 | 3190.98
375 | Polyline | GSGX | 1 | W608010 | 运行 | 球墨铸铁 | 7.3071 | 安国路 | 橡皮垫 | 承插 |  | 02-2-74 | 2003-10-25 |  |  | 500 |  |  |  |  | 0 | 0 |  | 三级街道 | 13 | 7.3071 | 3 | 1 | 4 | 3142.171 | 3009.904 | 3137.16 | 3015.223
376 | Polyline | GSGX | 1 | W608010 | 运行 | 钢 | 12.7885 | 周家嘴路 |  | 焊接 |  | 1998-01-19 | 1999-09-18 |  |  | 500 |  |  |  |  | 0 | 0 |  | 一级街道 | 18 | 12.7885 | 1 | 0 | 1 | 3144.015 | 3006.795 | 3153.692 | 3015.155
377 | Polyline | GSGX | 1 | W608010 | 运行 | 铸铁 | 2.014 | 大连路 |  |  |  |  | <Null> |  |  | 600 |  |  |  |  | 0 | 0 |  | 一级街道 | <Null> | 2.014 | 1 | 0 | 1 | 4058.497 | 2571.815 | 4057.376 | 2573.488
378 | Polyline | GSGX | 1 | W608010 | 运行 | 铸铁 | 31.598 | 四川北路 | 石棉水泥 | 承插 |  | 1994-01-14 | 1995-09-20 |  |  | 500 |  |  |  |  | 0 | 0 |  | 二级街道 | 22 | 31.598 | 3 | 1 | 3 | 1181.265 | 2197.481 | 1174.108 | 2228.258
379 | Polyline | GSGX | 1 | W608010 | 运行 | 铸铁 | 1.6253 | 武进路 |  |  |  |  | 1910-01-01 |  |  | 400 |  |  |  |  | 0 | 0 |  | 三级街道 | 107 | 1.6253 | 3 | 0 | 3 | 1253.257 | 2045.737 | 1254.741 | 2046.4
380 | Polyline | GSGX | 1 | W608010 | 运行 | 铸铁 | 16.4033 | 武进路 |  |  |  |  | 1910-01-01 |  |  | 400 |  |  |  |  | 0 | 0 |  | 三级街道 | 107 | 16.4033 | 3 | 0 | 3 | 1351.038 | 2089.695 | 1365.975 | 2096.473
381 | Polyline | GSGX | 1 | W608010 | 运行 | 钢 | 15.3885 | 周家嘴路 |  | 焊接 |  | 1998-01-19 | 1999-09-18 |  |  | 500 |  |  |  |  | 0 | 0 |  | 一级街道 | 18 | 15.3885 | 1 | 0 | 1 | 2774.873 | 2665.945 | 2764.157 | 2654.9
382 | Polyline | GSGX | 1 | W608010 | 运行 | 铸铁 | 72.2613 | 武进路 |  |  |  |  | 1910-01-01 |  |  | 400 |  |  |  |  | 0 | 0 |  | 三级街道 | 107 | 72.2613 | 3 | 0 | 3 | 1367.933 | 2097.367 | 1433.96 | 2126.726
383 | Polyline | GSGX | 1 | W608010 | 运行 | 球墨铸铁 | 23.6896 | 周家嘴路 | 橡皮垫 | 承插 |  | 1998-01-19 | 1999-09-18 |  |  | 500 |  |  |  |  | 0 | 0 |  | 一级街道 | 18 | 23.759 | 3 | 1 | 3 | 2886.498 | 2778.288 | 2868.737 | 2762.507
384 | Polyline | GSGX | 1 | W608010 | 运行 | 铸铁 | 42.9876 | 唐山路 | 石棉水泥 | 承插 |  | 88-2-76 | 1990-11-27 |  |  | 500 |  |  |  |  | 0 | 0 |  | 三级街道 | 26 | 42.9877 | 2 | 0 | 3 | 3641.925 | 3030.281 | 3666.095 | 3064.493
385 | Polyline | GSGX | 1 | W608010 | 运行 | 球墨铸铁 | 50.7614 | 周家嘴路 | 橡皮垫 | 承插 |  | 1998-01-19 | 1999-09-18 |  |  | 500 |  |  |  |  | 0 | 0 |  | 一级街道 | 18 | 50.6919 | 3 | 1 | 3 | 2886.498 | 2778.288 | 2921.867 | 2814.329
386 | Polyline | GSGX | 1 | W608010 | 运行 | 铸铁 | 119.3006 | 吴淞路 |  |  |  |  | 1991-01-01 |  |  | 500 |  |  |  |  | 0 | 0 |  | 一级街道 | 26 | 119.3006 | 1 | 0 | 1 | 1680.434 | 1336.506 | 1667.245 | 1217.942
387 | Polyline | GSGX | 1 | W608010 | 运行 | 铸铁 | 1.3082 | 中山北一路 |  |  |  |  | 1994-07-29 |  |  | 500 |  |  |  |  | 0 | 0 |  | 一级街道 | 23 | 1.3433 | 1 | 0 | 1 | 233.6781 | 3854.831 | 232.6619 | 3853.952
388 | Polyline | GSGX | 1 | W608010 | 运行 | 铸铁 | 0.50148 | 中山北一路 |  |  |  |  | 1994-07-29 |  |  | 500 |  |  |  |  | 0 | 0 |  | 一级街道 | 23 | 0.5015 | 1 | 0 | 1 | 206.2203 | 3875.067 | 205.8387 | 3874.742
389 | Polyline | GSGX | 1 | W608010 | 运行 | 球墨铸铁 | 1.6295 | 天通庵路 | 橡皮垫 | 承插 |  | 98-2-219 | 1999-07-22 |  |  | 500 |  |  |  |  | 0 | 0 |  | 三级街道 | 18 | 1.6295 | 3 | 1.2 | 4 | 605.4511 | 3491.66 | 606.8873 | 3492.43
390 | Polyline | GSGX | 1 | W608010 | 运行 | 球墨铸铁 | 9.7654 | 海宁路 | 橡皮垫 | 承插 |  | 1998-01-19 | 1999-09-18 |  |  | 500 |  |  |  |  | 0 | 0 |  | 一级街道 | 18 | 9.7654 | 3 | 1 | 3 | 1948.48 | 2240.245 | 1940.964 | 2236.564
391 | Polyline | GSGX | 1 | W608010 | 运行 | 铸铁 | 79.3395 | 九龙路 | 石棉水泥 | 承插 |  | 65-5-72 | 1965-12-16 |  |  | 700 |  |  |  |  | 0 | 0 |  | 三级街道 | 51 | 79.3395 | 2 | 0 | 2 | 1906.464 | 2227.499 | 1836.009 | 2260.12
392 | Polyline | GSGX | 1 | W608010 | 运行 | 铸铁 | 2.8683 | 四川北路 | 石棉水泥 | 承插 |  | 1994-01-14 | 1995-09-20 |  |  | 500 |  |  |  |  | 0 | 0 |  | 二级街道 | 22 | 2.8683 | 3 | 1 | 3 | 1307.281 | 1469.892 | 1306.882 | 1472.733
393 | Polyline | GSGX | 1 | W608010 | 运行 | 球墨铸铁 | 515.9428 | 海宁路 | 橡皮垫 | 承插 |  | 1998-01-19 | 1999-09-18 |  |  | 1000 |  |  |  |  | 0 | 0 |  | 一级街道 | 18 | 515.9427 | 2 | 1.1 | 3 | 1416.109 | 1924.886 | 1855.578 | 2189.139
394 | Polyline | GSGX | 1 | W608010 | 运行 | 球墨铸铁 | 17.3883 | 株洲路 | 橡皮垫 | 承插 | 三渣 | 00-2-55北 | 2001-10-25 |  |  | 500 |  |  |  |  | 0 | 0 |  | 无记录 | 15 | 17.3883 | 2 | 0 | 3 | -583.1076 | 4721.656 | -581.8263 | 4704.315
395 | Polyline | GSGX | 1 | W608010 | 运行 | 球墨铸铁 | 3.7848 | 株洲路 | 橡皮垫 | 承插 | 三渣 | 00-2-55北 | 2001-10-25 |  |  | 500 |  |  |  |  | 0 | 0 |  | 无记录 | 15 | 3.7848 | 2 | 0 | 3 | -590.7383 | 4782.03 | -590.0205 | 4778.313
396 | Polyline | GSGX | 1 | W608010 | 运行 | 钢 | 15.9665 | 四川北路 | 橡皮垫 | 法兰 |  | 1994-01-14 | 1995-09-20 |  |  | 500 |  |  |  |  | 0 | 0 |  | 二级街道 | 22 | 15.9665 | 3 | 1 | 3 | 1165.95 | 2255.063 | 1170.936 | 2239.896
397 | Polyline | GSGX | 1 | W608010 | 运行 | 钢 | 3.7291 | 虬江路 | 橡皮垫 | 法兰 |  | 1994-01-14 | 1995-09-20 |  |  | 500 |  |  |  |  | 0 | 0 |  | 三级街道 | 22 | 3.7291 | 2 | 0 | 3 | 1133.345 | 2353.356 | 1135.117 | 2355.849
398 | Polyline | GSGX | 1 | W608010 | 运行 | 钢 | 15.1325 | 吴淞路 |  | 焊接 |  | 91-3-38 | 1993-07-01 |  |  | 500 |  |  |  |  | 0 | 0 |  | 一级街道 | 24 | 15.1325 | 2 | 1 | 3 | 1447.271 | 2309.259 | 1438.176 | 2297.165
399 | Polyline | GSGX | 1 | W608010 | 运行 | 球墨铸铁 | 1.5086 | 海伦西路 | 橡皮垫 | 承插 |  | 1999-01-24 | 2001-11-20 |  |  | 500 |  |  |  |  | 0 | 0 |  | 三级街道 | 15 | 1.5086 | 3 | 1.2 | 4 | 934.4703 | 2954.517 | 935.6901 | 2953.63
400 | Polyline | GSGX | 1 | W608010 | 运行 | 钢 | 3.1756 | 四川北路 | 橡皮垫 | 法兰 |  | 1994-01-14 | 1995-09-20 |  |  | 500 |  |  |  |  | 0 | 0 |  | 二级街道 | 22 | 3.1756 | 2 | 0 | 2 | 1108.421 | 2873.206 | 1111.465 | 2872.303
401 | Polyline | GSGX | 1 | W608010 | 运行 | 钢 | 12.1287 | 四川北路 | 橡皮垫 | 法兰 |  | 1994-01-14 | 1995-09-20 |  |  | 500 |  |  |  |  | 0 | 0 |  | 二级街道 | 22 | 12.1287 | 3 | 1 | 3 | 1108.421 | 2873.206 | 1104.798 | 2861.631
402 | Polyline | GSGX | 1 | W608010 | 运行 | 球墨铸铁 | 9.7526 | 瑞虹路 | 橡皮垫 | 承插 |  | 97-2-54 | 1997-09-11 |  |  | 500 |  |  |  |  | 0 | 0 |  | 三级街道 | 20 | 9.7525 | 2 | 1.2 | 3 | 2854.91 | 3954.012 | 2847.921 | 3948.572
403 | Polyline | GSGX | 1 | W608010 | 运行 | 球墨铸铁 | 16.6304 | 瑞虹路 | 橡皮垫 | 承插 |  | 97-2-54 | 1997-09-11 |  |  | 500 |  |  |  |  | 0 | 0 |  | 三级街道 | 20 | 16.6304 | 3 | 1.2 | 4 | 2847.921 | 3948.572 | 2842.348 | 3932.904
404 | Polyline | GSGX | 1 | W608010 | 运行 | 铸铁 | 45.7476 | 东宝兴路 | 石棉水泥 | 承插 |  | 65-5-72 | 1965-12-16 |  |  | 700 |  |  |  |  | 0 | 0 |  | 三级街道 | 51 | 45.7476 | 2 | 0 | 2 | 1087.467 | 2689.433 | 1127.834 | 2667.936
405 | Polyline | GSGX | 1 | W608010 | 运行 | 球墨铸铁 | 46.4704 | 曲阳路 | 橡皮垫 | 承插 |  | 1996-02-25 | 1996-09-06 |  |  | 500 |  |  |  |  | 0 | 0 |  | 一级街道 | 21 | 46.4704 | 3 | 1.2 | 3 | 1965.801 | 4200.742 | 1944.915 | 4242.254
406 | Polyline | GSGX | 1 | W608010 | 运行 | 球墨铸铁 | 25.9234 | 周家嘴路 | 橡皮垫 | 承插 |  | 1998-01-19 | 1999-09-18 |  |  | 500 |  |  |  |  | 0 | 0 |  | 一级街道 | 18 | 25.9234 | 3 | 1 | 3 | 3006.941 | 2883.034 | 3026.262 | 2900.313
407 | Polyline | GSGX | 1 | W608010 | 运行 | 铸铁 | 2.501 | 商丘路 | 石棉水泥 | 承插 |  | DJD-330 | 1975-01-01 |  |  | 500 |  |  |  |  | 0 | 0 |  | 三级街道 | 42 | 2.501 | 3 | 0 | 3 | 2316.93 | 2090.969 | 2318.324 | 2088.892
408 | Polyline | GSGX | 1 | W608010 | 运行 | 铸铁 | 1.9599 | 舟山路 | 石棉水泥 | 承插 |  | 64-3管-22 | 1964-08-09 |  |  | 1000 |  |  |  |  | 0 | 0 |  | 三级街道 | 53 | 1.9599 | 2 | 0 | 2 | 3027.867 | 2871.368 | 3029.205 | 2869.936
409 | Polyline | GSGX | 1 | W608010 | 运行 | 钢 | 4.536 | 四川北路 | 橡皮垫 | 法兰 |  | 1994-01-14 | 1995-09-20 |  |  | 500 |  |  |  |  | 0 | 0 |  | 二级街道 | 22 | 4.536 | 3 | 1 | 3 | 1131.945 | 2357.671 | 1133.345 | 2353.356
410 | Polyline | GSGX | 1 | W608010 | 运行 | 铸铁 | 7.388 | 天潼路 |  |  |  |  | <Null> |  |  | 500 |  |  |  |  | 0 | 0 |  | 三级街道 | <Null> | 7.388 | 2 | 0 | 2 | 1214.061 | 1230.528 | 1219.84 | 1235.131
411 | Polyline | GSGX | 1 | W608010 | 运行 | 铸铁 | 1.8932 | 天潼路 |  |  |  |  | <Null> |  |  | 500 |  |  |  |  | 0 | 0 |  | 三级街道 | <Null> | 1.8932 | 2 | 0 | 2 | 1452.053 | 1324.565 | 1453.91 | 1324.936
412 | Polyline | GSGX | 1 | W608010 | 运行 | 钢 | 9.2537 | 四川北路 | 橡皮垫 | 法兰 |  | 1994-01-14 | 1995-09-20 |  |  | 500 |  |  |  |  | 0 | 0 |  | 二级街道 | 22 | 9.2537 | 3 | 1 | 3 | 1313.126 | 1349.702 | 1314.988 | 1340.9
413 | Polyline | GSGX | 1 | W608010 | 运行 | 钢 | 33.7791 | 四川北路 | 橡皮垫 | 法兰 |  | 1994-01-14 | 1995-09-20 |  |  | 500 |  |  |  |  | 0 | 0 |  | 二级街道 | 22 | 33.7791 | 2 | 1 | 2 | 1326.337 | 1324.474 | 1336.03 | 1294.182
414 | Polyline | GSGX | 1 | W608010 | 运行 | 铸铁 | 12.2708 | 宝山路 |  |  |  |  | 1978-07-07 |  |  | 500 |  |  |  |  | 0 | 0 |  | 一级街道 | 39 | 12.2708 | 2 | 0 | 2 | 761.0635 | 3281.862 | 761.0679 | 3294.131
415 | Polyline | GSGX | 1 | W608010 | 运行 | 铸铁 | 39.2766 | 曲阳路 | 石棉水泥 | 承插 | 三渣 | 84-管-511 | 1984-08-17 |  |  | 500 |  |  |  |  | 0 | 0 |  | 一级街道 | 33 | 39.2766 | 3 | 1 | 3 | 1804.183 | 5461.808 | 1804.564 | 5422.533
416 | Polyline | GSGX | 1 | W608010 | 运行 | 铸铁 | 2.5919 | 曲阳路 | 石棉水泥 | 承插 | 三渣 | 80-管-311 | 1980-08-17 |  |  | 500 |  |  |  |  | 0 | 0 |  | 一级街道 | 37 | 2.5919 | 3 | 1 | 3 | 1804.656 | 5421.485 | 1804.678 | 5418.893
417 | Polyline | GSGX | 1 | W608010 | 运行 | 钢 | 0.96378 | 松花江路 | 橡皮垫 | 法兰 | 柏油 | 85-管-506 | 1987-06-25 |  |  | 500 |  |  |  |  | 0 | 0 |  | 三级街道 | 30 | 0.9638 | 3 | 0 | 3 | 2560.357 | 6419.781 | 2559.672 | 6419.103
418 | Polyline | GSGX | 1 | W608010 | 运行 | 钢 | 9.2339 | 广中路 | 橡皮垫 | 法兰 |  |  | 1975-10-08 |  |  | 800 |  |  |  |  | 0 | 0 |  | 一级街道 | 41 | 9.2339 | 2 | 0.5 | 3 | 28.5049 | 5029.493 | 24.9181 | 5020.984
419 | Polyline | GSGX | 1 | W608010 | 运行 | 钢 | 1.5184 | 中山北一路 | 橡皮垫 | 法兰 |  |  | 1994-10-10 |  |  | 500 |  |  |  |  | 0 | 0 |  | 一级街道 | 22 | 1.5184 | 1 | 0 | 1 | 1088.307 | 5393.975 | 1088.112 | 5392.469
420 | Polyline | GSGX | 1 | W608010 | 运行 | 球墨铸铁 | 27.7489 | 周家嘴路 | 橡皮垫 | 承插 |  | 1998-01-19 | 1999-09-18 |  |  | 1000 |  |  |  |  | 0 | 0 |  | 一级街道 | 18 | 27.7489 | 2 | 1.1 | 3 | 2137.097 | 2230.035 | 2164.706 | 2232.365
421 | Polyline | GSGX | 1 | W608010 | 运行 | 钢 | 20.6354 | 玉田路 | 橡皮垫 | 法兰 | 三渣 | 89-2-31 | 1989-08-17 |  |  | 500 |  |  |  |  | 0 | 0 |  | 三级街道 | 28 | 20.6354 | 3 | 0.6 | 3 | 1842.589 | 5077.574 | 1863.216 | 5076.987
422 | Polyline | GSGX | 1 | W608010 | 运行 | 铸铁 | 25.5809 | 四川北路 | 石棉水泥 | 承插 |  | 1994-01-14 | 1995-09-20 |  |  | 500 |  |  |  |  | 0 | 0 |  | 二级街道 | 22 | 25.5809 | 3 | 1 | 3 | 1102.66 | 2493.782 | 1098.168 | 2518.966
423 | Polyline | GSGX | 1 | W608010 | 运行 | 铸铁 | 2.8202 | 邢家桥南路 |  |  |  |  | 2002-10-01 |  |  | 500 |  |  |  |  | 0 | 0 |  | 三级街道 | 14 | 2.8202 | 2 | 0 | 3 | 1114.907 | 2411.667 | 1117.727 | 2411.666
424 | Polyline | GSGX | 1 | W608010 | 运行 | 钢 | 3.1754 |  | 橡皮垫 | 法兰 | 三渣 | 80-管-311 | 1980-08-17 |  |  | 500 |  |  |  |  | 0 | 0 |  | 无记录 | 37 | 3.1754 | 2 | 0 | 3 | 1699.334 | 4814.479 | 1702.508 | 4814.377
425 | Polyline | GSGX | 1 | W608010 | 运行 | 钢 | 1.237 |  | 橡皮垫 | 法兰 | 三渣 | 80-管-311 | 1980-08-17 |  |  | 500 |  |  |  |  | 0 | 0 |  | 无记录 | 37 | 1.2371 | 2 | 0 | 3 | 1699.619 | 4832.472 | 1699.776 | 4833.699
426 | Polyline | GSGX | 1 | W608010 | 运行 | 钢 | 46.8955 | 广中路 | 橡皮垫 | 法兰 | 柏油 | 1968-07-17 | 1968-07-17 |  |  | 1000 |  |  |  |  | 0 | 0 |  | 一级街道 | 49 | 46.8955 | 2 | 0.9 | 3 | 787.6961 | 4633.107 | 831.2261 | 4615.662
427 | Polyline | GSGX | 1 | W608010 | 运行 | 铸铁 | 93.9238 | 唐山路 | 石棉水泥 | 承插 |  | 88-2-76 | 1990-11-27 |  |  | 500 |  |  |  |  | 0 | 0 |  | 三级街道 | 26 | 93.9238 | 2 | 0 | 3 | 3429.093 | 2707.747 | 3376.624 | 2629.849
428 | Polyline | GSGX | 1 | W608010 | 运行 | 球墨铸铁 | 1.0488 | 大连路 | 橡皮垫 | 承插 |  | 03-3-4北 | 2003-09-25 |  |  | 500 |  |  |  |  | 0 | 0 |  | 一级街道 | 14 | 1.0488 | 3 | 1.3 | 3 | 3304.798 | 4079.962 | 3304.73 | 4078.916
429 | Polyline | GSGX | 1 | W608010 | 运行 | 钢 | 56.5136 | 赤峰路 | 橡皮垫 | 法兰 | 柏油 | 水88-2-59 | 1989-10-25 |  |  | 500 |  |  |  |  | 0 | 0 |  | 三级街道 | 27 | 3.8654 | 3 | 1.1 | 4 | 1090.553 | 5408.944 | 1094.197 | 5408.106
430 | Polyline | GSGX | 1 | W608010 | 运行 | 钢 | 56.5136 | 赤峰路 | 橡皮垫 | 法兰 | 柏油 | 水88-2-59 | 1989-10-25 |  |  | 500 |  |  |  |  | 0 | 0 |  | 三级街道 | 27 | 52.6482 | 3 | 1.1 | 4 | 1094.197 | 5408.106 | 1145.542 | 5414.573
431 | Polyline | GSGX | 1 | W608010 | 运行 | 钢 | 32.6299 | 赤峰路 | 橡皮垫 | 法兰 | 柏油 | 水88-2-59 | 1989-10-25 |  |  | 500 |  |  |  |  | 0 | 0 |  | 三级街道 | 27 | 32.6299 | 3 | 1.1 | 4 | 1210.388 | 5425.195 | 1242.984 | 5426.681
432 | Polyline | GSGX | 1 | W608010 | 运行 | 钢 | 30.8219 | 赤峰路 | 橡皮垫 | 法兰 | 柏油 | 水88-2-59 | 1989-10-25 |  |  | 500 |  |  |  |  | 0 | 0 |  | 三级街道 | 27 | 30.8219 | 3 | 1.1 | 4 | 1262.115 | 5427.727 | 1292.897 | 5429.221
433 | Polyline | GSGX | 1 | W608010 | 运行 | 钢 | 10.6361 | 赤峰路 | 橡皮垫 | 法兰 | 柏油 | 水88-2-59 | 1989-10-25 |  |  | 500 |  |  |  |  | 0 | 0 |  | 三级街道 | 27 | 10.6361 | 3 | 1.1 | 4 | 1292.897 | 5429.221 | 1303.529 | 5428.94
434 | Polyline | GSGX | 1 | W608010 | 运行 | 钢 | 0.64841 | 赤峰路 | 橡皮垫 | 法兰 | 柏油 | 水88-2-59 | 1989-10-25 |  |  | 500 |  |  |  |  | 0 | 0 |  | 三级街道 | 27 | 0.64838 | 3 | 1.1 | 4 | 1303.529 | 5428.94 | 1304.175 | 5429
435 | Polyline | GSGX | 1 | W608010 | 运行 | 钢 | 20.2047 | 赤峰路 | 橡皮垫 | 法兰 | 柏油 | 水88-2-59 | 1989-10-25 |  |  | 500 |  |  |  |  | 0 | 0 |  | 三级街道 | 27 | 20.2047 | 3 | 1.1 | 4 | 1304.708 | 5428.864 | 1324.912 | 5428.935
436 | Polyline | GSGX | 1 | W608010 | 运行 | 钢 | 25.2712 | 赤峰路 | 橡皮垫 | 法兰 | 柏油 | 水88-2-59 | 1989-10-25 |  |  | 500 |  |  |  |  | 0 | 0 |  | 三级街道 | 27 | 25.2712 | 3 | 1.1 | 4 | 1436.848 | 5426.195 | 1462.117 | 5425.847
437 | Polyline | GSGX | 1 | W608010 | 运行 | 铸铁 | 9.7257 | 曲阳路 | 石棉水泥 | 承插 | 三渣 | 92-2-46 | 1992-09-25 |  |  | 500 |  |  |  |  | 0 | 0 |  | 一级街道 | 25 | 9.7257 | 2 | 1.1 | 3 | 1810.168 | 5783.775 | 1809.753 | 5774.058
438 | Polyline | GSGX | 1 | W608010 | 运行 | 钢 | 2.7729 | 中山北二路 | 橡皮垫 | 法兰 | 三渣 | 93-3-10\92-2-52 | 1994-08-17 |  |  | 500 |  |  |  |  | 0 | 0 |  | 一级街道 | 23 | 2.7729 | 1 | 0 | 1 | 2406.167 | 5813.589 | 2403.475 | 5812.922
439 | Polyline | GSGX | 1 | W608010 | 运行 | 钢 | 12.793 | 密云路 | 橡皮垫 | 法兰 | 三渣 | 1988-04-04 | 1988-04-04 |  |  | 500 |  |  |  |  | 0 | 0 |  | 三级街道 | 29 | 12.7931 | 3 | 0.8 | 3 | 2730.192 | 6031.606 | 2720.581 | 6023.163
440 | Polyline | GSGX | 1 | W608010 | 运行 | 铸铁 | 116.8683 | 曲阳路 | 石棉水泥 | 承插 | 三渣 | 92-2-46 | 1992-09-25 |  |  | 500 |  |  |  |  | 0 | 0 |  | 一级街道 | 25 | 116.8683 | 2 | 1.1 | 3 | 1815.56 | 5968.168 | 1813.205 | 5851.324
441 | Polyline | GSGX | 1 | W608010 | 运行 | 钢 | 38.1662 | 中山北二路 | 橡皮垫 | 法兰 | 三渣 | 93-3-10\92-2-52 | 1994-08-17 |  |  | 500 |  |  |  |  | 0 | 0 |  | 一级街道 | 23 | 38.1662 | 1 | 1.1 | 1 | 2053.967 | 5802.466 | 2091.46 | 5804.396
442 | Polyline | GSGX | 1 | W608010 | 运行 | 钢 | 1.0445 | 中山北二路 | 橡皮垫 | 法兰 | 三渣 | 93-3-10\92-2-52 | 1994-08-17 |  |  | 500 |  |  |  |  | 0 | 0 |  | 一级街道 | 23 | 1.0445 | 2 | 1.1 | 3 | 2207.151 | 5804.415 | 2208.195 | 5804.425
443 | Polyline | GSGX | 1 | W608010 | 运行 | 钢 | 16.2613 | 水电路 | 橡皮垫 | 法兰 | 水泥 | 87-3-301 | 1987-01-01 |  |  | 800 |  |  |  |  | 0 | 0 |  | 二级街道 | 30 | 16.2613 | 3 | 1.3 | 4 | 554.5131 | 6180.858 | 540.8151 | 6189.621
444 | Polyline | GSGX | 1 | W608010 | 运行 | 钢 | 2.0433 | 水电路 | 橡皮垫 | 法兰 | 水泥 | 87-3-301 | 1987-01-01 |  |  | 800 |  |  |  |  | 0 | 0 |  | 二级街道 | 30 | 2.0433 | 3 | 1.3 | 4 | 568.1615 | 6169.262 | 569.9893 | 6168.348
445 | Polyline | GSGX | 1 | W608010 | 运行 | 钢 | 40.6187 | 运光路 | 橡皮垫 | 法兰 | 水泥 | 1992-04-06 | 1993-11-26 |  |  | 500 |  |  |  |  | 0 | 0 |  | 无记录 | 23 | 40.6187 | 3 | 1 | 4 | 2322.117 | 6332.979 | 2362.589 | 6336.182
446 | Polyline | GSGX | 1 | W608010 | 运行 | 钢 | 29.5685 | 运光路 | 橡皮垫 | 法兰 | 水泥 | 1992-04-06 | 1993-11-26 |  |  | 500 |  |  |  |  | 0 | 0 |  | 无记录 | 23 | 29.5685 | 3 | 1 | 4 | 2376.65 | 6337.255 | 2406.143 | 6339.364
447 | Polyline | GSGX | 1 | W608010 | 运行 | 钢 | 25.6661 | 东体育会路 | 橡皮垫 | 法兰 | 三渣 | 水88-2-58 | 1989-09-02 |  |  | 500 |  |  |  |  | 0 | 0 |  | 三级街道 | 28 | 25.6661 | 2 | 0 | 3 | 1813.241 | 6288.169 | 1809.038 | 6262.849
448 | Polyline | GSGX | 1 | W608010 | 运行 | 钢 | 45.8794 | 东体育会路 | 橡皮垫 | 法兰 | 三渣 | 水88-2-58 | 1989-09-02 |  |  | 500 |  |  |  |  | 0 | 0 |  | 三级街道 | 28 | 45.8794 | 2 | 0 | 3 | 1809.038 | 6262.849 | 1802.117 | 6219.032
449 | Polyline | GSGX | 1 | W608010 | 运行 | 钢 | 51.5428 | 运光路 | 橡皮垫 | 法兰 | 水泥 | 1990-04-07 | 1993-11-26 |  |  | 500 |  |  |  |  | 0 | 0 |  | 无记录 | 23 | 51.5428 | 3 | 1 | 4 | 2160.326 | 6315.794 | 2114.679 | 6338.712
450 | Polyline | GSGX | 1 | W608010 | 运行 | 铸铁 | 1.9295 | 逸仙路 | 石棉水泥 | 承插 | 三渣 | 1988-04-04 | 1988-04-04 |  |  | 500 |  |  |  |  | 0 | 0 |  | 一级街道 | 29 | 1.9295 | 2 | 1.1 | 3 | 1765.512 | 6493.131 | 1764.86 | 6494.947
451 | Polyline | GSGX | 1 | W608010 | 运行 | 铸铁 | 19.4162 | 逸仙路 | 石棉水泥 | 承插 | 三渣 | 1988-04-04 | 1988-04-04 |  |  | 500 |  |  |  |  | 0 | 0 |  | 一级街道 | 29 | 19.4119 | 2 | 1.1 | 3 | 1770.432 | 6471.92 | 1775.603 | 6453.209
452 | Polyline | GSGX | 1 | W608010 | 运行 | 铸铁 | 1.0676 | 衡水路 |  |  |  |  | 2002-01-01 |  |  | 1200 |  |  |  |  | 0 | 0 |  | 三级街道 | 15 | 1.0676 | 2 | 0 | 2 | 1328.501 | 2477.637 | 1329.109 | 2476.76
453 | Polyline | GSGX | 1 | W608010 | 运行 | 铸铁 | 3.3673 | 公平路 | 石棉水泥 | 承插 |  | 91-3-67,91-2-76 | 1992-09-30 |  |  | 500 |  |  |  |  | 0 | 0 |  | 二级街道 | 24 | 3.3673 | 3 | 1 | 3 | 3267.227 | 2095.719 | 3265.782 | 2098.76
454 | Polyline | GSGX | 1 | W608010 | 运行 | 铸铁 | 1.3605 | 九龙路 | 石棉水泥 | 承插 |  | 65-5-72 | 1965-12-16 |  |  | 700 |  |  |  |  | 0 | 0 |  | 三级街道 | 51 | 1.3605 | 2 | 0 | 2 | 1521.535 | 2452.684 | 1522.103 | 2451.448
455 | Polyline | GSGX | 1 | W608010 | 运行 | 钢 | 1.925 | 虬江路 |  |  |  |  | 1994-01-01 |  |  | 1200 |  |  |  |  | 0 | 0 |  | 三级街道 | 23 | 1.925 | 2 | 0 | 3 | 1504.087 | 2533.262 | 1505.846 | 2534.045
456 | Polyline | GSGX | 1 | W608010 | 运行 | 铸铁 | 70.8773 | 逸仙路 | 石棉水泥 | 承插 | 三渣 | 1988-04-04 | 1988-04-04 |  |  | 500 |  |  |  |  | 0 | 0 |  | 一级街道 | 29 | 70.8806 | 2 | 1.1 | 3 | 1793.06 | 6402.425 | 1813.904 | 6334.928
457 | Polyline | GSGX | 1 | W608010 | 运行 | 钢 | 51.3362 | 广灵二路 | 橡皮垫 | 法兰 | 水泥 | 72-管-338 | 1972-08-15 |  |  | 500 |  |  |  |  | 0 | 0 |  | 三级街道 | 45 | 51.3362 | 3 | 0.5 | 4 | 490.4291 | 5495.719 | 439.8011 | 5504.207
458 | Polyline | GSGX | 1 | W608010 | 运行 | 钢 | 1.3284 | 宝山路 | 橡皮垫 | 法兰 |  | 98-2-219 | 1999-07-22 |  |  | 500 |  |  |  |  | 0 | 0 |  | 一级街道 | 18 | 1.3284 | 2 | 1.2 | 3 | 768.5679 | 3572.247 | 769.7809 | 3572.788
459 | Polyline | GSGX | 1 | W608010 | 运行 | 球墨铸铁 | 26.3713 | 物华路 | 橡皮垫 | 承插 |  | 96-2-179 | 1997-08-23 |  |  | 500 |  |  |  |  | 0 | 0 |  | 三级街道 | 20 | 26.3712 | 3 | 1 | 4 | 1904.816 | 3234.255 | 1929.348 | 3224.584
460 | Polyline | GSGX | 1 | W608010 | 运行 | 球墨铸铁 | 1.2223 | 香烟桥路 | 橡皮垫 | 承插 |  | 96-2-179 | 1997-08-02 |  |  | 500 |  |  |  |  | 0 | 0 |  | 三级街道 | 20 | 1.2223 | 3 | 1 | 4 | 2004.271 | 3300.55 | 2004.796 | 3299.447
461 | Polyline | GSGX | 1 | W608010 | 运行 | 铸铁 | 15.6302 | 临平路 | 石棉水泥 | 承插 |  | 93-3-37、38 | 1994-04-19 |  |  | 500 |  |  |  |  | 0 | 0 |  | 二级街道 | 23 | 15.6302 | 3 | 1 | 3 | 2278.165 | 3221.129 | 2292.552 | 3215.03
462 | Polyline | GSGX | 1 | W608010 | 运行 | 铸铁 | 23.9764 | 临平路 | 石棉水泥 | 承插 |  | 93-3-37、38 | 1994-04-19 |  |  | 500 |  |  |  |  | 0 | 0 |  | 二级街道 | 23 | 23.9478 | 3 | 1 | 3 | 2292.552 | 3215.03 | 2314.491 | 3205.43
463 | Polyline | GSGX | 1 | W608010 | 运行 | 球墨铸铁 | 1.8253 | 瑞虹路 | 橡皮垫 | 承插 |  | 97-2-54 | 1997-09-11 |  |  | 500 |  |  |  |  | 0 | 0 |  | 三级街道 | 20 | 1.8401 | 3 | 1.3 | 4 | 2602.651 | 3296.395 | 2603.496 | 3298.03
464 | Polyline | GSGX | 1 | W608010 | 运行 | 球墨铸铁 | 14.1603 | 飞虹支路 | 橡皮垫 | 承插 |  | 02-2-74 | 2003-10-25 |  |  | 500 |  |  |  |  | 0 | 0 |  | 三级街道 | 13 | 14.094 | 3 | 1 | 4 | 2921.54 | 3309.599 | 2908.797 | 3315.585
465 | Polyline | GSGX | 1 | W608010 | 运行 | 球墨铸铁 | 1.2266 | 广粤路 | 橡皮垫 | 承插 | 三渣 | 2002-2-52北 | 2003-03-29 |  |  | 500 |  |  |  |  | 0 | 0 |  | 一级街道 | 14 | 1.225 | 3 | 1 | 3 | -470.7978 | 6398.399 | -470.9889 | 6397.188
466 | Polyline | GSGX | 1 | W608010 | 运行 | 球墨铸铁 | 3.6398 | 欧阳路 | 橡皮垫 | 承插 |  | 98-2-78 | 1999-08-27 |  |  | 500 |  |  |  |  | 0 | 0 |  | 二级街道 | 18 | 3.6398 | 2 | 0 | 2 | 1469.454 | 4218.197 | 1466.096 | 4216.793
467 | Polyline | GSGX | 1 | W608010 | 运行 | 球墨铸铁 | 1.5535 | 花园路 | 橡皮垫 | 承插 |  | 2003-01-05 | 2004-12-30 |  |  | 500 |  |  |  |  | 0 | 0 |  | 二级街道 | 12 | 1.5535 | 2 | 0 | 2 | 134.1437 | 4452.822 | 133.2065 | 4454.062
468 | Polyline | GSGX | 1 | W608010 | 运行 | 钢 | 28.5435 | 车站北路 |  | 焊接 |  | 93-2-140 | 1998-06-25 |  |  | 600 |  |  |  |  | 0 | 0 |  | 三级街道 | 19 | 28.4283 | 2 | 0 | 3 | 730.3749 | 7066.494 | 757.4866 | 7063.169
469 | Polyline | GSGX | 1 | W608010 | 运行 | 球墨铸铁 | 1.9813 | 广粤路 | 橡皮垫 | 承插 | 三渣 | 2002-2-52北 | 2003-03-29 |  |  | 500 |  |  |  |  | 0 | 0 |  | 一级街道 | 14 | 1.6468 | 3 | 1 | 3 | -475.4945 | 6375.523 | -475.7478 | 6373.896
470 | Polyline | GSGX | 1 | W608010 | 运行 | 球墨铸铁 | 1.9813 | 广粤路 | 橡皮垫 | 承插 | 三渣 | 2002-2-52北 | 2003-03-29 |  |  | 500 |  |  |  |  | 0 | 0 |  | 一级街道 | 14 | 0.33447 | 3 | 1 | 3 | -475.7478 | 6373.896 | -476.0786 | 6373.946
471 | Polyline | GSGX | 1 | W608010 | 运行 | 钢 | 32.6983 | 东大名路 | 橡皮垫 | 法兰 |  | 72-管-337 | 1973-12-25 |  |  | 600 |  |  |  |  | 0 | 0 |  | 一级街道 | 43 | 32.6982 | 2 | 0 | 2 | 2217.749 | 1474.352 | 2241.589 | 1493.701
472 | Polyline | GSGX | 1 | W608010 | 运行 | 铸铁 | 5.0717 | 东大名路 | 石棉水泥 | 承插 |  | 72-管-337 | 1973-12-25 |  |  | 600 |  |  |  |  | 0 | 0 |  | 一级街道 | 43 | 5.1035 | 2 | 0 | 2 | 2245.369 | 1491.349 | 2241.589 | 1493.701
473 | Polyline | GSGX | 1 | W608010 | 运行 |  | 4.7504 | 东大名路 |  |  |  |  | <Null> |  |  | 500 |  |  |  |  | 0 | 0 |  | 一级街道 | <Null> | 4.7504 | 1 | 0 | 1 | 2253.6 | 1483.548 | 2249.614 | 1482.347
474 | Polyline | GSGX | 1 | W608010 | 运行 | 铸铁 | 1.8499 | 东大名路 | 石棉水泥 | 承插 |  | 72-管-337 | 1973-12-25 |  |  | 600 |  |  |  |  | 0 | 0 |  | 一级街道 | 43 | 1.8498 | 2 | 0 | 2 | 2249.614 | 1482.347 | 2248.809 | 1484.012
475 | Polyline | GSGX | 1 | W608010 | 运行 | 钢 | 1.632 | 岳州路 | 橡皮垫 | 法兰 |  | 2000-2-38北 | 2001-04-02 |  |  | 500 |  |  |  |  | 0 | 0 |  | 三级街道 | 16 | 1.6268 | 3 | 1 | 4 | 2587.14 | 2710.212 | 2588.255 | 2711.397
476 | Polyline | GSGX | 1 | W608010 | 运行 | 钢 | 8.7671 | 四川北路 | 橡皮垫 | 法兰 |  | 1994-01-14 | 1995-09-20 |  |  | 500 |  |  |  |  | 0 | 0 |  | 二级街道 | 22 | 8.7671 | 3 | 1 | 3 | 1312.083 | 1358.407 | 1313.126 | 1349.702
477 | Polyline | GSGX | 1 | W608010 | 运行 | 铸铁 | 36.3316 | 四川北路 | 石棉水泥 | 承插 |  | 1994-01-14 | 1995-09-20 |  |  | 500 |  |  |  |  | 0 | 0 |  | 二级街道 | 22 | 36.3316 | 3 | 1 | 3 | 1299.584 | 1452.3 | 1303.906 | 1416.226
478 | Polyline | GSGX | 1 | W608010 | 运行 | 钢 | 4.1544 | 四川北路 | 橡皮垫 | 法兰 |  | 1994-01-14 | 1995-09-20 |  |  | 500 |  |  |  |  | 0 | 0 |  | 二级街道 | 22 | 4.1544 | 3 | 1 | 3 | 1306.816 | 1395.798 | 1307.246 | 1391.666
479 | Polyline | GSGX | 1 | W608010 | 运行 | 铸铁 | 33.6115 | 四川北路 | 石棉水泥 | 承插 |  | 1994-01-14 | 1995-09-20 |  |  | 500 |  |  |  |  | 0 | 0 |  | 二级街道 | 22 | 33.6115 | 3 | 1 | 3 | 1307.246 | 1391.666 | 1312.083 | 1358.407
480 | Polyline | GSGX | 1 | W608010 | 运行 | 钢 | 3.0382 | 四川北路 | 橡皮垫 | 法兰 |  | 1994-01-14 | 1995-09-20 |  |  | 500 |  |  |  |  | 0 | 0 |  | 二级街道 | 22 | 3.0382 | 3 | 1 | 3 | 1293.445 | 1499.976 | 1293.875 | 1496.969
481 | Polyline | GSGX | 1 | W608010 | 运行 | 钢 | 7.9225 | 四川北路 | 橡皮垫 | 法兰 |  | 1994-01-14 | 1995-09-20 |  |  | 500 |  |  |  |  | 0 | 0 |  | 二级街道 | 22 | 7.9225 | 3 | 1 | 3 | 1086.148 | 2590.039 | 1084.779 | 2597.842
482 | Polyline | GSGX | 1 | W608010 | 运行 | 钢 | 12.5958 | 四川北路 | 橡皮垫 | 法兰 |  | 1994-01-14 | 1995-09-20 |  |  | 500 |  |  |  |  | 0 | 0 |  | 二级街道 | 22 | 12.5958 | 3 | 1 | 3 | 1104.573 | 2392.965 | 1109.52 | 2381.382
483 | Polyline | GSGX | 1 | W608010 | 运行 | 铸铁 | 40.7664 | 四川北路 | 石棉水泥 | 承插 |  | 1994-01-14 | 1995-09-20 |  |  | 500 |  |  |  |  | 0 | 0 |  | 二级街道 | 22 | 40.8073 | 2 | 0.85 | 2 | 1215.432 | 2006.879 | 1223.255 | 1966.878
484 | Polyline | GSGX | 1 | W608010 | 运行 | 球墨铸铁 | 16.0066 | 大连路 | 橡皮垫 | 承插 |  | 03-3-4北 | 2003-09-25 |  |  | 500 |  |  |  |  | 0 | 0 |  | 一级街道 | 14 | 3.148 | 3 | 1.3 | 3 | 3478.898 | 3238.461 | 3476.518 | 3240.521
485 | Polyline | GSGX | 1 | W608010 | 运行 | 球墨铸铁 | 16.0066 | 大连路 | 橡皮垫 | 承插 |  | 03-3-4北 | 2003-09-25 |  |  | 500 |  |  |  |  | 0 | 0 |  | 一级街道 | 14 | 12.8585 | 3 | 1.3 | 3 | 3476.518 | 3240.521 | 3470.357 | 3251.807
486 | Polyline | GSGX | 1 | W608010 | 运行 | 钢 | 8.1516 | 四川北路 | 橡皮垫 | 法兰 |  | 1994-01-14 | 1995-09-20 |  |  | 500 |  |  |  |  | 0 | 0 |  | 二级街道 | 22 | 8.1516 | 3 | 1 | 3 | 1156.135 | 2252.076 | 1157.426 | 2245.104
487 | Polyline | GSGX | 1 | W608010 | 运行 | 铸铁 | 51.1004 | 四川北路 | 石棉水泥 | 承插 |  | 1994-01-14 | 1995-09-20 |  |  | 500 |  |  |  |  | 0 | 0 |  | 二级街道 | 22 | 51.1004 | 3 | 1 | 3 | 1116.161 | 2466.816 | 1114.974 | 2415.73
488 | Polyline | GSGX | 1 | W608010 | 运行 | 钢 | 5.2141 | 四川北路 | 橡皮垫 | 法兰 |  | 1994-01-14 | 1995-09-20 |  |  | 500 |  |  |  |  | 0 | 0 |  | 二级街道 | 22 | 5.2141 | 3 | 1 | 3 | 1058.079 | 2707.128 | 1058.368 | 2701.992
489 | Polyline | GSGX | 1 | W608010 | 运行 | 铸铁 | 52.9992 | 四川北路 | 石棉水泥 | 承插 |  | 1994-01-14 | 1995-09-20 |  |  | 500 |  |  |  |  | 0 | 0 |  | 二级街道 | 22 | 52.9992 | 3 | 1 | 3 | 1124.803 | 2925.825 | 1109.056 | 2875.221
490 | Polyline | GSGX | 1 | W608010 | 运行 | 钢 | 4.4712 | 四川北路 | 橡皮垫 | 法兰 |  | 1994-01-14 | 1995-09-20 |  |  | 500 |  |  |  |  | 0 | 0 |  | 二级街道 | 22 | 4.4712 | 3 | 1 | 3 | 1161.359 | 3158.794 | 1161.575 | 3163.26
491 | Polyline | GSGX | 1 | W608010 | 运行 | 铸铁 | 47.9609 | 四川北路 | 石棉水泥 | 承插 |  | 1994-01-14 | 1995-09-20 |  |  | 500 |  |  |  |  | 0 | 0 |  | 二级街道 | 22 | 47.9609 | 3 | 1 | 3 | 1146.069 | 2993.867 | 1159.468 | 3039.916
492 | Polyline | GSGX | 1 | W608010 | 运行 | 铸铁 | 64.6726 | 四川北路 | 石棉水泥 | 承插 |  | 1994-01-14 | 1995-09-20 |  |  | 500 |  |  |  |  | 0 | 0 |  | 二级街道 | 22 | 64.6726 | 3 | 1 | 3 | 1167.354 | 3269.671 | 1170.416 | 3334.271
493 | Polyline | GSGX | 1 | W608010 | 运行 | 钢 | 4.9789 | 四川北路 | 橡皮垫 | 法兰 |  | 1994-01-14 | 1995-09-20 |  |  | 500 |  |  |  |  | 0 | 0 |  | 二级街道 | 22 | 4.9789 | 3 | 1 | 3 | 1178.843 | 3282.842 | 1179.135 | 3287.813
494 | Polyline | GSGX | 1 | W608010 | 运行 | 钢 | 5.8186 | 四川北路 | 橡皮垫 | 法兰 |  | 1994-01-14 | 1995-09-20 |  |  | 500 |  |  |  |  | 0 | 0 |  | 二级街道 | 22 | 5.8186 | 3 | 1 | 3 | 1148.608 | 3431.762 | 1145.894 | 3436.909
495 | Polyline | GSGX | 1 | W608010 | 运行 | 铸铁 | 80.861 | 惠民路 | 石棉水泥 | 承插 |  | 88-2-049 | 1989-04-25 |  |  | 500 |  |  |  |  | 0 | 0 |  | 三级街道 | 28 | 80.8611 | 2 | 0.8 | 3 | 4095.571 | 2369.147 | 4154.802 | 2411.081
496 | Polyline | GSGX | 1 | W608010 | 运行 | 钢 | 5.3412 | 七浦路 | 橡皮垫 | 法兰 |  | 01-2-44北 | 2001-09-05 |  |  | 500 |  |  |  |  | 0 | 0 |  | 三级街道 | 16 | 5.3001 | 2 | 0 | 3 | 994.5223 | 1367.682 | 999.8194 | 1367.86
497 | Polyline | GSGX | 1 | W608010 | 运行 | 铸铁 | 77.302 | 水电路 | 石棉水泥 | 承插 |  | 1989-04-03 | 1990-05-25 |  |  | 500 |  |  |  |  | 0 | 0 |  | 二级街道 | 27 | 77.302 | 2 | 0.9 | 2 | 447.2593 | 7063.853 | 445.5115 | 7141.134
498 | Polyline | GSGX | 1 | W608010 | 运行 | 球墨铸铁 | 1.1401 | 车站北路 | 橡皮垫 | 承插 |  | 93-2-140 | 1998-06-25 |  |  | 500 |  |  |  |  | 0 | 0 |  | 三级街道 | 19 | 1.1401 | 3 | 1.1 | 4 | 687.2443 | 7062.357 | 686.1049 | 7062.396
499 | Polyline | GSGX | 1 | W608010 | 运行 | 铸铁 | 190.2866 | 新港路 | 石棉水泥 | 承插 |  | 1977-04-11 | 1977-04-11 |  |  | 1500 |  |  |  |  | 0 | 0 |  | 三级街道 | 40 | 190.2865 | 3 | 0 | 3 | 2857.684 | 3958.997 | 3041.085 | 3908.323
500 | Polyline | GSGX | 1 | W608010 | 运行 | 钢 | 134.5091 | 新港路 | 橡皮垫 | 法兰 |  | 1977-04-11 | 1977-04-11 |  |  | 1500 |  |  |  |  | 0 | 0 |  | 三级街道 | 40 | 134.5091 | 3 | 0 | 3 | 2551.003 | 4047.748 | 2680.228 | 4010.466
501 | Polyline | GSGX | 1 | W608010 | 运行 | 球墨铸铁 | 39.2297 | 车站北路 | 橡皮垫 | 承插 |  | 93-2-140 | 1994-08-16 |  |  | 500 |  |  |  |  | 0 | 0 |  | 三级街道 | 23 | 39.2297 | 3 | 1 | 4 | 510.1131 | 7059.635 | 470.9859 | 7058.483
502 | Polyline | GSGX | 1 | W608010 | 运行 | 铸铁 | 2.1592 | 香烟桥路 | 石棉水泥 | 承插 |  | 93-3-37、38 | 1994-04-19 |  |  | 500 |  |  |  |  | 0 | 0 |  | 三级街道 | 23 | 2.1594 | 3 | 1 | 4 | 2003.99 | 3311.85 | 2004.999 | 3313.759
503 | Polyline | GSGX | 1 | W608010 | 运行 | 铸铁 | 30.0391 | 临平北路 | 石棉水泥 | 承插 |  | 93-3-37、38 | 1994-04-19 |  |  | 500 |  |  |  |  | 0 | 0 |  | 无记录 | 23 | 30.0391 | 3 | 1 | 3 | 1979.142 | 3329.049 | 2004.999 | 3313.759
504 | Polyline | GSGX | 1 | W608010 | 运行 | 铸铁 | 6.6754 | 四平路 | 石棉水泥 | 承插 |  | 93-3-37、38 | 1994-04-19 |  |  | 500 |  |  |  |  | 0 | 0 |  | 一级街道 | 23 | 6.6754 | 2 | 1 | 3 | 1835.903 | 3394.808 | 1835.467 | 3400.419
505 | Polyline | GSGX | 1 | W608010 | 运行 | 球墨铸铁 | 3.1971 | 新市南路 | 橡皮垫 | 承插 |  | 93-2-140 | 1995-11-01 |  |  | 500 |  |  |  |  | 0 | 0 |  | 三级街道 | 21 | 3.1971 | 3 | 1 | 4 | 886.4949 | 6801.306 | 886.6897 | 6798.115
506 | Polyline | GSGX | 1 | W608010 | 运行 | 球墨铸铁 | 5.2036 | 大连路 | 橡皮垫 | 承插 |  | 03-3-4北 | 2003-09-25 |  |  | 500 |  |  |  |  | 0 | 0 |  | 一级街道 | 14 | 5.2036 | 3 | 1.3 | 3 | 3284.258 | 3683.067 | 3286.839 | 3678.988
507 | Polyline | GSGX | 1 | W608010 | 运行 | 球墨铸铁 | 11.9207 | 新市南路 | 橡皮垫 | 承插 |  | 93-2-140 | 1995-11-01 |  |  | 500 |  |  |  |  | 0 | 0 |  | 三级街道 | 21 | 11.9208 | 3 | 1 | 4 | 902.9315 | 7462.604 | 901.0301 | 7450.837
508 | Polyline | GSGX | 1 | W608010 | 运行 | 球墨铸铁 | 12.5373 | 大连路 | 橡皮垫 | 承插 |  | 03-3-4北 | 2003-09-25 |  |  | 500 |  |  |  |  | 0 | 0 |  | 一级街道 | 14 | 12.5374 | 3 | 1.3 | 3 | 3286.839 | 3678.988 | 3288.6 | 3666.575
509 | Polyline | GSGX | 1 | W608010 | 运行 | 球墨铸铁 | 20.1639 | 水电路 | 橡皮垫 | 承插 |  | 1996-04-01 | 1999-06-05 |  |  | 500 |  |  |  |  | 0 | 0 |  | 二级街道 | 18 | 20.1735 | 3 | 1.2 | 4 | 441.6202 | 7347.012 | 441.0369 | 7367.177
510 | Polyline | GSGX | 1 | W608010 | 运行 | 钢 | 364.9053 | 大连西路 | 橡皮垫 | 法兰 | 柏油 | 1968-07-17 | 1968-07-17 |  |  | 1000 |  |  |  |  | 0 | 0 |  | 一级街道 | 49 | 186.5048 | 2 | 0.9 | 3 | 839.9381 | 4612.518 | 1024.623 | 4600.001
511 | Polyline | GSGX | 1 | W608010 | 运行 | 钢 | 364.9053 | 大连西路 | 橡皮垫 | 法兰 | 柏油 | 1968-07-17 | 1968-07-17 |  |  | 1000 |  |  |  |  | 0 | 0 |  | 一级街道 | 49 | 178.4004 | 2 | 0.9 | 3 | 1024.623 | 4600.001 | 1195.889 | 4646.473
512 | Polyline | GSGX | 1 | W608010 | 运行 | 球墨铸铁 | 1.403 | 广中路 | 橡皮垫 | 承插 |  | 98-2-63 | 1998-11-18 |  |  | 500 |  |  |  |  | 0 | 0 |  | 一级街道 | 18 | 1.403 | 2 | 0.9 | 2 | 333.2197 | 4877.834 | 331.8399 | 4878.088
513 | Polyline | GSGX | 1 | W608010 | 运行 | 铸铁 | 3.1682 | 黄浦路 |  |  |  |  | 1922-01-01 |  |  | 500 |  |  |  |  | 0 | 0 |  | 三级街道 | 95 | 3.1682 | 3 | 0 | 3 | 1796.548 | 1176.034 | 1799.673 | 1175.508
514 | Polyline | GSGX | 1 | W608010 | 运行 | 球墨铸铁 | 129.2075 | 北苏州路 | 橡皮垫 | 承插 |  | 2007-01-03 | 2010-01-31 |  |  | 1000 |  |  |  |  | 0 | 0 |  | 三级街道 | 7 | 129.2078 | 3 | 1.2 | 4 | 1100.208 | 1021.706 | 1189.559 | 1112.052
515 | Polyline | GSGX | 1 | W608010 | 运行 | 球墨铸铁 | 5.322 | 北苏州路 | 橡皮垫 | 承插 |  | 2007-01-03 | 2010-01-31 |  |  | 1400 |  |  |  |  | 0 | 0 |  | 三级街道 | 7 | 5.3221 | 3 | 1.3 | 4 | 1787.57 | 1178.488 | 1792.823 | 1177.638
516 | Polyline | GSGX | 1 | W608010 | 运行 | 钢 | 0.96109 | 运光路 | 橡皮垫 | 法兰 | 水泥 | 1992-04-06 | 1993-11-26 |  |  | 500 |  |  |  |  | 0 | 0 |  | 无记录 | 23 | 0.96113 | 3 | 1 | 4 | 2520.529 | 6346.337 | 2521.489 | 6346.383
517 | Polyline | GSGX | 1 | W608010 | 运行 | 钢 | 2.9309 | 运光路 | 橡皮垫 | 法兰 | 水泥 | 1992-04-06 | 1993-11-26 |  |  | 500 |  |  |  |  | 0 | 0 |  | 无记录 | 23 | 2.9308 | 3 | 1 | 4 | 2521.489 | 6346.383 | 2524.417 | 6346.525
518 | Polyline | GSGX | 1 | W608010 | 运行 | 球墨铸铁 | 72.0731 | 广灵四路 | 橡皮垫 | 承插 | 三渣 | 01-2-60北 | 2001-08-27 |  |  | 500 |  |  |  |  | 0 | 0 |  | 无记录 | 16 | 72.0731 | 3 | 1 | 4 | -639.1913 | 5796.032 | -571.024 | 5817.649
519 | Polyline | GSGX | 1 | W608010 | 运行 | 铸铁 | 8.7698 | 密云路 | 石棉水泥 | 承插 | 三渣 | 87-4-308 | 1988-05-04 |  |  | 500 |  |  |  |  | 0 | 0 |  | 三级街道 | 29 | 8.7698 | 2 | 0.6 | 3 | 2368.761 | 4790.607 | 2368.322 | 4799.366
520 | Polyline | GSGX | 1 | W608010 | 运行 | 铸铁 | 1.3858 | 辉河路 | 石棉水泥 | 承插 | 三渣 | 1988-04-04 | 1988-04-04 |  |  | 500 |  |  |  |  | 0 | 0 |  | 三级街道 | 29 | 1.3857 | 2 | 0.8 | 3 | 2617.872 | 5952.879 | 2617.002 | 5953.958
521 | Polyline | GSGX | 1 | W608010 | 运行 | 铸铁 | 81.208 | 辉河路 | 石棉水泥 | 承插 | 三渣 | 1988-04-04 | 1988-08-17 |  |  | 500 |  |  |  |  | 0 | 0 |  | 三级街道 | 29 | 81.208 | 2 | 0.8 | 3 | 2617.002 | 5953.958 | 2563.032 | 6013.477
522 | Polyline | GSGX | 1 | W608010 | 运行 | 钢 | 3.1627 | 四川北路 | 橡皮垫 | 法兰 |  | 1994-01-14 | 1995-09-20 |  |  | 500 |  |  |  |  | 0 | 0 |  | 二级街道 | 22 | 3.1626 | 3 | 1 | 3 | 1165.227 | 3225.93 | 1165.403 | 3229.088
523 | Polyline | GSGX | 1 | W608010 | 运行 | 钢 | 1.1397 | 飞虹路 | 橡皮垫 | 法兰 |  | 05-3-36 | 2005-10-11 |  |  | 500 |  |  |  |  | 0 | 0 |  | 三级街道 | 11 | 1.1397 | 3 | 1 | 4 | 2668.109 | 2937.794 | 2668.916 | 2938.599
524 | Polyline | GSGX | 1 | W608010 | 运行 | 球墨铸铁 | 35.2058 | 香烟桥路 | 橡皮垫 | 承插 |  | 96-2-179 | 1997-08-02 |  |  | 500 |  |  |  |  | 0 | 0 |  | 三级街道 | 20 | 35.1746 | 3 | 1 | 4 | 2018.656 | 3268.131 | 2029.978 | 3234.861
525 | Polyline | GSGX | 1 | W608010 | 运行 | 铸铁 | 15.8798 | 公平路 | 石棉水泥 | 承插 |  | 91-3-67,91-2-76 | 1992-09-30 |  |  | 500 |  |  |  |  | 0 | 0 |  | 二级街道 | 24 | 15.8798 | 3 | 1 | 3 | 3305.464 | 2017.515 | 3298.592 | 2031.83
526 | Polyline | GSGX | 1 | W608010 | 运行 | 钢 | 1.7051 | 汶水东路 | 橡皮垫 | 法兰 |  | 03-2-112北 | 2005-01-13 |  |  | 1000 |  |  |  |  | 0 | 0 |  | 一级街道 | 12 | 1.7051 | 2 | 1.2 | 3 | 1651.093 | 6546.057 | 1651.687 | 6547.655
527 | Polyline | GSGX | 1 | W608010 | 运行 | 钢 | 3.9324 | 邯郸路 | 橡皮垫 | 法兰 |  | 03-2-112北 | 2005-01-13 |  |  | 1000 |  |  |  |  | 0 | 0 |  | 一级街道 | 12 | 3.9324 | 2 | 1.2 | 3 | 1731.137 | 6595.665 | 1734.874 | 6596.892
528 | Polyline | GSGX | 1 | W608010 | 运行 | 球墨铸铁 | 0.64832 | 七浦路 | 橡皮垫 | 承插 |  | 01-2-44北 | 2001-09-05 |  |  | 500 |  |  |  |  | 0 | 0 |  | 三级街道 | 16 | 0.64835 | 2 | 0 | 3 | 1097.186 | 1374.908 | 1097.159 | 1375.556
529 | Polyline | GSGX | 1 | W608010 | 运行 | 球墨铸铁 | 0.53337 | 中山北一路 | 橡皮垫 | 承插 | 三渣 | 98-2-63 | 1998-11-18 |  |  | 500 |  |  |  |  | 0 | 0 |  | 一级街道 | 18 | 0.53337 | 2 | 0 | 2 | 610.0905 | 4689.422 | 609.9171 | 4688.918
530 | Polyline | GSGX | 1 | W608010 | 运行 | 铸铁 | 0.33038 | 天潼路 |  |  |  |  | <Null> |  |  | 500 |  |  |  |  | 0 | 0 |  | 三级街道 | <Null> | 0.33033 | 2 | 0 | 2 | 1326.368 | 1293.566 | 1326.682 | 1293.669
531 | Polyline | GSGX | 1 | W608010 | 运行 | 铸铁 | 15.087 | 海伦路 | 石棉水泥 | 承插 |  | 68-3-123 | 1968-12-30 |  |  | 500 |  |  |  |  | 0 | 0 |  | 三级街道 | 48 | 15.087 | 3 | 0 | 3 | 2107.039 | 2622.019 | 2120.676 | 2615.567
532 | Polyline | GSGX | 1 | W608010 | 运行 | 球墨铸铁 | 0.59253 | 瑞虹路 | 橡皮垫 | 承插 |  | 97-2-54 | 1997-09-11 |  |  | 500 |  |  |  |  | 0 | 0 |  | 三级街道 | 20 | 0.59257 | 3 | 1.3 | 4 | 2646.387 | 3399.887 | 2646.603 | 3400.438
533 | Polyline | GSGX | 1 | W608010 | 运行 | 球墨铸铁 | 4.0317 | 瑞虹路 | 橡皮垫 | 承插 |  | 97-2-54 | 1997-09-11 |  |  | 500 |  |  |  |  | 0 | 0 |  | 三级街道 | 20 | 4.0316 | 3 | 1.3 | 4 | 2646.603 | 3400.438 | 2647.975 | 3404.229
534 | Polyline | GSGX | 1 | W608010 | 运行 | 球墨铸铁 | 23.9637 | 物华路 | 橡皮垫 | 承插 |  | 96-2-179 | 1997-08-23 |  |  | 500 |  |  |  |  | 0 | 0 |  | 三级街道 | 20 | 23.9637 | 3 | 1 | 4 | 1814.473 | 3244.333 | 1838.391 | 3242.859
535 | Polyline | GSGX | 1 | W608010 | 运行 | 钢 | 0.88924 | 横浜路 | 橡皮垫 | 法兰 |  | 98-2-219 | 1999-07-22 |  |  | 500 |  |  |  |  | 0 | 0 |  | 四级街道 | 18 | 0.88919 | 4 | 1.2 | 5 | 571.1861 | 3472.333 | 571.6339 | 3471.565
536 | Polyline | GSGX | 1 | W608010 | 运行 |  | 40.4539 | 东汉阳路 |  |  |  |  | 1910-01-01 |  |  | 500 |  |  |  |  | 0 | 0 |  | 三级街道 | 107 | 40.493 | 3 | 0 | 3 | 2364.812 | 2032.194 | 2399.259 | 2053.478
537 | Polyline | GSGX | 1 | W608010 | 运行 | 球墨铸铁 | 89.2229 | 车站北路 | 橡皮垫 | 承插 |  | 93-2-140 | 1998-06-25 |  |  | 500 |  |  |  |  | 0 | 0 |  | 三级街道 | 19 | 89.2913 | 3 | 1.1 | 4 | 757.4866 | 7063.169 | 846.7289 | 7066.049
538 | Polyline | GSGX | 1 | W608010 | 运行 | 铸铁 | 5.316 | 武进路 |  |  |  |  | 1910-01-01 |  |  | 400 |  |  |  |  | 0 | 0 |  | 三级街道 | 107 | 5.316 | 3 | 0 | 3 | 1322.292 | 2076.833 | 1327.144 | 2079.004
539 | Polyline | GSGX | 1 | W608010 | 运行 | 铸铁 | 27.1255 | 宝山路 |  |  |  |  | 1978-07-29 |  |  | 500 |  |  |  |  | 0 | 0 |  | 一级街道 | 39 | 27.1255 | 2 | 0 | 2 | 754.2905 | 3051.455 | 767.6271 | 3074.979
540 | Polyline | GSGX | 1 | W608010 | 运行 | 钢 | 1.6623 | 大连西路 | 橡皮垫 | 法兰 |  | 2003-2-19北 | 2003-10-15 |  |  | 1000 |  |  |  |  | 0 | 0 |  | 一级街道 | 13 | 1.6623 | 1 | 0 | 1 | 1660.204 | 4780.092 | 1661.866 | 4780.05
541 | Polyline | GSGX | 1 | W608010 | 运行 | 钢 | 0.50281 |  | 橡皮垫 | 法兰 |  | 2003-2-19北 | 2003-10-15 |  |  | 500 |  |  |  |  | 0 | 0 |  | 无记录 | 13 | 0.50279 | 2 | 0 | 2 | 1686.463 | 4815.041 | 1686.491 | 4815.543
542 | Polyline | GSGX | 1 | W608010 | 运行 |  | 13.9678 | 南天潼路 |  |  |  |  | <Null> |  |  | 500 |  |  |  |  | 0 | 0 |  | 四级街道 | <Null> | 0.59891 | 3 | 0 | 3 | 1040.005 | 1093.306 | 1040.254 | 1092.761
543 | Polyline | GSGX | 1 | W608010 | 运行 |  | 13.9678 | 南天潼路 |  |  |  |  | <Null> |  |  | 500 |  |  |  |  | 0 | 0 |  | 四级街道 | <Null> | 13.3689 | 3 | 0 | 3 | 1040.254 | 1092.761 | 1040.681 | 1080.319
544 | Polyline | GSGX | 1 | W608010 | 运行 | 钢 | 4.3032 | 汶水东路 | 橡皮垫 | 法兰 |  | 03-2-113北 | 2005-09-30 |  |  | 1000 |  |  |  |  | 0 | 0 |  | 一级街道 | 11 | 4.3032 | 2 | 1.2 | 3 | 889.1679 | 6284.962 | 892.1485 | 6287.569
545 | Polyline | GSGX | 1 | W608010 | 运行 | 钢 | 3.3844 | 汶水东路 | 橡皮垫 | 法兰 |  | 03-2-113北 | 2005-09-30 |  |  | 1000 |  |  |  |  | 0 | 0 |  | 一级街道 | 11 | 3.3844 | 1 | 1.2 | 1 | 892.1485 | 6287.569 | 895.3837 | 6288.563
546 | Polyline | GSGX | 1 | W608010 | 运行 |  | 11.982 | 武进路 |  |  |  |  | 1910-01-01 |  |  | 400 |  |  |  |  | 0 | 0 |  | 三级街道 | 107 | 11.982 | 3 | 0 | 4 | 1591.021 | 2204.649 | 1601.889 | 2209.695
547 | Polyline | GSGX | 1 | W608010 | 运行 | 铸铁 | 2.4331 | 商丘路 | 石棉水泥 | 承插 |  | DJD-330 | 1975-01-01 |  |  | 800 |  |  |  |  | 0 | 0 |  | 三级街道 | 42 | 2.4366 | 3 | 0 | 3 | 2282.496 | 2211.877 | 2283.335 | 2209.59
548 | Polyline | GSGX | 1 | W608010 | 运行 | 球墨铸铁 | 18.3622 | 汶水路 | 橡皮垫 | 承插 |  | 03-2-113北 | 2005-09-30 |  |  | 1000 |  |  |  |  | 0 | 0 |  | 无记录 | 11 | 18.3621 | 3 | 1.2 | 4 | -804.7188 | 6740.693 | -788.2282 | 6732.616
549 | Polyline | GSGX | 1 | W608010 | 运行 | 球墨铸铁 | 254.2479 | 汶水路 | 橡皮垫 | 承插 |  | 03-2-113北 | 2005-09-30 |  |  | 1000 |  |  |  |  | 0 | 0 |  | 无记录 | 11 | 254.2479 | 3 | 1.2 | 4 | -448.9547 | 6567.371 | -210.8833 | 6478.612
550 | Polyline | GSGX | 1 | W608010 | 运行 | 球墨铸铁 | 9.5356 | 汶水路 | 橡皮垫 | 承插 |  | 03-2-113北 | 2005-09-30 |  |  | 1000 |  |  |  |  | 0 | 0 |  | 无记录 | 11 | 9.5356 | 3 | 1.2 | 4 | -127.828 | 6451.293 | -118.7624 | 6448.336
551 | Polyline | GSGX | 1 | W608010 | 运行 | 铸铁 | 45.2529 | 黄浦路 |  |  |  |  | 1922-01-01 |  |  | 500 |  |  |  |  | 0 | 0 |  | 三级街道 | 95 | 45.2529 | 3 | 0 | 3 | 1861.368 | 1168.962 | 1906.585 | 1169.544
552 | Polyline | GSGX | 1 | W608010 | 运行 | 铸铁 | 1.118 | 黄浦路 |  |  |  |  | 1922-01-01 |  |  | 500 |  |  |  |  | 0 | 0 |  | 三级街道 | 95 | 1.118 | 3 | 0 | 3 | 1859.046 | 1169.101 | 1860.162 | 1169.034
553 | Polyline | GSGX | 1 | W608010 | 运行 |  | 0.375 | 鸭绿江路泵站内部管 |  |  |  |  | <Null> |  |  | 800 |  |  |  |  | 0 | 0 |  | 无记录 | <Null> | 0.375 | 2 | 0 | 2 | 2333.841 | 2214.67 | 2333.841 | 2214.295
554 | Polyline | GSGX | 1 | W608010 | 运行 |  | 0.61145 | 鸭绿江路泵站内部管 |  |  |  |  | <Null> |  |  | 1200 |  |  |  |  | 0 | 0 |  | 无记录 | <Null> | 0.6114 | 2 | 0 | 2 | 2332.674 | 2217.045 | 2332.674 | 2217.657
555 | Polyline | GSGX | 1 | W608010 | 运行 |  | 1.1658 | 鸭绿江路泵站内部管 |  |  |  |  | <Null> |  |  | 1200 |  |  |  |  | 0 | 0 |  | 无记录 | <Null> | 1.1658 | 2 | 0 | 2 | 2334.341 | 2217.045 | 2335.507 | 2217.045
556 | Polyline | GSGX | 1 | W608010 | 运行 |  | 0.375 | 鸭绿江路泵站内部管 |  |  |  |  | <Null> |  |  | 1000 |  |  |  |  | 0 | 0 |  | 无记录 | <Null> | 0.4167 | 2 | 0 | 2 | 2336.341 | 2215.587 | 2336.341 | 2215.17
557 | Polyline | GSGX | 1 | W608010 | 运行 |  | 1 | 鸭绿江路泵站内部管 |  |  |  |  | <Null> |  |  | 1200 |  |  |  |  | 0 | 0 |  | 无记录 | <Null> | 1 | 2 | 0 | 2 | 2335.51 | 2215.67 | 2335.508 | 2216.67
558 | Polyline | GSGX | 1 | W608010 | 运行 | 球墨铸铁 | 5.3545 | 曲阳路 | 橡皮垫 | 承插 |  | 1996-02-25 | 1996-09-06 |  |  | 500 |  |  |  |  | 0 | 0 |  | 一级街道 | 21 | 5.3545 | 3 | 1.2 | 3 | 2032.595 | 4072.634 | 2035.097 | 4067.9
559 | Polyline | GSGX | 1 | W608010 | 运行 | 球墨铸铁 | 0.7727 | 新市南路 | 橡皮垫 | 承插 |  | 93-2-140 | 1995-11-01 |  |  | 500 |  |  |  |  | 0 | 0 |  | 三级街道 | 21 | 0.77271 | 3 | 1 | 4 | 875.4577 | 6913.506 | 875.5593 | 6912.74
560 | Polyline | GSGX | 1 | W608010 | 运行 | 球墨铸铁 | 46.1289 | 新市南路 | 橡皮垫 | 承插 |  | 93-2-140 | 1995-11-01 |  |  | 500 |  |  |  |  | 0 | 0 |  | 三级街道 | 21 | 46.1289 | 3 | 1 | 4 | 875.6615 | 6911.812 | 880.6073 | 6865.953
561 | Polyline | GSGX | 1 | W608010 | 运行 | 钢 | 1.4233 | 广中路 | 橡皮垫 | 法兰 | 三渣 |  | 1997-08-25 |  |  | 800 |  |  |  |  | 0 | 0 |  | 一级街道 | 20 | 1.4233 | 2 | 0.8 | 2 | 27.1905 | 5030.039 | 28.5049 | 5029.493
562 | Polyline | GSGX | 1 | W608010 | 运行 | 钢 | 1.3086 | 广中路 | 橡皮垫 | 法兰 | 三渣 |  | 1997-08-25 |  |  | 800 |  |  |  |  | 0 | 0 |  | 一级街道 | 20 | 1.3086 | 2 | 0.8 | 2 | 28.5049 | 5029.493 | 29.7505 | 5029.091
563 | Polyline | GSGX | 1 | W608010 | 运行 | 钢 | 1.6779 | 海宁路 |  | 焊接 |  | 1998-01-19 | 1999-09-18 |  |  | 1000 |  |  |  |  | 0 | 0 |  | 一级街道 | 18 | 1.6291 | 1 | 0 | 1 | 1948.443 | 2241.666 | 1950.046 | 2241.953
564 | Polyline | GSGX | 1 | W608010 | 运行 | 球墨铸铁 | 25.5046 | 海宁路 | 橡皮垫 | 承插 |  | 1998-01-19 | 1999-09-18 |  |  | 1000 |  |  |  |  | 0 | 0 |  | 一级街道 | 18 | 25.5892 | 2 | 1.1 | 3 | 1950.046 | 2241.953 | 1972.599 | 2229.862
565 | Polyline | GSGX | 1 | W608010 | 运行 | 球墨铸铁 | 11.9531 | 海宁路 | 橡皮垫 | 承插 |  | 1998-01-19 | 1999-09-18 |  |  | 1000 |  |  |  |  | 0 | 0 |  | 一级街道 | 18 | 11.9531 | 2 | 1.1 | 3 | 1230.818 | 1809.783 | 1240.467 | 1816.766
566 | Polyline | GSGX | 1 | W608010 | 运行 | 铸铁 | 1.4764 | 长阳路 |  |  |  |  | <Null> |  |  | 500 |  |  |  |  | 0 | 0 |  | 二级街道 | <Null> | 1.4764 | 2 | 0 | 2 | 3673.694 | 2431.861 | 3674.657 | 2432.98
567 | Polyline | GSGX | 1 | W608010 | 运行 | 铸铁 | 21.9493 | 天潼路 |  |  |  |  | <Null> |  |  | 500 |  |  |  |  | 0 | 0 |  | 三级街道 | <Null> | 21.9494 | 2 | 0 | 2 | 1225.305 | 1239.539 | 1243.42 | 1251.753
568 | Polyline | GSGX | 1 | W608010 | 运行 | 铸铁 | 104.3174 | 宝山路 |  |  |  |  | 1978-07-29 |  |  | 500 |  |  |  |  | 0 | 0 |  | 一级街道 | 39 | 104.3174 | 2 | 0 | 2 | 666.3807 | 2934.164 | 723.5193 | 3019.26
569 | Polyline | GSGX | 1 | W608010 | 运行 | 铸铁 | 43.8602 | 衡水路 | 石棉水泥 | 承插 |  | 65-5-72 | 1965-12-16 |  |  | 700 |  |  |  |  | 0 | 0 |  | 三级街道 | 51 | 43.8601 | 2 | 0 | 2 | 1282.164 | 2563.011 | 1251.765 | 2594.143
570 | Polyline | GSGX | 1 | W608010 | 运行 | 铸铁 | 122.3888 | 东宝兴路 |  |  |  |  | 1966-12-01 |  |  | 600 |  |  |  |  | 0 | 0 |  | 三级街道 | 50 | 23.3166 | 2 | 0 | 2 | -4.6988 | 3573.969 | -20.209 | 3591.344
571 | Polyline | GSGX | 1 | W608010 | 运行 | 铸铁 | 14.6127 | 唐山路 |  |  |  |  | <Null> |  |  | 500 |  |  |  |  | 0 | 0 |  | 三级街道 | <Null> | 14.6127 | 2 | 0 | 2 | 2630.633 | 2112.949 | 2644.234 | 2118.292
572 | Polyline | GSGX | 1 | W608010 | 运行 | 球墨铸铁 | 28.842 | 柳营路 | 橡皮垫 | 承插 |  | 2003-01-05 | 2004-12-30 |  |  | 900 |  |  |  |  | 0 | 0 |  | 三级街道 | 12 | 28.842 | 3 | 0 | 3 | -129.0318 | 4232.671 | -104.6637 | 4248.078
573 | Polyline | GSGX | 1 | W608010 | 运行 | 球墨铸铁 | 3.9542 | 柳营路 | 橡皮垫 | 承插 |  | 2003-01-05 | 2004-12-30 |  |  | 900 |  |  |  |  | 0 | 0 |  | 三级街道 | 12 | 3.9542 | 3 | 0 | 3 | -358.1222 | 4085.796 | -356.316 | 4082.279
574 | Polyline | GSGX | 1 | W608010 | 运行 | 球墨铸铁 | 0.96598 | 柳营路 | 橡皮垫 | 承插 |  | 2003-01-05 | 2004-12-30 |  |  | 900 |  |  |  |  | 0 | 0 |  | 三级街道 | 12 | 0.96591 | 3 | 0 | 3 | -358.971 | 4085.335 | -358.1222 | 4085.796
575 | Polyline | GSGX | 1 | W608010 | 运行 | 铸铁 | 0.88197 | 塘沽路 | 石棉水泥 | 承插 |  | 68-3-124 | 1969-03-31 |  |  | 500 |  |  |  |  | 0 | 0 |  | 三级街道 | 48 | 0.88201 | 3 | 0 | 3 | 982.4795 | 1485.033 | 981.6931 | 1484.634
576 | Polyline | GSGX | 1 | W608010 | 运行 | 铸铁 | 186.2418 | 舟山路 | 石棉水泥 | 承插 |  | 64-3管-22 | 1964-08-09 |  |  | 1000 |  |  |  |  | 0 | 0 |  | 三级街道 | 53 | 17.9163 | 2 | 0 | 2 | 3126.67 | 2771.368 | 3139.211 | 2758.573
577 | Polyline | GSGX | 1 | W608010 | 运行 | 铸铁 | 186.2418 | 舟山路 | 石棉水泥 | 承插 |  | 64-3管-22 | 1964-08-09 |  |  | 1000 |  |  |  |  | 0 | 0 |  | 三级街道 | 53 | 168.3255 | 2 | 0 | 2 | 3139.211 | 2758.573 | 3255.699 | 2638.462
578 | Polyline | GSGX | 1 | W608010 | 运行 | 球墨铸铁 | 0.60933 | 物华路 | 橡皮垫 | 承插 |  | 2008-2-085北 | 2009-07-10 |  |  | 500 |  |  |  |  | 0 | 0 |  | 三级街道 | 8 | 0.60936 | 3 | 1 | 4 | 2253.802 | 3004.015 | 2254.293 | 3003.655
579 | Polyline | GSGX | 1 | W608010 | 运行 | 球墨铸铁 | 0.58276 | 物华路 | 橡皮垫 | 承插 |  | 2008-2-085北 | 2009-07-10 |  |  | 500 |  |  |  |  | 0 | 0 |  | 三级街道 | 8 | 0.58276 | 3 | 1 | 4 | 2356.585 | 2922.582 | 2357.062 | 2922.246
580 | Polyline | GSGX | 1 | W608010 | 运行 | 球墨铸铁 | 19.1236 | 物华路 | 橡皮垫 | 承插 |  | 2008-2-085北 | 2009-07-10 |  |  | 500 |  |  |  |  | 0 | 0 |  | 三级街道 | 8 | 6.7326 | 3 | 1 | 4 | 2358.425 | 2921.282 | 2363.974 | 2917.469
581 | Polyline | GSGX | 1 | W608010 | 运行 | 球墨铸铁 | 19.1236 | 物华路 | 橡皮垫 | 承插 |  | 2008-2-085北 | 2009-07-10 |  |  | 500 |  |  |  |  | 0 | 0 |  | 三级街道 | 8 | 12.391 | 3 | 1 | 4 | 2363.974 | 2917.469 | 2374.899 | 2912.174
582 | Polyline | GSGX | 1 | W608010 | 运行 | 球墨铸铁 | 11.5384 | 物华路 | 橡皮垫 | 承插 |  | 2008-2-085北 | 2009-07-10 |  |  | 500 |  |  |  |  | 0 | 0 |  | 三级街道 | 8 | 11.5314 | 3 | 1 | 4 | 2374.461 | 2898.405 | 2377.446 | 2909.441
583 | Polyline | GSGX | 1 | W608010 | 运行 | 球墨铸铁 | 0.68921 | 物华路 | 橡皮垫 | 承插 |  | 2008-2-085北 | 2009-07-10 |  |  | 500 |  |  |  |  | 0 | 0 |  | 三级街道 | 8 | 0.68924 | 3 | 1 | 4 | 2374.899 | 2912.174 | 2375.452 | 2911.762
584 | Polyline | GSGX | 1 | W608010 | 运行 | 球墨铸铁 | 169.7406 | 东大名路 | 橡皮垫 | 承插 |  | 2007-01-03 | 2008-04-08 |  |  | 1400 |  |  |  |  | 0 | 0 |  | 一级街道 | 9 | 169.7406 | 1 | 0 | 1 | 2591.5 | 1665.936 | 2735.346 | 1756.029
585 | Polyline | GSGX | 1 | W608010 | 运行 | 球墨铸铁 | 2.9245 | 东大名路 | 橡皮垫 | 承插 |  | 2007-01-03 | 2008-04-08 |  |  | 1000 |  |  |  |  | 0 | 0 |  | 一级街道 | 9 | 2.9245 | 1 | 0 | 1 | 2733.935 | 1758.59 | 2735.346 | 1756.029
586 | Polyline | GSGX | 1 | W608010 | 运行 | 铸铁 | 3.0855 | 九龙路 |  |  |  |  | 1921-01-01 |  |  | 950 |  |  |  |  | 0 | 0 |  | 三级街道 | 96 | 3.0855 | 3 | 0 | 3 | 2230.197 | 1450.545 | 2232.293 | 1452.551
587 | Polyline | GSGX | 1 | W608010 | 运行 | 球墨铸铁 | 1.6425 | 场中路 | 橡皮垫 | 承插 |  | 03-3-100北 | 2006-04-24 |  |  | 500 |  |  |  |  | 0 | 0 |  | 一级街道 | 11 | 1.6425 | 2 | 0.8 | 2 | 211.6823 | 8106.832 | 213.2959 | 8107.139
588 | Polyline | GSGX | 1 | W608010 | 运行 | 球墨铸铁 | 64.354 | 场中路 | 橡皮垫 | 承插 |  | 03-3-100北 | 2006-04-24 |  |  | 500 |  |  |  |  | 0 | 0 |  | 一级街道 | 11 | 64.3541 | 3 | 1.1 | 3 | -223.4278 | 8061.541 | -159.3374 | 8067.359
589 | Polyline | GSGX | 1 | W608010 | 运行 | 钢 | 34.0317 | 虬江路 |  |  |  |  | 1980-01-01 |  |  | 1200 |  |  |  |  | 0 | 0 |  | 三级街道 | 37 | 34.0317 | 3 | 0 | 3 | 1162.396 | 2372.438 | 1189.432 | 2392.658
590 | Polyline | GSGX | 1 | W608010 | 运行 | 钢 | 15.4035 | 大连西路 | 橡皮垫 | 法兰 | 柏油 | 1968-07-17 | 1968-07-17 |  |  | 1000 |  |  |  |  | 0 | 0 |  | 一级街道 | 49 | 15.4035 | 2 | 0.95 | 3 | 2037.8 | 4768.328 | 2052.405 | 4770.287
591 | Polyline | GSGX | 1 | W608010 | 运行 | 铸铁 | 95.2261 | 吴淞路 | 石棉水泥 | 承插 |  | 91-3-38 | 1993-07-01 |  |  | 500 |  |  |  |  | 0 | 0 |  | 一级街道 | 24 | 95.2261 | 2 | 1 | 3 | 1452.105 | 2257.363 | 1519.452 | 2190.33
592 | Polyline | GSGX | 1 | W608010 | 运行 | 球墨铸铁 | 19.1802 | 东大名路 | 橡皮垫 | 承插 |  | 2008-3-68-1,2,3,4,5 | 2008-10-31 |  |  | 500 |  |  |  |  | 0 | 0 |  | 一级街道 | 8 | 19.1802 | 2 | 1.1 | 3 | 3686.088 | 2030.148 | 3701.276 | 2018.434
593 | Polyline | GSGX | 1 | W608010 | 运行 | 球墨铸铁 | 17.9595 | 东大名路 | 橡皮垫 | 承插 |  | 2008-3-68-1,2,3,4,5 | 2008-10-31 |  |  | 500 |  |  |  |  | 0 | 0 |  | 一级街道 | 8 | 1.0632 | 2 | 1.1 | 3 | 3733.263 | 1986.605 | 3733.388 | 1985.549
594 | Polyline | GSGX | 1 | W608010 | 运行 | 球墨铸铁 | 17.9595 | 东大名路 | 橡皮垫 | 承插 |  | 2008-3-68-1,2,3,4,5 | 2008-10-31 |  |  | 500 |  |  |  |  | 0 | 0 |  | 一级街道 | 8 | 16.8963 | 2 | 1.1 | 3 | 3733.388 | 1985.549 | 3747.024 | 1975.571
595 | Polyline | GSGX | 1 | W608010 | 运行 | 球墨铸铁 | 36.8557 | 杨树浦路 | 橡皮垫 | 承插 |  | 2008-3-68-1,2,3,4,5 | 2008-10-31 |  |  | 500 |  |  |  |  | 0 | 0 |  | 一级街道 | 8 | 36.8558 | 2 | 1.1 | 3 | 3932.202 | 1941.196 | 3968.302 | 1948.554
596 | Polyline | GSGX | 1 | W608010 | 运行 | 球墨铸铁 | 4.1276 | 杨树浦路 | 橡皮垫 | 承插 |  | 2007-01-04 | 2008-10-31 |  |  | 1600 |  |  |  |  | 0 | 0 |  | 一级街道 | 8 | 4.1276 | 2 | 1.3 | 3 | 4325.365 | 2039.232 | 4329.437 | 2039.911
597 | Polyline | GSGX | 1 | W608010 | 运行 | 钢 | 1.0393 | 大名路 | 橡皮垫 | 法兰 |  | 2007-01-01 | 2008-04-08 |  |  | 600 |  |  |  |  | 0 | 0 |  | 一级街道 | 9 | 1.0393 | 1 | 0 | 1 | 1880.786 | 1315.056 | 1880.263 | 1315.953
598 | Polyline | GSGX | 1 | W608010 | 运行 | 铸铁 | 33.348 | 四川北路 | 石棉水泥 | 承插 |  | 1994-01-14 | 1995-09-20 |  |  | 500 |  |  |  |  | 0 | 0 |  | 二级街道 | 22 | 33.348 | 3 | 1 | 3 | 1177.478 | 2172.765 | 1184.76 | 2140.224
599 | Polyline | GSGX | 1 | W608010 | 运行 | 球墨铸铁 | 1.8853 | 东大名路 | 橡皮垫 | 承插 |  | 2008-3-68-1,2,3,4,5 | 2008-10-31 |  |  | 500 |  |  |  |  | 0 | 0 |  | 一级街道 | 8 | 1.8853 | 2 | 1.1 | 3 | 3732.204 | 1993.116 | 3732.506 | 1991.255
600 | Polyline | GSGX | 1 | W608010 | 运行 | 球墨铸铁 | 1.343 | 东大名路 | 橡皮垫 | 承插 |  | 2008-3-68-1,2,3,4,5 | 2008-10-31 |  |  | 500 |  |  |  |  | 0 | 0 |  | 一级街道 | 8 | 1.3431 | 2 | 1.1 | 3 | 3732.722 | 1989.933 | 3732.938 | 1988.607
601 | Polyline | GSGX | 1 | W608010 | 运行 | 球墨铸铁 | 12.0492 | 周家嘴路 | 橡皮垫 | 承插 |  | 1998-01-19 | 1999-09-18 |  |  | 500 |  |  |  |  | 0 | 0 |  | 一级街道 | 18 | 12.0492 | 3 | 1 | 3 | 3377.174 | 3203.961 | 3387.569 | 3210.054
602 | Polyline | GSGX | 1 | W608010 | 运行 | 钢 | 3.1387 | 场中路 | 橡皮垫 | 法兰 |  | 03-3-100北 | 2006-04-24 |  |  | 500 |  |  |  |  | 0 | 0 |  | 一级街道 | 11 | 3.1387 | 2 | 0.8 | 2 | -7.9146 | 8083.191 | -6.2925 | 8081.563
603 | Polyline | GSGX | 1 | W608010 | 运行 | 球墨铸铁 | 1.3952 | 场中路 | 橡皮垫 | 承插 |  | 03-3-100北 | 2006-04-24 |  |  | 500 |  |  |  |  | 0 | 0 |  | 一级街道 | 11 | 1.3952 | 3 | 1.1 | 3 | 722.4167 | 8198.172 | 723.7917 | 8198.408
604 | Polyline | GSGX | 1 | W608010 | 运行 | 球墨铸铁 | 7.6562 | 场中路 | 橡皮垫 | 承插 |  | 03-3-100北 | 2006-04-24 |  |  | 500 |  |  |  |  | 0 | 0 |  | 一级街道 | 11 | 7.6561 | 3 | 1.1 | 3 | 740.9693 | 8201.364 | 748.5145 | 8202.663
605 | Polyline | GSGX | 1 | W608010 | 运行 | 钢 | 1.4078 | 场中路 | 橡皮垫 | 法兰 |  | 03-3-100北 | 2006-04-24 |  |  | 500 |  |  |  |  | 0 | 0 |  | 一级街道 | 11 | 1.4079 | 2 | 1.1 | 3 | 1295.799 | 8245.695 | 1294.391 | 8245.709
606 | Polyline | GSGX | 1 | W608010 | 运行 | 钢 | 6.8133 | 场中路 | 橡皮垫 | 法兰 |  | 03-3-100北 | 2006-04-24 |  |  | 800 |  |  |  |  | 0 | 0 |  | 一级街道 | 11 | 6.8133 | 2 | 1.1 | 3 | -711.9724 | 8031.179 | -705.1596 | 8031.258
607 | Polyline | GSGX | 1 | W608010 | 运行 | 球墨铸铁 | 1.189 | 场中路 | 橡皮垫 | 承插 |  | 03-3-100北 | 2006-04-24 |  |  | 500 |  |  |  |  | 0 | 0 |  | 一级街道 | 11 | 1.189 | 3 | 1.1 | 3 | -540.9759 | 8037.401 | -539.7876 | 8037.443
608 | Polyline | GSGX | 1 | W608010 | 运行 | 球墨铸铁 | 1.6135 | 杨树浦路 | 橡皮垫 | 承插 |  | 2007-01-04 | 2008-10-31 |  |  | 1000 |  |  |  |  | 0 | 0 |  | 一级街道 | 8 | 1.6135 | 2 | 1.2 | 3 | 3602.906 | 2076.091 | 3603.161 | 2077.684
609 | Polyline | GSGX | 1 | W608010 | 运行 | 球墨铸铁 | 97.2906 | 杨树浦路 | 橡皮垫 | 承插 |  | 2007-01-04 | 2008-10-31 |  |  | 1400 |  |  |  |  | 0 | 0 |  | 一级街道 | 8 | 97.2906 | 2 | 1.3 | 3 | 3978.611 | 1953.767 | 4073.117 | 1976.876
610 | Polyline | GSGX | 1 | W608010 | 运行 | 球墨铸铁 | 542.2735 | 杨树浦路 | 橡皮垫 | 承插 |  | 2007-01-04 | 2008-10-31 |  |  | 1600 |  |  |  |  | 0 | 0 |  | 一级街道 | 8 | 25.4291 | 2 | 1.3 | 3 | 4358.634 | 2044.008 | 4383.852 | 2047.278
611 | Polyline | GSGX | 1 | W608010 | 运行 | 钢 | 4.1751 | 大连西路 | 橡皮垫 | 法兰 |  | 2003-2-19北 | 2003-10-15 |  |  | 1000 |  |  |  |  | 0 | 0 |  | 一级街道 | 13 | 4.175 | 1 | 0 | 1 | 1656.03 | 4780.201 | 1660.204 | 4780.092
612 | Polyline | GSGX | 1 | W608010 | 运行 | 钢 | 4.4849 | 大连西路 | 橡皮垫 | 法兰 | 柏油 | 1968-07-17 | 1968-07-17 |  |  | 1000 |  |  |  |  | 0 | 0 |  | 一级街道 | 49 | 4.4848 | 2 | 0.95 | 3 | 2052.405 | 4770.287 | 2056.89 | 4770.241
613 | Polyline | GSGX | 1 | W608010 | 运行 | 钢 | 245.6481 | 大连西路 | 橡皮垫 | 法兰 | 柏油 | 1968-07-17 | 1968-07-17 |  |  | 1000 |  |  |  |  | 0 | 0 |  | 一级街道 | 49 | 245.6481 | 2 | 0.95 | 3 | 2056.89 | 4770.241 | 2302.487 | 4765.219
614 | Polyline | GSGX | 1 | W608010 | 运行 | 钢 | 58.9683 | 广中路 | 橡皮垫 | 法兰 | 三渣 |  | 1972-10-15 |  |  | 700 |  |  |  |  | 0 | 0 |  | 一级街道 | 44 | 58.9683 | 2 | 0 | 2 | -350.9734 | 5149.354 | -292.5066 | 5141.679
615 | Polyline | GSGX | 1 | W608010 | 运行 | 钢 | 11.842 | 新市南路 | 橡皮垫 | 法兰 |  | 03-2-113北 | 2005-09-30 |  |  | 500 |  |  |  |  | 0 | 0 |  | 三级街道 | 11 | 11.8421 | 3 | 1.1 | 4 | 887.4221 | 6300.162 | 891.7133 | 6289.291
616 | Polyline | GSGX | 1 | W608010 | 运行 | 球墨铸铁 | 237.0628 | 汶水东路 | 橡皮垫 | 承插 |  | 03-2-113北 | 2005-09-30 |  |  | 1000 |  |  |  |  | 0 | 0 |  | 一级街道 | 11 | 237.0629 | 2 | 1.2 | 3 | 1391.285 | 6447.375 | 1611.13 | 6535.994
617 | Polyline | GSGX | 1 | W608010 | 运行 | 铸铁 | 32.2914 | 四川北路 | 石棉水泥 | 承插 |  | 1994-01-14 | 1995-09-20 |  |  | 500 |  |  |  |  | 0 | 0 |  | 二级街道 | 22 | 32.2914 | 3 | 1 | 3 | 1192.89 | 2145.727 | 1185.897 | 2177.252
618 | Polyline | GSGX | 1 | W608010 | 运行 | 球墨铸铁 | 8.2531 | 东长治路 | 橡皮垫 | 承插 |  | 2007-2-61 | 2009-12-22 |  |  | 500 |  |  |  |  | 0 | 0 |  | 二级街道 | 7 | 8.2531 | 3 | 1 | 3 | 2682.854 | 1932.637 | 2682.996 | 1940.853
619 | Polyline | GSGX | 1 | W608010 | 运行 | 球墨铸铁 | 11.017 | 东长治路 | 橡皮垫 | 承插 |  | 2007-2-61 | 2009-12-22 |  |  | 500 |  |  |  |  | 0 | 0 |  | 二级街道 | 7 | 11.017 | 3 | 1 | 3 | 2697.307 | 1937.273 | 2707.579 | 1941.256
620 | Polyline | GSGX | 1 | W608010 | 运行 | 球墨铸铁 | 40.6519 | 大名路 | 橡皮垫 | 承插 |  | 2008-3-68-1,2,3,4,5 | 2008-06-10 |  |  | 500 |  |  |  |  | 0 | 0 |  | 一级街道 | 9 | 40.652 | 2 | 1.1 | 3 | 2025.671 | 1404.837 | 2065.875 | 1410.248
621 | Polyline | GSGX | 1 | W608010 | 运行 | 钢 | 3.1854 | 大连西路 | 橡皮垫 | 法兰 |  | 96-东-831 | 1996-10-08 |  |  | 500 |  |  |  |  | 0 | 0 |  | 一级街道 | 20 | 3.1854 | 3 | 2.4 | 3 | 1194.694 | 4649.426 | 1195.889 | 4646.473
622 | Polyline | GSGX | 1 | W608010 | 运行 | 钢 | 138.7888 | 广中路 | 橡皮垫 | 法兰 | 柏油 | 1968-07-17 | 1968-07-17 |  |  | 1000 |  |  |  |  | 0 | 0 |  | 一级街道 | 49 | 138.7888 | 2 | 0.9 | 3 | 659.5127 | 4685.947 | 787.6961 | 4633.107
623 | Polyline | GSGX | 1 | W608010 | 运行 |  | 2.6215 | 河南北路 |  |  |  | 2009-东接-0840 | 1906-01-01 |  |  | 600 |  |  |  |  | 0 | 0 |  | 一级街道 | 111 | 2.6218 | 2 | 0 | 2 | 1023.37 | 1122.939 | 1023.966 | 1120.386
624 | Polyline | GSGX | 1 | W608010 | 运行 | 球墨铸铁 | 21.1489 | 四平路 | 橡皮垫 | 承插 |  | 2008-2-003-1 | 2009-09-30 |  |  | 1200 |  |  |  |  | 0 | 0 |  | 一级街道 | 7 | 21.1489 | 2 | 1.2 | 3 | 1658.245 | 2954.5 | 1667.264 | 2972.746
625 | Polyline | GSGX | 1 | W608010 | 运行 | 钢 | 3.7957 | 赤峰路 | 橡皮垫 | 法兰 | 柏油 | 水88-2-59 | 1989-10-25 |  |  | 500 |  |  |  |  | 0 | 0 |  | 三级街道 | 27 | 3.7957 | 3 | 1.1 | 4 | 1324.912 | 5428.935 | 1328.707 | 5428.843
626 | Polyline | GSGX | 1 | W608010 | 运行 | 球墨铸铁 | 1.4519 | 四川北路 | 橡皮垫 | 承插 |  | 08-2-040 | 2009-04-30 |  |  | 500 |  |  |  |  | 0 | 0 |  | 二级街道 | 8 | 1.4519 | 3 | 1.1 | 3 | 1192.13 | 2088.647 | 1192.738 | 2087.329
627 | Polyline | GSGX | 1 | W608010 | 运行 | 钢 | 4.1146 | 运光路 | 橡皮垫 | 法兰 | 水泥 | 1992-04-06 | 1993-11-26 |  |  | 500 |  |  |  |  | 0 | 0 |  | 无记录 | 23 | 4.1147 | 3 | 1 | 4 | 2537.528 | 6345.562 | 2541.603 | 6344.991
628 | Polyline | GSGX | 1 | W608010 | 运行 | 铸铁 | 10.6503 | 东宝兴路 | 石棉水泥 | 承插 |  | 65-5-72 | 1965-12-16 |  |  | 700 |  |  |  |  | 0 | 0 |  | 三级街道 | 51 | 10.6503 | 2 | 0 | 2 | 1076.858 | 2693.841 | 1086.684 | 2689.795
629 | Polyline | GSGX | 1 | W608010 | 运行 | 铸铁 | 29.257 | 四川北路 | 石棉水泥 | 承插 |  | 1994-01-14 | 1995-09-20 |  |  | 500 |  |  |  |  | 0 | 0 |  | 二级街道 | 22 | 29.257 | 3 | 1 | 3 | 1111.546 | 2920.425 | 1120.11 | 2948.4
630 | Polyline | GSGX | 1 | W608010 | 运行 | 铸铁 | 30.5098 | 黄浦路 |  |  |  |  | 1922-01-01 |  |  | 500 |  |  |  |  | 0 | 0 |  | 三级街道 | 95 | 30.5098 | 3 | 0 | 3 | 1799.673 | 1175.508 | 1829.854 | 1171.172
631 | Polyline | GSGX | 1 | W608010 | 运行 | 铸铁 | 35.7195 | 四川北路 | 橡皮垫 | 法兰 |  | 1994-01-14 | 1995-09-20 |  |  | 500 |  |  |  |  | 0 | 0 |  | 二级街道 | 22 | 35.7195 | 3 | 1 | 3 | 1259.909 | 1730.489 | 1254.688 | 1765.823
632 | Polyline | GSGX | 1 | W608010 | 运行 | 球墨铸铁 | 1.118 | 东长治路 | 橡皮垫 | 承插 |  | 2008-2-041 | 2010-04-06 |  |  | 500 |  |  |  |  | 0 | 0 |  | 二级街道 | 7 | 1.1179 | 3 | 1 | 3 | 2146.573 | 1672.847 | 2147.528 | 1673.429
633 | Polyline | GSGX | 1 | W608010 | 运行 | 球墨铸铁 | 12.8847 | 东长治路 | 橡皮垫 | 承插 |  | 2008-2-041 | 2010-04-06 |  |  | 500 |  |  |  |  | 0 | 0 |  | 二级街道 | 7 | 12.8847 | 3 | 1 | 3 | 2271.213 | 1749.604 | 2282.259 | 1756.238
634 | Polyline | GSGX | 1 | W608010 | 运行 | 球墨铸铁 | 0.88863 | 东长治路 | 橡皮垫 | 承插 |  | 2008-2-041 | 2010-04-06 |  |  | 700 |  |  |  |  | 0 | 0 |  | 二级街道 | 7 | 0.88864 | 2 | 0 | 2 | 2162.272 | 1649.006 | 2163.033 | 1649.466
635 | Polyline | GSGX | 1 | W608010 | 运行 | 球墨铸铁 | 0.61778 | 东长治路 | 橡皮垫 | 承插 |  | 2008-2-041 | 2010-04-06 |  |  | 500 |  |  |  |  | 0 | 0 |  | 二级街道 | 7 | 0.61779 | 3 | 1 | 3 | 2299.409 | 1727.057 | 2299.723 | 1726.525
636 | Polyline | GSGX | 1 | W608010 | 运行 | 钢 | 2.6706 | 东体育会路 | 橡皮垫 | 法兰 |  | 2007-03-09 | 1996-10-08 |  |  | 500 |  |  |  |  | 0 | 0 |  | 三级街道 | 20 | 2.6706 | 4 | 2.4 | 5 | 1196.469 | 4665.27 | 1196.092 | 4667.913
637 | Polyline | GSGX | 1 | W608010 | 运行 | 球墨铸铁 | 3.6491 | 东体育会路 | 橡皮垫 | 承插 |  | 2007-03-09 | 2010-01-29 |  |  | 500 |  |  |  |  | 0 | 0 |  | 三级街道 | 7 | 3.649 | 3 | 1.1 | 4 | 1253.519 | 4903.629 | 1256.923 | 4904.941
638 | Polyline | GSGX | 1 | W608010 | 运行 | 球墨铸铁 | 1.3148 | 东体育会路 | 橡皮垫 | 承插 |  | 2007-03-09 | 2010-01-29 |  |  | 500 |  |  |  |  | 0 | 0 |  | 三级街道 | 7 | 1.3148 | 3 | 1.1 | 4 | 1314.249 | 4972.819 | 1314.663 | 4974.067
639 | Polyline | GSGX | 1 | W608010 | 运行 | 球墨铸铁 | 19.1172 | 东体育会路 | 橡皮垫 | 承插 |  | 2007-03-09 | 2010-01-29 |  |  | 500 |  |  |  |  | 0 | 0 |  | 三级街道 | 7 | 19.1172 | 3 | 1.1 | 4 | 1475.942 | 5364.801 | 1482.719 | 5382.676
640 | Polyline | GSGX | 1 | W608010 | 运行 | 球墨铸铁 | 28.9436 | 东体育会路 | 橡皮垫 | 承插 |  | 2007-03-09 | 2010-01-29 |  |  | 500 |  |  |  |  | 0 | 0 |  | 三级街道 | 7 | 28.9436 | 3 | 1.1 | 4 | 1488.247 | 5397.73 | 1500.026 | 5423.056
641 | Polyline | GSGX | 1 | W608010 | 运行 | 球墨铸铁 | 23.7253 | 东体育会路 | 橡皮垫 | 承插 |  | 2007-03-09 | 2010-01-29 |  |  | 500 |  |  |  |  | 0 | 0 |  | 三级街道 | 7 | 23.7253 | 3 | 1.1 | 4 | 1504.147 | 5435.698 | 1507.635 | 5457.892
642 | Polyline | GSGX | 1 | W608010 | 运行 | 球墨铸铁 | 3.0392 | 东体育会路 | 橡皮垫 | 承插 |  | 2007-03-09 | 2010-01-29 |  |  | 500 |  |  |  |  | 0 | 0 |  | 三级街道 | 7 | 3.0392 | 3 | 1.1 | 4 | 1214.214 | 4882.678 | 1215.629 | 4885.038
643 | Polyline | GSGX | 1 | W608010 | 运行 | 球墨铸铁 | 30.2759 | 周家嘴路 | 橡皮垫 | 承插 |  | 1998-01-19 | 1999-09-18 |  |  | 500 |  |  |  |  | 0 | 0 |  | 一级街道 | 18 | 30.2758 | 3 | 1 | 3 | 2351.224 | 2344.813 | 2370.658 | 2368.025
644 | Polyline | GSGX | 1 | W608010 | 运行 | 球墨铸铁 | 46.3424 | 水电路 | 橡胶 | 承插 | 柏油 | 2003-01-05 | 2007-02-01 |  |  | 800 |  |  |  |  | 0 | 0 |  | 二级街道 | 10 | 46.3424 | 2 | 0 | 2 | 508.5705 | 5931.818 | 501.5765 | 5886.007
645 | Polyline | GSGX | 1 | W608010 | 运行 | 球墨铸铁 | 199.6903 | 水电路 | 橡胶 | 承插 | 柏油 | 2003-01-05 | 2007-02-01 |  |  | 800 |  |  |  |  | 0 | 0 |  | 二级街道 | 10 | 199.6903 | 2 | 0 | 2 | 467.8515 | 5689.211 | 501.5765 | 5886.007
646 | Polyline | GSGX | 1 | W608010 | 运行 | 铸铁 | 30.2402 | 霍山路 |  |  |  |  | 1988-01-01 |  |  | 500 |  |  |  |  | 0 | 0 |  | 三级街道 | 29 | 30.2402 | 2 | 0 | 3 | 3673.182 | 2188.1 | 3693.681 | 2210.332
647 | Polyline | GSGX | 1 | W608010 | 运行 | 球墨铸铁 | 36.2795 | 场中路 | 橡皮垫 | 承插 |  | 03-3-100北 | 2006-04-24 |  |  | 500 |  |  |  |  | 0 | 0 |  | 一级街道 | 11 | 36.2796 | 2 | 0.8 | 2 | 149.1201 | 8097.684 | 185.0461 | 8102.736
648 | Polyline | GSGX | 1 | W608010 | 运行 | 球墨铸铁 | 88.8121 | 海宁路 | 橡皮垫 | 承插 |  | 1998-01-19 | 1999-09-18 |  |  | 500 |  |  |  |  | 0 | 0 |  | 一级街道 | 18 | 88.8574 | 3 | 1 | 3 | 1949.608 | 2243.737 | 1872.581 | 2204.821
649 | Polyline | GSGX | 1 | W608010 | 运行 | 球墨铸铁 | 1.5762 | 欧阳路 | 橡皮垫 | 承插 |  | 07-3-17北 | 2008-07-10 |  |  | 500 |  |  |  |  | 0 | 0 |  | 二级街道 | 9 | 1.5763 | 3 | 1.5 | 4 | 1422.742 | 4456.293 | 1423.023 | 4454.742
650 | Polyline | GSGX | 1 | W608010 | 运行 |  | 4.1158 |  |  |  |  | 1 | <Null> |  |  | 700 |  |  |  |  | 0 | 0 |  | 无记录 | <Null> | 4.1158 | 2 | 0 | 2 | -639.8084 | 5187.708 | -640.0611 | 5183.6
651 | Polyline | GSGX | 1 | W608010 | 运行 | 球墨铸铁 | 27.003 | 欧阳路 | 橡皮垫 | 承插 |  | 98-2-78 | 1999-08-11 |  |  | 500 |  |  |  |  | 0 | 0 |  | 二级街道 | 18 | 27.003 | 3 | 1 | 4 | 1690.425 | 3557.354 | 1701.912 | 3532.932
652 | Polyline | GSGX | 1 | W608010 | 运行 | 球墨铸铁 | 1.8147 | 欧阳路 | 橡皮垫 | 承插 |  | 98-2-78 | 1999-08-11 |  |  | 500 |  |  |  |  | 0 | 0 |  | 二级街道 | 18 | 1.8147 | 3 | 1 | 4 | 1701.912 | 3532.932 | 1702.469 | 3531.205
653 | Polyline | GSGX | 1 | W608010 | 运行 | 钢 | 33.8782 | 场中路 | 橡皮垫 | 法兰 |  | 03-3-100北 | 2006-04-24 |  |  | 800 |  |  |  |  | 0 | 0 |  | 一级街道 | 11 | 33.8782 | 2 | 1.1 | 3 | 458.9501 | 8148.954 | 483.0619 | 8167.977
654 | Polyline | GSGX | 1 | W608010 | 运行 | 球墨铸铁 | 69.8293 | 场中路 | 橡皮垫 | 承插 |  | 03-3-100北 | 2006-04-24 |  |  | 500 |  |  |  |  | 0 | 0 |  | 一级街道 | 11 | 69.8293 | 3 | 1.1 | 3 | 652.0819 | 8186.886 | 720.8919 | 8197.909
655 | Polyline | GSGX | 1 | W608010 | 运行 | 钢 | 34.2217 | 逸仙路 | 橡皮垫 | 法兰 |  | 03-2-112北 | 2005-01-13 |  |  | 500 |  |  |  |  | 0 | 0 |  | 一级街道 | 12 | 34.2217 | 2 | 1.1 | 3 | 1730.859 | 6587.981 | 1739.368 | 6555.165
656 | Polyline | GSGX | 1 | W608010 | 运行 | 钢 | 7.1622 | 汶水东路 | 橡皮垫 | 法兰 |  | 03-2-112北 | 2005-01-13 |  |  | 1000 |  |  |  |  | 0 | 0 |  | 一级街道 | 12 | 7.1622 | 2 | 1.2 | 3 | 1711.002 | 6582.292 | 1704.613 | 6579.815
657 | Polyline | GSGX | 1 | W608010 | 运行 | 球墨铸铁 | 12.3095 | 逸仙路 | 橡皮垫 | 承插 | 柏油 | 1997-01-27 | 1999-03-10 |  |  | 1000 |  |  |  |  | 0 | 0 |  | 一级街道 | 18 | 12.3095 | 2 | 0.9 | 2 | 1384.87 | 7566.151 | 1389.027 | 7554.566
658 | Polyline | GSGX | 1 | W608010 | 运行 | 球墨铸铁 | 23.358 | 长阳路 | 橡皮垫 | 承插 |  | 1998-02-15 | 1998-09-15 |  |  | 500 |  |  |  |  | 0 | 0 |  | 二级街道 | 19 | 23.358 | 2 | 0.6 | 3 | 3619.55 | 2375.402 | 3602.687 | 2359.239
659 | Polyline | GSGX | 1 | W608010 | 运行 | 铸铁 | 55.8871 | 唐山路 | 石棉水泥 | 承插 |  | 88-2-76 | 1990-11-27 |  |  | 500 |  |  |  |  | 0 | 0 |  | 三级街道 | 26 | 55.8871 | 2 | 0 | 3 | 3344.96 | 2583.802 | 3376.624 | 2629.849
660 | Polyline | GSGX | 1 | W608010 | 运行 | 铸铁 | 6.1735 | 昆明路 |  |  |  |  | <Null> |  |  | 500 |  |  |  |  | 0 | 0 |  | 三级街道 | <Null> | 6.1237 | 2 | 0 | 2 | 3456.311 | 2482.282 | 3456.121 | 2476.754
661 | Polyline | GSGX | 1 | W608010 | 运行 | 铸铁 | 28.4219 | 玉田路 | 石棉水泥 | 承插 | 三渣 | 87-4-308 | 1988-05-04 |  |  | 500 |  |  |  |  | 0 | 0 |  | 三级街道 | 29 | 28.4219 | 2 | 0.8 | 3 | 2353.411 | 5033.068 | 2351.231 | 5061.406
662 | Polyline | GSGX | 1 | W608010 | 运行 | 钢 | 15.9038 | 广灵二路 | 橡皮垫 | 法兰 | 水泥 | 72-管-338 | 1972-08-15 |  |  | 500 |  |  |  |  | 0 | 0 |  | 三级街道 | 45 | 15.9038 | 3 | 0.7 | 4 | 732.3631 | 5458.001 | 716.5859 | 5459.613
663 | Polyline | GSGX | 1 | W608010 | 运行 | 钢 | 56.7576 | 广中路 | 橡皮垫 | 法兰 | 柏油 | 1968-07-17 | 1968-07-17 |  |  | 1000 |  |  |  |  | 0 | 0 |  | 一级街道 | 49 | 56.7576 | 2 | 0.9 | 3 | 511.2875 | 4786.019 | 557.2267 | 4752.688
664 | Polyline | GSGX | 1 | W608010 | 运行 | 球墨铸铁 | 65.4274 | 大名路 | 橡皮垫 | 承插 |  | 2007-01-03 | 2008-04-08 |  |  | 1400 |  |  |  |  | 0 | 0 |  | 一级街道 | 9 | 65.4275 | 1 | 0 | 1 | 2275.249 | 1497.564 | 2334.127 | 1526.097
665 | Polyline | GSGX | 1 | W608010 | 运行 | 球墨铸铁 | 0.80373 | 东大名路 | 橡皮垫 | 承插 |  | 2008-3-68-1,2,3,4,5 | 2008-06-10 |  |  | 500 |  |  |  |  | 0 | 0 |  | 一级街道 | 9 | 0.80377 | 2 | 1.1 | 3 | 2307.309 | 1512.217 | 2308.031 | 1512.57
666 | Polyline | GSGX | 1 | W608010 | 运行 | 球墨铸铁 | 1.0525 | 东大名路 | 橡皮垫 | 承插 |  | 2008-3-68-1,2,3,4,5 | 2008-06-10 |  |  | 500 |  |  |  |  | 0 | 0 |  | 一级街道 | 9 | 1.0525 | 2 | 1.1 | 3 | 2365.281 | 1539.355 | 2366.22 | 1539.831
667 | Polyline | GSGX | 1 | W608010 | 运行 | 球墨铸铁 | 6.5742 | 东大名路 | 橡皮垫 | 承插 |  | 2008-3-68-1,2,3,4,5 | 2008-06-10 |  |  | 500 |  |  |  |  | 0 | 0 |  | 一级街道 | 9 | 6.5741 | 2 | 1.1 | 3 | 2359.364 | 1536.491 | 2365.281 | 1539.355
668 | Polyline | GSGX | 1 | W608010 | 运行 | 球墨铸铁 | 54.1133 | 东大名路 | 橡皮垫 | 承插 |  | 2008-3-68-1,2,3,4,5 | 2008-06-10 |  |  | 500 |  |  |  |  | 0 | 0 |  | 一级街道 | 9 | 54.1133 | 2 | 1.1 | 3 | 2443.804 | 1578.505 | 2491.814 | 1603.408
669 | Polyline | GSGX | 1 | W608010 | 运行 | 球墨铸铁 | 67.3349 | 东大名路 | 橡皮垫 | 承插 |  | 2008-3-68-1,2,3,4,5 | 2008-06-10 |  |  | 500 |  |  |  |  | 0 | 0 |  | 一级街道 | 9 | 67.3348 | 2 | 1.1 | 3 | 2502.699 | 1609.505 | 2560.116 | 1644.671
670 | Polyline | GSGX | 1 | W608010 | 运行 | 球墨铸铁 | 0.79134 | 东大名路 | 橡皮垫 | 承插 |  | 2008-3-68-1,2,3,4,5 | 2008-06-10 |  |  | 500 |  |  |  |  | 0 | 0 |  | 一级街道 | 9 | 0.79136 | 2 | 1.1 | 3 | 2766.9 | 1769.491 | 2766.589 | 1770.218
671 | Polyline | GSGX | 1 | W608010 | 运行 | 球墨铸铁 | 4.0534 | 东大名路 | 橡皮垫 | 承插 |  | 2008-3-68-1,2,3,4,5 | 2008-06-10 |  |  | 500 |  |  |  |  | 0 | 0 |  | 一级街道 | 9 | 4.0534 | 2 | 1.1 | 3 | 2766.589 | 1770.218 | 2765.256 | 1774.036
672 | Polyline | GSGX | 1 | W608010 | 运行 | 球墨铸铁 | 30.7825 | 东大名路 | 橡皮垫 | 承插 |  | 2008-3-68-1,2,3,4,5 | 2008-06-10 |  |  | 500 |  |  |  |  | 0 | 0 |  | 一级街道 | 9 | 30.7825 | 2 | 1.1 | 3 | 2772.986 | 1772.172 | 2801.235 | 1784.397
673 | Polyline | GSGX | 1 | W608010 | 运行 | 球墨铸铁 | 21.0831 | 东大名路 | 橡皮垫 | 承插 |  | 2008-3-68-1,2,3,4,5 | 2008-06-10 |  |  | 500 |  |  |  |  | 0 | 0 |  | 一级街道 | 9 | 21.0831 | 2 | 1.1 | 3 | 2801.235 | 1784.397 | 2820.591 | 1792.752
674 | Polyline | GSGX | 1 | W608010 | 运行 | 球墨铸铁 | 1.021 | 东大名路 | 橡皮垫 | 承插 |  | 2008-3-68-1,2,3,4,5 | 2008-06-10 |  |  | 500 |  |  |  |  | 0 | 0 |  | 一级街道 | 9 | 1.021 | 2 | 1.1 | 3 | 2820.591 | 1792.752 | 2821.527 | 1793.162
675 | Polyline | GSGX | 1 | W608010 | 运行 | 球墨铸铁 | 6.7601 | 东大名路 | 橡皮垫 | 承插 |  | 2008-3-68-1,2,3,4,5 | 2008-06-10 |  |  | 500 |  |  |  |  | 0 | 0 |  | 一级街道 | 9 | 6.7601 | 2 | 1.1 | 3 | 2892.209 | 1825.33 | 2898.459 | 1827.906
676 | Polyline | GSGX | 1 | W608010 | 运行 | 球墨铸铁 | 15.7977 | 东大名路 | 橡皮垫 | 承插 |  | 2008-3-68-1,2,3,4,5 | 2008-06-10 |  |  | 500 |  |  |  |  | 0 | 0 |  | 一级街道 | 9 | 15.7977 | 2 | 1.1 | 3 | 2907.819 | 1831.837 | 2922.35 | 1838.036
677 | Polyline | GSGX | 1 | W608010 | 运行 | 球墨铸铁 | 57.8692 | 东大名路 | 橡皮垫 | 承插 |  | 2008-3-68-1,2,3,4,5 | 2008-06-10 |  |  | 500 |  |  |  |  | 0 | 0 |  | 一级街道 | 9 | 57.8692 | 2 | 1.1 | 3 | 2922.35 | 1838.036 | 2975.652 | 1860.443
678 | Polyline | GSGX | 1 | W608010 | 运行 | 球墨铸铁 | 61.0872 | 东大名路 | 橡皮垫 | 承插 |  | 2008-3-68-1,2,3,4,5 | 2008-06-10 |  |  | 500 |  |  |  |  | 0 | 0 |  | 一级街道 | 9 | 61.0872 | 2 | 1.1 | 3 | 3008.194 | 1870.74 | 3063.783 | 1896.061
679 | Polyline | GSGX | 1 | W608010 | 运行 | 球墨铸铁 | 1.2466 | 东大名路 | 橡皮垫 | 承插 |  | 2008-3-68-1,2,3,4,5 | 2008-06-10 |  |  | 500 |  |  |  |  | 0 | 0 |  | 一级街道 | 9 | 1.2467 | 2 | 1.1 | 3 | 3236.804 | 1964.328 | 3237.971 | 1964.767
680 | Polyline | GSGX | 1 | W608010 | 运行 | 球墨铸铁 | 78.8664 | 东大名路 | 橡皮垫 | 承插 |  | 2008-3-68-1,2,3,4,5 | 2008-06-10 |  |  | 500 |  |  |  |  | 0 | 0 |  | 一级街道 | 9 | 78.8666 | 2 | 1.1 | 3 | 3238.917 | 1965.123 | 3312.66 | 1991.648
681 | Polyline | GSGX | 1 | W608010 | 运行 | 铸铁 | 3.4415 | 东宝兴路 |  |  |  |  | 1966-07-29 |  |  | 600 |  |  |  |  | 0 | 0 |  | 三级街道 | 51 | 3.4486 | 2 | 0 | 2 | 596.8665 | 2994.055 | 599.2291 | 2991.543
682 | Polyline | GSGX | 1 | W608010 | 运行 | 球墨铸铁 | 18.41 | 长阳路 | 橡皮垫 | 承插 |  | 2009-2-026 | 2010-04-06 |  |  | 500 |  |  |  |  | 0 | 0 |  | 二级街道 | 7 | 18.41 | 3 | 1.1 | 3 | 3454.45 | 2276.446 | 3469.052 | 2285.688
683 | Polyline | GSGX | 1 | W608010 | 运行 | 球墨铸铁 | 19.5203 | 东体育会路 | 橡皮垫 | 承插 |  | 07-3-9(2) | 2011-12-23 |  |  | 500 |  |  |  |  | 0 | 0 |  | 三级街道 | 5 | 19.5203 | 3 | 1.1 | 4 | 1509.745 | 5484.132 | 1511.324 | 5503.566
684 | Polyline | GSGX | 1 | W608010 | 运行 | 球墨铸铁 | 44.066 | 广灵四路 | 橡皮垫 | 承插 | 三渣 | 01-2-60北 | 2001-08-27 |  |  | 500 |  |  |  |  | 0 | 0 |  | 无记录 | 16 | 44.066 | 3 | 1 | 4 | -880.505 | 5703.335 | -839.843 | 5720.318
685 | Polyline | GSGX | 1 | W608010 | 运行 | 球墨铸铁 | 1.135 | 广灵四路 | 橡皮垫 | 承插 | 三渣 | 01-2-34北 | 2001-08-27 |  |  | 500 |  |  |  |  | 0 | 0 |  | 无记录 | 16 | 1.135 | 2 | 0 | 3 | -132.53 | 5942.658 | -133.665 | 5942.667
686 | Polyline | GSGX | 1 | W608010 | 运行 | 钢 | 1.4999 | 广灵四路 |  | 焊接 | 柏油 | 水90-3-06 | 1990-06-26 |  |  | 500 |  |  |  |  | 0 | 0 |  | 无记录 | 27 | 1.4999 | 2 | 0 | 2 | -562.0219 | 5839.966 | -563.5127 | 5840.131
687 | Polyline | GSGX | 1 | W608010 | 运行 | 球墨铸铁 | 97.2782 | 广中路 | 橡皮垫 | 承插 | 三渣 | 98-2-63 | 1998-11-18 |  |  | 500 |  |  |  |  | 0 | 0 |  | 一级街道 | 18 | 97.3346 | 2 | 0.9 | 2 | 499.9127 | 4767.238 | 420.3791 | 4823.348
688 | Polyline | GSGX | 1 | W608010 | 运行 | 铸铁 | 83.5488 | 曲阳路 | 石棉水泥 | 承插 | 三渣 | 80-管-311 | 1981-08-17 |  |  | 500 |  |  |  |  | 0 | 0 |  | 一级街道 | 36 | 83.5488 | 3 | 1 | 3 | 1791.845 | 4979.969 | 1794.092 | 5063.488
689 | Polyline | GSGX | 1 | W608010 | 运行 | 钢 | 7.2079 | 中山北一路 | 橡皮垫 | 法兰 |  |  | 1994-10-10 |  |  | 500 |  |  |  |  | 0 | 0 |  | 一级街道 | 22 | 7.2079 | 1 | 0 | 1 | 1046.151 | 5400.371 | 1046.871 | 5393.199
690 | Polyline | GSGX | 1 | W608010 | 运行 | 钢 | 89.2453 | 四平路 |  |  |  |  | 1994-01-01 |  |  | 1200 |  |  |  |  | 0 | 0 |  | 一级街道 | 23 | 89.2454 | 1 | 0 | 1 | 1505.846 | 2534.045 | 1563.556 | 2597.106
691 | Polyline | GSGX | 1 | W608010 | 运行 | 球墨铸铁 | 1.2184 | 商丘路 | 橡皮垫 | 承插 |  | 1998-01-19 | 1999-09-18 |  |  | 500 |  |  |  |  | 0 | 0 |  | 三级街道 | 18 | 1.2184 | 2 | 0 | 3 | 2262.038 | 2261.419 | 2262.486 | 2260.286
692 | Polyline | GSGX | 1 | W608010 | 运行 | 铸铁 | 2.189 | 海伦路 | 石棉水泥 | 承插 |  | 68-3-123 | 1968-12-30 |  |  | 500 |  |  |  |  | 0 | 0 |  | 三级街道 | 48 | 2.189 | 3 | 0 | 3 | 2188.67 | 2576.617 | 2190.836 | 2576.929
693 | Polyline | GSGX | 1 | W608010 | 运行 | 球墨铸铁 | 2.5542 | 平凉路 | 橡皮垫 | 承插 |  | 2001-2-3北 | 2003-01-03 |  |  | 500 |  |  |  |  | 0 | 0 |  | 二级街道 | 14 | 2.5543 | 2 | 0 | 2 | 4306.727 | 2146.949 | 4308.877 | 2148.327
694 | Polyline | GSGX | 1 | W608010 | 运行 | 球墨铸铁 | 3.6726 | 平凉路 | 橡皮垫 | 承插 |  | 2001-2-3北 | 2003-01-03 |  |  | 500 |  |  |  |  | 0 | 0 |  | 二级街道 | 14 | 3.6726 | 2 | 0 | 2 | 4308.877 | 2148.327 | 4311.969 | 2150.309
695 | Polyline | GSGX | 1 | W608010 | 运行 | 铸铁 | 0.62213 | 东江湾路 | 橡皮垫 | 承插 |  | 70-管-61 | 1971-03-08 |  |  | 1200 |  |  |  |  | 0 | 0 |  | 一级街道 | 46 | 0.62211 | 2 | 0 | 2 | 972.7415 | 3505.239 | 972.9435 | 3504.651
696 | Polyline | GSGX | 1 | W608010 | 运行 | 钢 | 0.85569 | 四川北路 | 橡皮垫 | 法兰 |  | 1994-01-14 | 1995-09-20 |  |  | 500 |  |  |  |  | 0 | 0 |  | 二级街道 | 22 | 0.85568 | 2 | 0 | 2 | 985.5649 | 3501.579 | 985.2135 | 3500.799
697 | Polyline | GSGX | 1 | W608010 | 运行 | 钢 | 10.2876 | 四川北路 | 橡皮垫 | 法兰 |  | 1994-01-14 | 1995-09-20 |  |  | 500 |  |  |  |  | 0 | 0 |  | 二级街道 | 22 | 10.2876 | 3 | 1 | 3 | 990.0211 | 3486.431 | 980.6909 | 3490.764
698 | Polyline | GSGX | 1 | W608010 | 运行 | 铸铁 | 38.8514 | 宝山路 |  |  |  |  | 1978-07-07 |  |  | 500 |  |  |  |  | 0 | 0 |  | 一级街道 | 39 | 38.8514 | 2 | 0 | 2 | 769.7809 | 3572.788 | 775.1797 | 3535.446
699 | Polyline | GSGX | 1 | W608010 | 运行 | 球墨铸铁 | 3.3359 | 周家嘴路 | 橡皮垫 | 承插 |  | 1998-01-19 | 1999-09-18 |  |  | 500 |  |  |  |  | 0 | 0 |  | 一级街道 | 18 | 3.3359 | 2 | 0 | 2 | 2296.976 | 2285.17 | 2294.963 | 2287.831
700 | Polyline | GSGX | 1 | W608010 | 运行 | 球墨铸铁 | 33.4438 | 周家嘴路 | 橡皮垫 | 承插 |  | 1998-01-19 | 1999-09-18 |  |  | 1000 |  |  |  |  | 0 | 0 |  | 一级街道 | 18 | 33.4438 | 2 | 1.1 | 3 | 2305.117 | 2287.06 | 2322.776 | 2258.658
701 | Polyline | GSGX | 1 | W608010 | 运行 | 球墨铸铁 | 14.6292 | 周家嘴路 | 橡皮垫 | 承插 |  | 1998-01-19 | 1999-09-18 |  |  | 500 |  |  |  |  | 0 | 0 |  | 一级街道 | 18 | 14.6292 | 3 | 1 | 3 | 2300.042 | 2291.458 | 2310.575 | 2301.54
702 | Polyline | GSGX | 1 | W608010 | 运行 | 球墨铸铁 | 43.5182 | 海宁路 | 橡皮垫 | 承插 |  | 1998-01-19 | 1998-01-01 |  |  | 500 |  |  |  |  | 0 | 0 |  | 一级街道 | 19 | 43.5182 | 2 | 0 | 2 | 1138.051 | 1729.241 | 1168.103 | 1760.71
703 | Polyline | GSGX | 1 | W608010 | 运行 | 球墨铸铁 | 73.0696 | 海宁路 | 橡皮垫 | 承插 |  | 1998-01-19 | 1999-09-18 |  |  | 500 |  |  |  |  | 0 | 0 |  | 一级街道 | 18 | 73.0697 | 2 | 0 | 2 | 1168.103 | 1760.71 | 1222.126 | 1809.803
704 | Polyline | GSGX | 1 | W608010 | 运行 | 球墨铸铁 | 105.8919 | 海宁路 | 橡皮垫 | 承插 |  | 1998-01-19 | 1999-09-18 |  |  | 1000 |  |  |  |  | 0 | 0 |  | 一级街道 | 18 | 102.1862 | 2 | 1.1 | 3 | 1174.682 | 1753.312 | 1103.469 | 1680.578
705 | Polyline | GSGX | 1 | W608010 | 运行 | 球墨铸铁 | 105.8919 | 海宁路 | 橡皮垫 | 承插 |  | 1998-01-19 | 1999-09-18 |  |  | 1000 |  |  |  |  | 0 | 0 |  | 一级街道 | 18 | 3.7057 | 2 | 1.1 | 3 | 1103.469 | 1680.578 | 1100.381 | 1678.53
706 | Polyline | GSGX | 1 | W608010 | 运行 | 铸铁 | 43.4124 | 四川北路 | 石棉水泥 | 承插 |  | 1994-01-14 | 1995-09-20 |  |  | 500 |  |  |  |  | 0 | 0 |  | 二级街道 | 22 | 43.4123 | 3 | 1 | 3 | 1269.861 | 1737.373 | 1262.189 | 1780.097
707 | Polyline | GSGX | 1 | W608010 | 运行 | 铸铁 | 26.2693 | 舟山路 | 石棉水泥 | 承插 |  | 64-3管-22 | 1964-12-07 |  |  | 1000 |  |  |  |  | 0 | 0 |  | 三级街道 | 52 | 26.2693 | 2 | 0 | 2 | 3455.593 | 2485.248 | 3480.607 | 2480.471
708 | Polyline | GSGX | 1 | W608010 | 运行 | 铸铁 | 8.2711 | 长阳路 |  |  |  |  | <Null> |  |  | 500 |  |  |  |  | 0 | 0 |  | 二级街道 | <Null> | 8.2711 | 2 | 0 | 2 | 3787.544 | 2557.568 | 3793.268 | 2563.538
709 | Polyline | GSGX | 1 | W608010 | 运行 | 钢 | 22.0772 | 四川北路 | 橡皮垫 | 法兰 |  | 1994-01-14 | 1995-09-20 |  |  | 500 |  |  |  |  | 0 | 0 |  | 二级街道 | 22 | 22.0772 | 3 | 1 | 3 | 1115.306 | 3464.535 | 1134.823 | 3458.133
710 | Polyline | GSGX | 1 | W608010 | 运行 | 铸铁 | 9.3098 | 临平路 | 石棉水泥 | 承插 |  | 93-3-37、38 | 1994-04-19 |  |  | 500 |  |  |  |  | 0 | 0 |  | 二级街道 | 23 | 9.334 | 3 | 1 | 3 | 2495.646 | 3078.903 | 2488.095 | 3084.388
711 | Polyline | GSGX | 1 | W608010 | 运行 | 铸铁 | 1.2961 | 唐山路 |  |  |  |  | <Null> |  |  | 500 |  |  |  |  | 0 | 0 |  | 三级街道 | <Null> | 1.2961 | 2 | 0 | 2 | 3230.216 | 2377.12 | 3229.464 | 2378.176
712 | Polyline | GSGX | 1 | W608010 | 运行 | 球墨铸铁 | 49.7141 | 周家嘴路 | 橡皮垫 | 承插 |  | 1998-01-19 | 1999-09-18 |  |  | 500 |  |  |  |  | 0 | 0 |  | 一级街道 | 18 | 49.7141 | 3 | 1 | 3 | 2679.696 | 2580.051 | 2720.284 | 2608.345
713 | Polyline | GSGX | 1 | W608010 | 运行 | 球墨铸铁 | 73.6751 | 海宁路 | 橡皮垫 | 承插 |  | 1998-01-19 | 1999-09-18 |  |  | 500 |  |  |  |  | 0 | 0 |  | 一级街道 | 18 | 10.6237 | 2 | 0 | 2 | 1083.538 | 1673.719 | 1092.494 | 1679.433
714 | Polyline | GSGX | 1 | W608010 | 运行 | 球墨铸铁 | 73.6751 | 海宁路 | 橡皮垫 | 承插 |  | 1998-01-19 | 1999-09-18 |  |  | 500 |  |  |  |  | 0 | 0 |  | 一级街道 | 18 | 63.0514 | 2 | 0 | 2 | 1092.494 | 1679.433 | 1134.972 | 1725.607
715 | Polyline | GSGX | 1 | W608010 | 运行 | 球墨铸铁 | 70.8944 | 欧阳路 | 橡皮垫 | 承插 |  | 98-2-78 | 1999-08-04 |  |  | 500 |  |  |  |  | 0 | 0 |  | 二级街道 | 18 | 70.8943 | 3 | 1 | 4 | 1537.303 | 4068.685 | 1509.15 | 4133.718
716 | Polyline | GSGX | 1 | W608010 | 运行 | 球墨铸铁 | 30.2771 | 欧阳路 | 橡皮垫 | 承插 |  | 98-2-78 | 1999-08-04 |  |  | 500 |  |  |  |  | 0 | 0 |  | 二级街道 | 18 | 30.2772 | 3 | 1 | 4 | 1545.907 | 4039.684 | 1537.303 | 4068.685
717 | Polyline | GSGX | 1 | W608010 | 运行 | 球墨铸铁 | 6.6864 | 飞虹路 | 橡皮垫 | 承插 |  | 2002-2-30北 | 2002-08-31 |  |  | 500 |  |  |  |  | 0 | 0 |  | 三级街道 | 15 | 6.6864 | 3 | 1 | 4 | 2793.446 | 3098.634 | 2790.095 | 3092.848
718 | Polyline | GSGX | 1 | W608010 | 运行 |  | 1.5902 | 高阳路 |  |  |  |  | 1966-01-12 |  |  | 500 |  |  |  |  | 0 | 0 |  | 三级街道 | 51 | 1.5902 | 2 | 0 | 2 | 2428.851 | 2869.558 | 2429.998 | 2870.659
719 | Polyline | GSGX | 1 | W608010 | 运行 | 球墨铸铁 | 67.3054 | 高阳路 | 橡皮垫 | 承插 |  | 2000-2-38北 | 2001-04-02 |  |  | 500 |  |  |  |  | 0 | 0 |  | 三级街道 | 16 | 67.3054 | 3 | 1 | 4 | 2430.036 | 2853.591 | 2478.037 | 2806.413
720 | Polyline | GSGX | 1 | W608010 | 运行 | 铸铁 | 12.5148 | 惠民路 | 石棉水泥 | 承插 |  | 88-2-049 | 1989-04-25 |  |  | 500 |  |  |  |  | 0 | 0 |  | 三级街道 | 28 | 12.5148 | 2 | 0.7 | 3 | 3963.946 | 2274.205 | 3972.946 | 2282.902
721 | Polyline | GSGX | 1 | W608010 | 运行 | 铸铁 | 30.7114 | 惠民路 | 石棉水泥 | 承插 |  | 88-2-049 | 1989-04-25 |  |  | 500 |  |  |  |  | 0 | 0 |  | 三级街道 | 28 | 30.7114 | 2 | 0.7 | 3 | 3972.946 | 2282.902 | 3994.958 | 2304.318
722 | Polyline | GSGX | 1 | W608010 | 运行 | 球墨铸铁 | 79.3141 | 海拉尔路 | 橡皮垫 | 承插 |  | 00-2-38北 | 2002-04-30 |  |  | 500 |  |  |  |  | 0 | 0 |  | 三级街道 | 15 | 79.3141 | 3 | 1 | 4 | 2291.151 | 2726.176 | 2341.075 | 2787.58
723 | Polyline | GSGX | 1 | W608010 | 运行 | 球墨铸铁 | 5.1474 | 通州路 | 橡皮垫 | 承插 |  | 2000-2-38北 | 2001-04-02 |  |  | 500 |  |  |  |  | 0 | 0 |  | 三级街道 | 16 | 5.1474 | 3 | 1 | 4 | 2296.188 | 2722.448 | 2300.698 | 2719.967
724 | Polyline | GSGX | 1 | W608010 | 运行 | 铸铁 | 9.4896 | 临平北路 |  |  |  |  | 2002-08-04 |  |  | 400 |  |  |  |  | 0 | 0 |  | 无记录 | 15 | 9.4896 | 2 | 0 | 2 | 1738.724 | 3434.073 | 1747.75 | 3431.145
725 | Polyline | GSGX | 1 | W608010 | 运行 | 球墨铸铁 | 35.2498 | 海宁路 | 橡皮垫 | 承插 |  | 1998-01-19 | 1999-09-18 |  |  | 500 |  |  |  |  | 0 | 0 |  | 一级街道 | 18 | 35.2498 | 3 | 1 | 3 | 1456.535 | 1956.974 | 1426.754 | 1938.12
726 | Polyline | GSGX | 1 | W608010 | 运行 | 球墨铸铁 | 30.5402 | 海宁路 | 橡皮垫 | 承插 |  | 1998-01-19 | 1999-09-10 |  |  | 500 |  |  |  |  | 0 | 0 |  | 一级街道 | 18 | 30.5308 | 3 | 1 | 3 | 1310.003 | 1870.194 | 1284.143 | 1853.966
727 | Polyline | GSGX | 1 | W608010 | 运行 | 球墨铸铁 | 26.2926 | 欧阳路 | 橡皮垫 | 承插 |  | 98-2-78 | 1999-08-11 |  |  | 500 |  |  |  |  | 0 | 0 |  | 二级街道 | 18 | 26.2926 | 3 | 1 | 4 | 1719.267 | 3467.506 | 1722.893 | 3442.096
728 | Polyline | GSGX | 1 | W608010 | 运行 | 球墨铸铁 | 85.0791 | 飞虹支路 | 橡皮垫 | 承插 |  | 02-2-74 | 2003-10-25 |  |  | 500 |  |  |  |  | 0 | 0 |  | 三级街道 | 13 | 85.0791 | 3 | 1 | 4 | 3081.957 | 3097.625 | 3037.847 | 3169.511
729 | Polyline | GSGX | 1 | W608010 | 运行 | 球墨铸铁 | 62.8523 | 周家嘴路 | 橡皮垫 | 承插 |  | 1998-01-19 | 1999-09-18 |  |  | 500 |  |  |  |  | 0 | 0 |  | 一级街道 | 18 | 62.8523 | 3 | 1 | 3 | 3318.847 | 3157.486 | 3366.879 | 3197.555
730 | Polyline | GSGX | 1 | W608010 | 运行 | 球墨铸铁 | 15.342 | 高阳路 | 橡皮垫 | 承插 |  | 2000-2-38北 | 2001-04-02 |  |  | 500 |  |  |  |  | 0 | 0 |  | 三级街道 | 16 | 15.342 | 3 | 1 | 4 | 2526.718 | 2761.344 | 2538.382 | 2751.379
731 | Polyline | GSGX | 1 | W608010 | 运行 | 球墨铸铁 | 66.7313 | 高阳路 | 橡皮垫 | 承插 |  | 2000-2-38北 | 2001-04-02 |  |  | 500 |  |  |  |  | 0 | 0 |  | 三级街道 | 16 | 66.7313 | 3 | 1 | 4 | 2478.037 | 2806.413 | 2526.718 | 2761.344
732 | Polyline | GSGX | 1 | W608010 | 运行 | 钢 | 2.4017 | 周家嘴路 |  | 焊接 |  | 1998-01-19 | 1999-09-18 |  |  | 500 |  |  |  |  | 0 | 0 |  | 一级街道 | 18 | 2.4017 | 1 | 0 | 1 | 3301.083 | 3142.508 | 3302.952 | 3144.015
733 | Polyline | GSGX | 1 | W608010 | 运行 | 铸铁 | 9.7844 | 大连路 |  |  |  |  | <Null> |  |  | 625 |  |  |  |  | 0 | 0 |  | 一级街道 | <Null> | 5.2258 | 1 | 0 | 1 | 4163.794 | 2411.964 | 4159.213 | 2413.86
734 | Polyline | GSGX | 1 | W608010 | 运行 | 铸铁 | 6.5097 | 河南北路 |  |  |  |  | <Null> |  |  | 500 |  |  |  |  | 0 | 0 |  | 一级街道 | <Null> | 2.9593 | 1 | 0 | 1 | 985.8182 | 1361.252 | 988.7461 | 1361.682
735 | Polyline | GSGX | 1 | W608010 | 运行 | 铸铁 | 0.821 | 河南北路 |  |  |  |  | <Null> |  |  | 500 |  |  |  |  | 0 | 0 |  | 一级街道 | <Null> | 0.821 | 1 | 0 | 1 | 988.7461 | 1361.682 | 989.5655 | 1361.733
736 | Polyline | GSGX | 1 | W608010 | 运行 | 钢 | 2.8855 | 武进路 | 橡皮垫 | 法兰 |  | 1994-01-14 | 1995-09-20 |  |  | 500 |  |  |  |  | 0 | 0 |  | 三级街道 | 22 | 1.9664 | 2 | 1 | 2 | 1218.33 | 2030.756 | 1220.275 | 2031.044
737 | Polyline | GSGX | 1 | W608010 | 运行 | 钢 | 2.8855 | 武进路 | 橡皮垫 | 法兰 |  | 1994-01-14 | 1995-09-20 |  |  | 500 |  |  |  |  | 0 | 0 |  | 三级街道 | 22 | 0.91913 | 3 | 1 | 4 | 1220.275 | 2031.044 | 1221.115 | 2031.418
738 | Polyline | GSGX | 1 | W608010 | 运行 | 铸铁 | 30.2479 | 临平北路 |  |  |  |  | 2002-08-11 |  |  | 400 |  |  |  |  | 0 | 0 |  | 无记录 | 15 | 30.244 | 2 | 0 | 2 | 1837.177 | 3401.069 | 1809.975 | 3411.336
739 | Polyline | GSGX | 1 | W608010 | 运行 | 铸铁 | 91.664 | 临平北路 | 石棉水泥 | 承插 |  | 77-管-301 | 1977-11-28 |  |  | 700 |  |  |  |  | 0 | 0 |  | 无记录 | 39 | 14.8552 | 2 | 0 | 3 | 1813.396 | 3423.098 | 1800.598 | 3415.559
740 | Polyline | GSGX | 1 | W608010 | 运行 | 铸铁 | 91.664 | 临平北路 | 石棉水泥 | 承插 |  | 77-管-301 | 1977-11-28 |  |  | 700 |  |  |  |  | 0 | 0 |  | 无记录 | 39 | 76.8088 | 2 | 0 | 3 | 1800.598 | 3415.559 | 1727.607 | 3439.408
741 | Polyline | GSGX | 1 | W608010 | 运行 | 铸铁 | 1.0033 | 四平路 | 石棉水泥 | 承插 |  | 93-3-37、38 | 1994-04-19 |  |  | 500 |  |  |  |  | 0 | 0 |  | 一级街道 | 23 | 1.0033 | 2 | 1 | 3 | 1855.434 | 3452.908 | 1855.771 | 3453.853
742 | Polyline | GSGX | 1 | W608010 | 运行 | 球墨铸铁 | 49.9828 | 周家嘴路 | 橡皮垫 | 承插 |  | 1998-01-19 | 1999-09-18 |  |  | 500 |  |  |  |  | 0 | 0 |  | 一级街道 | 18 | 49.9828 | 3 | 1 | 3 | 3218.987 | 3071.037 | 3256.822 | 3103.687
743 | Polyline | GSGX | 1 | W608010 | 运行 | 铸铁 | 8.5542 | 武进路 |  |  |  |  | 1910-01-01 |  |  | 400 |  |  |  |  | 0 | 0 |  | 三级街道 | 107 | 8.5542 | 3 | 0 | 3 | 1445.167 | 2131.878 | 1452.787 | 2135.763
744 | Polyline | GSGX | 1 | W608010 | 运行 | 铸铁 | 1.1748 | 唐山路 | 石棉水泥 | 承插 |  | 88-2-76 | 1990-11-27 |  |  | 500 |  |  |  |  | 0 | 0 |  | 三级街道 | 26 | 1.1747 | 2 | 0 | 3 | 3666.095 | 3064.493 | 3666.881 | 3065.366
745 | Polyline | GSGX | 1 | W608010 | 运行 | 铸铁 | 4.5476 | 唐山路 | 石棉水泥 | 承插 |  | 88-2-76 | 1990-11-27 |  |  | 500 |  |  |  |  | 0 | 0 |  | 三级街道 | 26 | 4.5476 | 2 | 0 | 3 | 3639.445 | 3026.469 | 3641.925 | 3030.281
746 | Polyline | GSGX | 1 | W608010 | 运行 | 铸铁 | 9.6015 | 塘沽路 |  |  |  |  | 1906-01-01 |  |  | 600 |  |  |  |  | 0 | 0 |  | 三级街道 | 111 | 9.6015 | 3 | 0 | 3 | 1081.126 | 1536.427 | 1089.758 | 1540.632
747 | Polyline | GSGX | 1 | W608010 | 运行 | 铸铁 | 31.5276 | 武进路 |  |  |  |  | 1910-01-01 |  |  | 400 |  |  |  |  | 0 | 0 |  | 三级街道 | 107 | 31.5276 | 3 | 0 | 3 | 1469.791 | 2144.576 | 1497.704 | 2159.232
748 | Polyline | GSGX | 1 | W608010 | 运行 | 铸铁 | 2.4731 | 吴淞路 |  |  |  |  | 1910-01-01 |  |  | 400 |  |  |  |  | 0 | 0 |  | 一级街道 | 107 | 2.4731 | 2 | 0 | 2 | 1533.938 | 2179.81 | 1535.281 | 2177.733
749 | Polyline | GSGX | 1 | W608010 | 运行 | 铸铁 | 6.6082 | 武昌路 |  |  |  |  | 1921-01-01 |  |  | 900 |  |  |  |  | 0 | 0 |  | 三级街道 | 96 | 6.6082 | 3 | 0 | 3 | 2006.384 | 1222.903 | 2011.494 | 1220.651
750 | Polyline | GSGX | 1 | W608010 | 运行 | 铸铁 | 71.3405 | 武昌路 |  |  |  |  | 1921-01-01 |  |  | 900 |  |  |  |  | 0 | 0 |  | 三级街道 | 96 | 71.3406 | 3 | 0 | 3 | 2011.494 | 1220.651 | 2053.833 | 1174.739
751 | Polyline | GSGX | 1 | W608010 | 运行 | 铸铁 | 0.75871 | 中山北一路 |  |  |  |  | <Null> |  |  | 500 |  |  |  |  | 0 | 0 |  | 一级街道 | <Null> | 0.73827 | 1 | 0 | 1 | 228.8459 | 3854.062 | 229.0817 | 3853.363
752 | Polyline | GSGX | 1 | W608010 | 运行 | 球墨铸铁 | 30.2157 | 天通庵路 | 橡皮垫 | 承插 |  | 98-2-219 | 1999-07-22 |  |  | 500 |  |  |  |  | 0 | 0 |  | 三级街道 | 18 | 30.2157 | 3 | 1.2 | 4 | 662.8083 | 3521.282 | 690.1019 | 3534.237
753 | Polyline | GSGX | 1 | W608010 | 运行 | 铸铁 | 31.4039 | 武进路 |  |  |  |  | 1910-01-01 |  |  | 400 |  |  |  |  | 0 | 0 |  | 三级街道 | 107 | 31.404 | 3 | 0 | 3 | 1734.656 | 2271.525 | 1763.158 | 2284.709
754 | Polyline | GSGX | 1 | W608010 | 运行 | 球墨铸铁 | 77.5326 | 周家嘴路 | 橡皮垫 | 承插 |  | 1998-01-19 | 1999-09-18 |  |  | 500 |  |  |  |  | 0 | 0 |  | 一级街道 | 18 | 77.5326 | 3 | 1 | 3 | 2006.639 | 2237.145 | 2084.165 | 2236.273
755 | Polyline | GSGX | 1 | W608010 | 运行 | 球墨铸铁 | 37.6416 | 大连路 | 橡皮垫 | 承插 |  | 03-3-4北 | 2003-09-25 |  |  | 500 |  |  |  |  | 0 | 0 |  | 一级街道 | 14 | 37.6416 | 3 | 1.3 | 3 | 3552.779 | 3175.085 | 3580.025 | 3149.114
756 | Polyline | GSGX | 1 | W608010 | 运行 | 钢 | 17.6599 | 吴淞路 |  | 焊接 |  | 91-3-38 | 1993-07-01 |  |  | 500 |  |  |  |  | 0 | 0 |  | 一级街道 | 24 | 17.6599 | 2 | 1 | 3 | 1600.69 | 2053.21 | 1607.263 | 2037.078
757 | Polyline | GSGX | 1 | W608010 | 运行 | 铸铁 | 51.3296 | 公平路 | 石棉水泥 | 承插 |  | 93-3-37、38 | 1994-04-19 |  |  | 500 |  |  |  |  | 0 | 0 |  | 二级街道 | 23 | 51.3296 | 3 | 1 | 3 | 2702.693 | 2903.684 | 2738.876 | 2867.28
758 | Polyline | GSGX | 1 | W608010 | 运行 | 球墨铸铁 | 21.9484 | 海宁路 | 橡皮垫 | 承插 |  | 1998-01-19 | 1999-09-18 |  |  | 500 |  |  |  |  | 0 | 0 |  | 一级街道 | 18 | 21.9483 | 3 | 1 | 3 | 1707.087 | 2119.488 | 1726.375 | 2129.96
759 | Polyline | GSGX | 1 | W608010 | 运行 | 钢 | 4.967 | 虬江路 | 橡皮垫 | 法兰 |  | 1994-01-14 | 1995-09-20 |  |  | 500 |  |  |  |  | 0 | 0 |  | 三级街道 | 22 | 1.2148 | 3 | 1 | 4 | 1118.715 | 2347.273 | 1119.279 | 2346.197
760 | Polyline | GSGX | 1 | W608010 | 运行 | 钢 | 4.967 | 虬江路 | 橡皮垫 | 法兰 |  | 1994-01-14 | 1995-09-20 |  |  | 500 |  |  |  |  | 0 | 0 |  | 三级街道 | 22 | 3.7522 | 3 | 1 | 4 | 1119.279 | 2346.197 | 1122.823 | 2347.431
761 | Polyline | GSGX | 1 | W608010 | 运行 | 钢 | 5.7937 | 四川北路 | 橡皮垫 | 法兰 |  | 1994-01-14 | 1995-09-20 |  |  | 500 |  |  |  |  | 0 | 0 |  | 二级街道 | 22 | 5.7937 | 3 | 1 | 3 | 1120.724 | 2352.831 | 1122.823 | 2347.431
762 | Polyline | GSGX | 1 | W608010 | 运行 | 钢 | 1.1357 | 新港路 | 橡皮垫 | 法兰 |  | 97-2-54 | 1997-08-11 |  |  | 500 |  |  |  |  | 0 | 0 |  | 三级街道 | 20 | 1.1357 | 3 | 1.2 | 4 | 2857.684 | 3958.997 | 2857.394 | 3957.898
763 | Polyline | GSGX | 1 | W608010 | 运行 | 球墨铸铁 | 1.4111 | 瑞虹路 | 橡皮垫 | 承插 |  | 97-2-54 | 1997-09-11 |  |  | 500 |  |  |  |  | 0 | 0 |  | 三级街道 | 20 | 1.4111 | 3 | 1.2 | 4 | 2856.271 | 3953.641 | 2854.91 | 3954.012
764 | Polyline | GSGX | 1 | W608010 | 运行 | 球墨铸铁 | 71.8305 | 东大名路 | 橡皮垫 | 承插 |  | 2008-3-68-1,2,3,4,5 | 2008-10-31 |  |  | 500 |  |  |  |  | 0 | 0 |  | 一级街道 | 8 | 71.8305 | 2 | 1.1 | 3 | 3756.226 | 1968.838 | 3819.467 | 1935.876
765 | Polyline | GSGX | 1 | W608010 | 运行 | 铸铁 | 17.6957 | 商丘路 | 石棉水泥 | 承插 |  | DJD-330 | 1975-01-01 |  |  | 500 |  |  |  |  | 0 | 0 |  | 三级街道 | 42 | 17.6956 | 3 | 0 | 3 | 2299.101 | 2112.739 | 2310.767 | 2099.474
766 | Polyline | GSGX | 1 | W608010 | 运行 | 铸铁 | 1.0538 | 东大名路 | 石棉水泥 | 承插 |  | 72-管-337 | 1973-12-25 |  |  | 600 |  |  |  |  | 0 | 0 |  | 一级街道 | 43 | 1.0538 | 2 | 0 | 2 | 2216.046 | 1470.135 | 2216.94 | 1469.578
767 | Polyline | GSGX | 1 | W608010 | 运行 | 铸铁 | 3.8002 | 新建路 |  |  |  |  | 1910-01-01 |  |  | 500 |  |  |  |  | 0 | 0 |  | 二级街道 | 107 | 3.8002 | 2 | 0 | 3 | 2533.844 | 2090.139 | 2535.486 | 2086.712
768 | Polyline | GSGX | 1 | W608010 | 运行 | 铸铁 | 8.1838 | 新建路 |  |  |  |  | 1910-01-01 |  |  | 500 |  |  |  |  | 0 | 0 |  | 二级街道 | 107 | 3.7956 | 2 | 0 | 3 | 2535.486 | 2086.712 | 2537.125 | 2083.289
769 | Polyline | GSGX | 1 | W608010 | 运行 | 铸铁 | 8.1838 | 新建路 |  |  |  |  | 1910-01-01 |  |  | 500 |  |  |  |  | 0 | 0 |  | 二级街道 | 107 | 4.3882 | 2 | 0 | 3 | 2537.125 | 2083.289 | 2541.116 | 2081.465
770 | Polyline | GSGX | 1 | W608010 | 运行 | 铸铁 | 12.2582 | 天潼路 |  |  |  |  | <Null> |  |  | 500 |  |  |  |  | 0 | 0 |  | 三级街道 | <Null> | 12.2582 | 2 | 0 | 2 | 1363.385 | 1304.147 | 1375.256 | 1307.204
771 | Polyline | GSGX | 1 | W608010 | 运行 | 钢 | 0.78761 | 曲阳路 | 橡皮垫 | 法兰 | 三渣 | 84-管-511 | 1984-08-17 |  |  | 500 |  |  |  |  | 0 | 0 |  | 一级街道 | 33 | 0.78762 | 3 | 1 | 3 | 1804.183 | 5461.808 | 1803.396 | 5461.777
772 | Polyline | GSGX | 1 | W608010 | 运行 | 铸铁 | 19.0557 | 玉田路 | 石棉水泥 | 承插 | 三渣 | 87-4-308 | 1988-05-04 |  |  | 500 |  |  |  |  | 0 | 0 |  | 三级街道 | 29 | 19.0557 | 2 | 0.8 | 3 | 2307.62 | 5063.34 | 2326.666 | 5062.732
773 | Polyline | GSGX | 1 | W608010 | 运行 | 钢 | 5.3009 | 四川北路 | 橡皮垫 | 法兰 |  | 1994-01-14 | 1995-09-20 |  |  | 500 |  |  |  |  | 0 | 0 |  | 二级街道 | 22 | 5.301 | 3 | 1 | 3 | 1058.368 | 2701.992 | 1059.296 | 2696.773
774 | Polyline | GSGX | 1 | W608010 | 运行 | 钢 | 183.5241 | 中山北二路 | 橡皮垫 | 法兰 | 三渣 | 93-3-10\92-2-52 | 1994-08-17 |  |  | 500 |  |  |  |  | 0 | 0 |  | 一级街道 | 23 | 183.5241 | 2 | 1.1 | 3 | 2391.195 | 5810.376 | 2208.195 | 5804.425
775 | Polyline | GSGX | 1 | W608010 | 运行 | 球墨铸铁 | 21.2531 | 玉田支路 | 橡皮垫 | 承插 | 三渣 | 98-2-56 | 1998-09-15 |  |  | 500 |  |  |  |  | 0 | 0 |  | 四级街道 | 19 | 21.2531 | 4 | 1.1 | 5 | 2002.196 | 5181.319 | 2002.264 | 5160.066
776 | Polyline | GSGX | 1 | W608010 | 运行 | 铸铁 | 130.1939 | 玉田路 | 石棉水泥 | 承插 | 三渣 | 87-4-308 | 1988-05-04 |  |  | 500 |  |  |  |  | 0 | 0 |  | 三级街道 | 29 | 130.1939 | 2 | 0.8 | 3 | 2002.655 | 5072.262 | 2132.79 | 5068.883
777 | Polyline | GSGX | 1 | W608010 | 运行 | 铸铁 | 126.8534 | 唐山路 | 石棉水泥 | 承插 |  | 88-2-76 | 1990-11-27 |  |  | 500 |  |  |  |  | 0 | 0 |  | 三级街道 | 26 | 126.8534 | 2 | 0 | 3 | 3458.631 | 2751.465 | 3529.093 | 2856.931
778 | Polyline | GSGX | 1 | W608010 | 运行 | 球墨铸铁 | 96.0398 | 大连路 | 橡皮垫 | 承插 |  | 03-3-4北 | 2003-09-25 |  |  | 500 |  |  |  |  | 0 | 0 |  | 一级街道 | 14 | 12.7463 | 3 | 1.3 | 3 | 3802.025 | 2895.467 | 3809.682 | 2885.277
779 | Polyline | GSGX | 1 | W608010 | 运行 | 球墨铸铁 | 96.0398 | 大连路 | 橡皮垫 | 承插 |  | 03-3-4北 | 2003-09-25 |  |  | 500 |  |  |  |  | 0 | 0 |  | 一级街道 | 14 | 83.2934 | 3 | 1.3 | 3 | 3809.682 | 2885.277 | 3862.174 | 2821.604
780 | Polyline | GSGX | 1 | W608010 | 运行 | 球墨铸铁 | 16.9279 | 海伦西路 | 橡皮垫 | 承插 |  | 1999-01-24 | 2001-11-20 |  |  | 500 |  |  |  |  | 0 | 0 |  | 三级街道 | 15 | 16.9279 | 3 | 1.2 | 4 | 871.4973 | 3000.927 | 885.0799 | 2990.84
781 | Polyline | GSGX | 1 | W608010 | 运行 | 钢 | 5.4478 | 瑞虹路 | 橡皮垫 | 法兰 |  | 97-2-54 | 1997-09-11 |  |  | 500 |  |  |  |  | 0 | 0 |  | 三级街道 | 20 | 5.4477 | 2 | 0 | 3 | 2691.618 | 3522.073 | 2686.48 | 3523.883
782 | Polyline | GSGX | 1 | W608010 | 运行 | 球墨铸铁 | 8.9479 | 瑞虹路 | 橡皮垫 | 承插 |  | 97-2-54 | 1997-09-11 |  |  | 500 |  |  |  |  | 0 | 0 |  | 三级街道 | 20 | 8.9479 | 3 | 1.3 | 4 | 2688.555 | 3513.666 | 2691.618 | 3522.073
783 | Polyline | GSGX | 1 | W608010 | 运行 | 球墨铸铁 | 1.0977 | 大连路 | 橡皮垫 | 承插 |  | 03-3-4北 | 2003-09-25 |  |  | 500 |  |  |  |  | 0 | 0 |  | 一级街道 | 14 | 1.0978 | 3 | 1.3 | 3 | 3944.14 | 2721.725 | 3944.818 | 2720.861
784 | Polyline | GSGX | 1 | W608010 | 运行 | 铸铁 | 35.403 | 邢家桥南路 |  |  |  |  | 2002-10-01 |  |  | 500 |  |  |  |  | 0 | 0 |  | 三级街道 | 14 | 7.6607 | 2 | 0 | 3 | 1117.727 | 2411.666 | 1125.243 | 2411.141
785 | Polyline | GSGX | 1 | W608010 | 运行 | 铸铁 | 35.403 | 邢家桥南路 |  |  |  |  | 2002-10-01 |  |  | 500 |  |  |  |  | 0 | 0 |  | 三级街道 | 14 | 27.7423 | 2 | 0 | 3 | 1125.243 | 2411.141 | 1123.761 | 2435.474
786 | Polyline | GSGX | 1 | W608010 | 运行 | 球墨铸铁 | 5.0198 | 周家嘴路 | 橡皮垫 | 承插 |  | 1998-01-19 | 1999-09-18 |  |  | 500 |  |  |  |  | 0 | 0 |  | 一级街道 | 18 | 5.0177 | 3 | 1 | 3 | 2136.906 | 2236.326 | 2137.068 | 2231.311
787 | Polyline | GSGX | 1 | W608010 | 运行 | 钢 | 61.4531 | 大连西路 | 橡皮垫 | 法兰 | 三渣 | 87-4-308 | 1987-08-17 |  |  | 1000 |  |  |  |  | 0 | 0 |  | 一级街道 | 30 | 61.4531 | 2 | 0 | 2 | 2302.487 | 4765.219 | 2363.921 | 4763.696
788 | Polyline | GSGX | 1 | W608010 | 运行 | 球墨铸铁 | 6.2473 | 广中路 | 橡皮垫 | 承插 | 三渣 | 98-2-63 | 1998-11-18 |  |  | 500 |  |  |  |  | 0 | 0 |  | 一级街道 | 18 | 6.2473 | 2 | 0 | 2 | 604.8101 | 4692.516 | 609.9171 | 4688.918
789 | Polyline | GSGX | 1 | W608010 | 运行 | 钢 | 3.392 |  | 橡皮垫 | 法兰 | 三渣 | 80-管-311 | 1980-08-17 |  |  | 500 |  |  |  |  | 0 | 0 |  | 无记录 | 37 | 3.392 | 2 | 0 | 3 | 1705.58 | 4814.543 | 1708.972 | 4814.543
790 | Polyline | GSGX | 1 | W608010 | 运行 | 钢 | 3.8177 | 河南北路 | 橡皮垫 | 焊接 |  |  | 1988-08-31 |  |  | 800 |  |  |  |  | 0 | 0 |  | 一级街道 | 29 | 3.8177 | 2 | 1 | 3 | 1062.892 | 990.3375 | 1061.91 | 994.0267
791 | Polyline | GSGX | 1 | W608010 | 运行 | 球墨铸铁 | 42.0755 | 大连路 | 橡皮垫 | 承插 |  | 03-3-4北 | 2003-09-25 |  |  | 500 |  |  |  |  | 0 | 0 |  | 一级街道 | 14 | 42.0755 | 3 | 1.3 | 3 | 3304.535 | 4075.913 | 3301.711 | 4033.932
792 | Polyline | GSGX | 1 | W608010 | 运行 | 钢 | 7.1654 | 中山北一路 | 橡皮垫 | 法兰 |  |  | 1994-10-10 |  |  | 500 |  |  |  |  | 0 | 0 |  | 一级街道 | 22 | 7.1654 | 1 | 0 | 1 | 1090.485 | 5416.092 | 1090.115 | 5408.959
793 | Polyline | GSGX | 1 | W608010 | 运行 | 铸铁 | 32.8819 | 赤峰路 | 石棉水泥 | 承插 | 水泥 | 水88-2-59 | 1989-10-25 |  |  | 500 |  |  |  |  | 0 | 0 |  | 三级街道 | 27 | 32.882 | 2 | 0.5 | 3 | 1462.117 | 5425.847 | 1494.926 | 5424.915
794 | Polyline | GSGX | 1 | W608010 | 运行 | 铸铁 | 4.7089 | 东体育会路 | 石棉水泥 | 承插 | 水泥 | 87-7-303 | 1988-12-29 |  |  | 500 |  |  |  |  | 0 | 0 |  | 三级街道 | 28 | 4.7088 | 3 | 1.1 | 4 | 1607.353 | 5773.849 | 1609.066 | 5769.463
795 | Polyline | GSGX | 1 | W608010 | 运行 | 铸铁 | 31.1213 | 曲阳路 | 石棉水泥 | 承插 | 三渣 | 84-管-511 | 1984-08-17 |  |  | 500 |  |  |  |  | 0 | 0 |  | 一级街道 | 33 | 31.1212 | 2 | 0 | 2 | 1808.591 | 5634.37 | 1807.555 | 5603.266
796 | Polyline | GSGX | 1 | W608010 | 运行 | 钢 | 4.2894 | 中山北二路 | 橡皮垫 | 法兰 | 三渣 | 93-3-10\92-2-52 | 1994-08-17 |  |  | 500 |  |  |  |  | 0 | 0 |  | 一级街道 | 23 | 4.2894 | 1 | 0 | 1 | 2403.475 | 5812.922 | 2399.265 | 5812.103
797 | Polyline | GSGX | 1 | W608010 | 运行 | 钢 | 4.8067 | 中山北二路 | 橡皮垫 | 法兰 | 三渣 | 93-3-10\92-2-52 | 1994-08-17 |  |  | 500 |  |  |  |  | 0 | 0 |  | 一级街道 | 23 | 4.8068 | 1 | 0 | 1 | 2395.898 | 5811.37 | 2391.195 | 5810.376
798 | Polyline | GSGX | 1 | W608010 | 运行 | 钢 | 15.0625 | 东体育会路 | 橡皮垫 | 法兰 | 三渣 | 水88-2-58 | 1989-09-02 |  |  | 500 |  |  |  |  | 0 | 0 |  | 三级街道 | 28 | 15.0626 | 3 | 1 | 4 | 1675.369 | 5914.652 | 1683.125 | 5927.564
799 | Polyline | GSGX | 1 | W608010 | 运行 | 钢 | 20.1141 | 中山北二路 | 橡皮垫 | 法兰 | 三渣 | 93-3-10\92-2-52 | 1994-08-17 |  |  | 500 |  |  |  |  | 0 | 0 |  | 一级街道 | 23 | 20.1141 | 2 | 1.1 | 3 | 2187.038 | 5804.149 | 2207.151 | 5804.415
800 | Polyline | GSGX | 1 | W608010 | 运行 | 钢 | 1.0817 | 逸仙路 | 橡皮垫 | 法兰 | 三渣 | 1988-04-04 | 1988-04-04 |  |  | 500 |  |  |  |  | 0 | 0 |  | 一级街道 | 29 | 1.0817 | 2 | 1.1 | 3 | 1813.904 | 6334.928 | 1814.983 | 6335.001
801 | Polyline | GSGX | 1 | W608010 | 运行 |  | 66.5715 | 衡水路 |  |  |  |  | 2002-01-01 |  |  | 1200 |  |  |  |  | 0 | 0 |  | 三级街道 | 15 | 66.5715 | 2 | 0 | 3 | 1291.841 | 2533.191 | 1328.501 | 2477.637
802 | Polyline | GSGX | 1 | W608010 | 运行 | 铸铁 | 209.1699 | 东长治路 |  |  |  |  | 1934-01-01 |  |  | 625 |  |  |  |  | 0 | 0 |  | 二级街道 | 83 | 209.17 | 2 | 0 | 2 | 3216.162 | 2186.038 | 3029.021 | 2092.643
803 | Polyline | GSGX | 1 | W608010 | 运行 | 铸铁 | 13.9346 | 公平路 | 石棉水泥 | 承插 |  | 91-3-67,91-2-76 | 1992-09-30 |  |  | 500 |  |  |  |  | 0 | 0 |  | 二级街道 | 24 | 13.9346 | 3 | 1 | 3 | 3309.854 | 2004.878 | 3305.464 | 2017.515
804 | Polyline | GSGX | 1 | W608010 | 运行 | 铸铁 | 3.9245 | 霍山路 | 石棉水泥 | 承插 |  | 1964-12-01 | 1964-01-01 |  |  | 1000 |  |  |  |  | 0 | 0 |  | 三级街道 | 53 | 3.9244 | 2 | 0 | 2 | 3615.484 | 2128.305 | 3612.686 | 2125.554
805 | Polyline | GSGX | 1 | W608010 | 运行 | 铸铁 | 1.7715 | 西宝兴路 |  |  |  |  | 1953-08-22 |  |  | 400 |  |  |  |  | 0 | 0 |  | 三级街道 | 64 | 1.7715 | 2 | 0 | 2 | -42.9314 | 3620.276 | -41.6955 | 3621.545
806 | Polyline | GSGX | 1 | W608010 | 运行 | 钢 | 31.0688 | 逸仙路 | 橡皮垫 | 法兰 | 柏油 | 1988-04-04 | 1988-04-04 |  |  | 500 |  |  |  |  | 0 | 0 |  | 一级街道 | 29 | 31.0688 | 2 | 1.1 | 3 | 1766.3 | 6496.503 | 1795.681 | 6506.602
807 | Polyline | GSGX | 1 | W608010 | 运行 | 钢 | 5.8363 | 四川北路 | 橡皮垫 | 法兰 |  | 1994-01-14 | 1995-09-20 |  |  | 500 |  |  |  |  | 0 | 0 |  | 二级街道 | 22 | 5.8363 | 3 | 1 | 3 | 1147.598 | 3038.802 | 1149.231 | 3044.405
808 | Polyline | GSGX | 1 | W608010 | 运行 | 铸铁 | 38.8967 | 四川北路 | 石棉水泥 | 承插 |  | 1994-01-14 | 1995-09-20 |  |  | 500 |  |  |  |  | 0 | 0 |  | 二级街道 | 22 | 38.8663 | 3 | 1 | 3 | 1165.098 | 3059.286 | 1169.552 | 3097.895
809 | Polyline | GSGX | 1 | W608010 | 运行 | 钢 | 14.2956 | 天通庵路 | 橡皮垫 | 法兰 |  | 98-2-219 | 1999-07-22 |  |  | 500 |  |  |  |  | 0 | 0 |  | 三级街道 | 18 | 14.2956 | 3 | 1.2 | 4 | 755.1321 | 3567.371 | 768.5679 | 3572.247
810 | Polyline | GSGX | 1 | W608010 | 运行 | 铸铁 | 1.0063 | 溧阳路 |  |  |  |  | 1977-07-31 |  |  | 1200 |  |  |  |  | 0 | 0 |  | 三级街道 | 40 | 1.0063 | 3 | 0 | 3 | 1693.079 | 3038.721 | 1694.021 | 3038.368
811 | Polyline | GSGX | 1 | W608010 | 运行 | 铸铁 | 20.2178 | 临平北路 | 石棉水泥 | 承插 |  | 93-3-37、38 | 1994-04-19 |  |  | 500 |  |  |  |  | 0 | 0 |  | 无记录 | 23 | 20.2178 | 3 | 1 | 3 | 2027.673 | 3302.607 | 2046.082 | 3294.248
812 | Polyline | GSGX | 1 | W608010 | 运行 | 铸铁 | 10.62 | 临平北路 | 石棉水泥 | 承插 |  | 93-3-37、38 | 1994-04-19 |  |  | 500 |  |  |  |  | 0 | 0 |  | 无记录 | 23 | 10.62 | 3 | 1 | 3 | 2046.082 | 3294.248 | 2055.74 | 3289.831
813 | Polyline | GSGX | 1 | W608010 | 运行 | 铸铁 | 505.4088 | 溧阳路 |  |  |  |  | 1977-07-31 |  |  | 1200 |  |  |  |  | 0 | 0 |  | 三级街道 | 40 | 505.4089 | 3 | 0 | 3 | 1180.882 | 3364.4 | 1575.417 | 3135.096
814 | Polyline | GSGX | 1 | W608010 | 运行 | 铸铁 | 1.6495 | 临平路 | 石棉水泥 | 承插 |  | 1986-11-01 | 1986-11-01 |  |  | 400 |  |  |  |  | 0 | 0 |  | 二级街道 | 30 | 1.6117 | 3 | 0.7 | 3 | 2165.147 | 3249.381 | 2166.713 | 3249.001
815 | Polyline | GSGX | 1 | W608010 | 运行 | 铸铁 | 16.8827 | 临平路 | 石棉水泥 | 承插 |  | 1986-11-01 | 1986-11-01 |  |  | 400 |  |  |  |  | 0 | 0 |  | 二级街道 | 30 | 16.8827 | 3 | 0.7 | 3 | 2148.733 | 3253.33 | 2165.147 | 3249.381
816 | Polyline | GSGX | 1 | W608010 | 运行 | 铸铁 | 21.7266 | 临平路 | 石棉水泥 | 承插 |  | 93-3-37、38 | 1994-04-19 |  |  | 500 |  |  |  |  | 0 | 0 |  | 二级街道 | 23 | 6.4694 | 3 | 1 | 3 | 2257.855 | 3228.844 | 2263.879 | 3226.486
817 | Polyline | GSGX | 1 | W608010 | 运行 | 铸铁 | 21.7266 | 临平路 | 石棉水泥 | 承插 |  | 93-3-37、38 | 1994-04-19 |  |  | 500 |  |  |  |  | 0 | 0 |  | 二级街道 | 23 | 15.2573 | 3 | 1 | 3 | 2263.879 | 3226.486 | 2278.165 | 3221.129
818 | Polyline | GSGX | 1 | W608010 | 运行 | 球墨铸铁 | 16.0638 | 瑞虹路 | 橡皮垫 | 承插 |  | 97-2-54 | 1997-09-11 |  |  | 500 |  |  |  |  | 0 | 0 |  | 三级街道 | 20 | 16.0638 | 3 | 1.3 | 4 | 2603.496 | 3298.03 | 2610.526 | 3312.47
819 | Polyline | GSGX | 1 | W608010 | 运行 | 球墨铸铁 | 2.881 | 欧阳路 | 橡皮垫 | 承插 |  | 98-2-78 | 1999-08-27 |  |  | 500 |  |  |  |  | 0 | 0 |  | 二级街道 | 18 | 2.881 | 3 | 1 | 4 | 1468.177 | 4220.779 | 1469.454 | 4218.197
820 | Polyline | GSGX | 1 | W608010 | 运行 | 球墨铸铁 | 129.8652 | 广灵四路 | 橡皮垫 | 承插 | 三渣 | 01-2-34北 | 2002-02-26 |  |  | 500 |  |  |  |  | 0 | 0 |  | 无记录 | 15 | 129.8652 | 3 | 1 | 4 | -432.2212 | 5849.1 | -553.8019 | 5803.533
821 | Polyline | GSGX | 1 | W608010 | 运行 | 铸铁 | 16.6961 | 海伦路 | 石棉水泥 | 承插 |  | 68-3-123 | 1968-12-30 |  |  | 500 |  |  |  |  | 0 | 0 |  | 三级街道 | 48 | 16.7396 | 3 | 0 | 3 | 1966.108 | 2668.001 | 1982.749 | 2666.205
822 | Polyline | GSGX | 1 | W608010 | 运行 | 钢 | 2.0317 | 岳州路 | 橡皮垫 | 法兰 |  | 2000-2-38北 | 2001-04-02 |  |  | 500 |  |  |  |  | 0 | 0 |  | 三级街道 | 16 | 2.044 | 3 | 1 | 4 | 2588.255 | 2711.397 | 2589.66 | 2712.882
823 | Polyline | GSGX | 1 | W608010 | 运行 | 钢 | 14.0397 | 四川北路 | 橡皮垫 | 法兰 |  | 1994-01-14 | 1995-09-20 |  |  | 500 |  |  |  |  | 0 | 0 |  | 二级街道 | 22 | 14.0397 | 3 | 1 | 3 | 1291.457 | 1513.875 | 1293.445 | 1499.976
824 | Polyline | GSGX | 1 | W608010 | 运行 | 钢 | 7.0474 | 四川北路 | 橡皮垫 | 法兰 |  | 1994-01-14 | 1995-09-20 |  |  | 500 |  |  |  |  | 0 | 0 |  | 二级街道 | 22 | 7.0293 | 2 | 0.9 | 3 | 1304.823 | 1487.403 | 1303.947 | 1493.616
825 | Polyline | GSGX | 1 | W608010 | 运行 | 钢 | 4.8001 | 四川北路 | 橡皮垫 | 法兰 |  | 1994-01-14 | 1995-09-20 |  |  | 500 |  |  |  |  | 0 | 0 |  | 二级街道 | 22 | 4.8001 | 2 | 0 | 2 | 1270.859 | 1730.491 | 1270.17 | 1735.242
826 | Polyline | GSGX | 1 | W608010 | 运行 | 钢 | 7.3873 | 四川北路 | 橡皮垫 | 法兰 |  | 1994-01-14 | 1995-09-20 |  |  | 500 |  |  |  |  | 0 | 0 |  | 二级街道 | 22 | 7.3873 | 3 | 1 | 3 | 1303.906 | 1416.226 | 1304.891 | 1408.905
827 | Polyline | GSGX | 1 | W608010 | 运行 | 铸铁 | 12.4551 | 四川北路 | 石棉水泥 | 承插 |  | 1994-01-14 | 1995-09-20 |  |  | 500 |  |  |  |  | 0 | 0 |  | 二级街道 | 22 | 12.4551 | 3 | 1 | 3 | 1091.968 | 2556.476 | 1089.884 | 2568.756
828 | Polyline | GSGX | 1 | W608010 | 运行 | 铸铁 | 11.9871 | 四川北路 | 石棉水泥 | 承插 |  | 1994-01-14 | 1995-09-20 |  |  | 500 |  |  |  |  | 0 | 0 |  | 二级街道 | 22 | 11.9886 | 3 | 1 | 3 | 1249.71 | 1833.991 | 1252.186 | 1822.271
829 | Polyline | GSGX | 1 | W608010 | 运行 | 钢 | 9.7175 | 四川北路 | 橡皮垫 | 法兰 |  | 1994-01-14 | 1995-09-20 |  |  | 500 |  |  |  |  | 0 | 0 |  | 二级街道 | 22 | 9.6989 | 3 | 1 | 3 | 1240.32 | 1835.552 | 1242.451 | 1826.091
830 | Polyline | GSGX | 1 | W608010 | 运行 | 钢 | 5.4864 | 四川北路 | 橡皮垫 | 法兰 |  | 1994-01-14 | 1995-09-20 |  |  | 500 |  |  |  |  | 0 | 0 |  | 二级街道 | 22 | 5.4864 | 3 | 1 | 3 | 1170.936 | 2239.896 | 1172.621 | 2234.676
831 | Polyline | GSGX | 1 | W608010 | 运行 | 球墨铸铁 | 20.7491 | 周家嘴路 | 橡皮垫 | 承插 |  | 1998-01-19 | 1999-09-18 |  |  | 1000 |  |  |  |  | 0 | 0 |  | 一级街道 | 18 | 20.7491 | 2 | 1.1 | 3 | 3459.081 | 3233.829 | 3478.453 | 3241.262
832 | Polyline | GSGX | 1 | W608010 | 运行 | 球墨铸铁 | 0.95353 | 周家嘴路 | 橡皮垫 | 承插 |  | 03-3-4北 | 2003-09-25 |  |  | 500 |  |  |  |  | 0 | 0 |  | 一级街道 | 14 | 0.95353 | 2 | 0 | 2 | 3478.453 | 3241.262 | 3479.032 | 3240.505
833 | Polyline | GSGX | 1 | W608010 | 运行 | 球墨铸铁 | 2.627 | 周家嘴路 | 橡皮垫 | 承插 |  | 03-3-4北 | 2003-09-25 |  |  | 500 |  |  |  |  | 0 | 0 |  | 一级街道 | 14 | 2.627 | 2 | 0 | 2 | 3479.032 | 3240.505 | 3478.898 | 3238.461
834 | Polyline | GSGX | 1 | W608010 | 运行 | 铸铁 | 353.8154 | 同心路 |  |  |  |  | 1977-07-29 |  |  | 1200 |  |  |  |  | 0 | 0 |  | 三级街道 | 40 | 353.8312 | 3 | 0 | 3 | 314.7643 | 3829.75 | 625.102 | 3662.412
835 | Polyline | GSGX | 1 | W608010 | 运行 | 钢 | 5.1454 | 四川北路 | 橡皮垫 | 法兰 |  | 1994-01-14 | 1995-09-20 |  |  | 500 |  |  |  |  | 0 | 0 |  | 二级街道 | 22 | 5.1454 | 3 | 1 | 3 | 1164.343 | 2259.951 | 1165.95 | 2255.063
836 | Polyline | GSGX | 1 | W608010 | 运行 | 钢 | 1.8543 | 四川北路 | 橡皮垫 | 法兰 |  | 1994-01-14 | 1995-09-20 |  |  | 500 |  |  |  |  | 0 | 0 |  | 二级街道 | 22 | 1.8543 | 3 | 1 | 3 | 1157.426 | 2245.104 | 1157.933 | 2243.321
837 | Polyline | GSGX | 1 | W608010 | 运行 | 铸铁 | 24.0555 | 四川北路 | 石棉水泥 | 承插 |  | 1994-01-14 | 1995-09-20 |  |  | 500 |  |  |  |  | 0 | 0 |  | 二级街道 | 22 | 24.0555 | 3 | 1 | 3 | 1102.959 | 2855.014 | 1097.815 | 2831.518
838 | Polyline | GSGX | 1 | W608010 | 运行 | 钢 | 2.1124 | 四川北路 | 橡皮垫 | 法兰 |  | 1994-01-14 | 1995-09-20 |  |  | 500 |  |  |  |  | 0 | 0 |  | 二级街道 | 22 | 2.1124 | 3 | 1 | 3 | 1109.056 | 2875.221 | 1108.421 | 2873.206
839 | Polyline | GSGX | 1 | W608010 | 运行 | 铸铁 | 19.4319 | 四川北路 | 石棉水泥 | 承插 |  | 1994-01-14 | 1995-09-20 |  |  | 500 |  |  |  |  | 0 | 0 |  | 二级街道 | 22 | 19.4319 | 3 | 1 | 3 | 1120.11 | 2948.4 | 1125.932 | 2966.939
840 | Polyline | GSGX | 1 | W608010 | 运行 | 钢 | 14.7997 | 四川北路 | 橡皮垫 | 法兰 |  | 1994-01-14 | 1995-09-20 |  |  | 500 |  |  |  |  | 0 | 0 |  | 二级街道 | 22 | 14.7998 | 3 | 1 | 3 | 1143.651 | 3024.546 | 1147.598 | 3038.802
841 | Polyline | GSGX | 1 | W608010 | 运行 | 钢 | 2.8562 | 四川北路 | 橡皮垫 | 法兰 |  | 1994-01-14 | 1995-09-20 |  |  | 500 |  |  |  |  | 0 | 0 |  | 二级街道 | 22 | 2.8562 | 3 | 1 | 3 | 1160.146 | 3042.245 | 1160.936 | 3044.99
842 | Polyline | GSGX | 1 | W608010 | 运行 | 钢 | 30.8932 | 四川北路 | 橡皮垫 | 法兰 |  | 1994-01-14 | 1995-09-20 |  |  | 500 |  |  |  |  | 0 | 0 |  | 二级街道 | 22 | 30.8932 | 3 | 1 | 3 | 1179.8 | 3299.152 | 1181.419 | 3330.002
843 | Polyline | GSGX | 1 | W608010 | 运行 | 铸铁 | 86.3178 | 四川北路 | 石棉水泥 | 承插 |  | 1994-01-14 | 1995-09-20 |  |  | 500 |  |  |  |  | 0 | 0 |  | 二级街道 | 22 | 86.3178 | 3 | 1 | 3 | 990.0211 | 3486.431 | 1070.018 | 3454.332
844 | Polyline | GSGX | 1 | W608010 | 运行 | 铸铁 | 255.9097 | 大连路 | 石棉水泥 | 承插 |  | 1967-05-02 | 1967-05-16 |  |  | 1000 |  |  |  |  | 0 | 0 |  | 一级街道 | 50 | 235.1302 | 1 | 0 | 1 | 3521.101 | 3249.091 | 3405.657 | 3452.51
845 | Polyline | GSGX | 1 | W608010 | 运行 | 钢 | 6.9213 | 瑞虹路 | 橡皮垫 | 法兰 |  | 97-2-54 | 1997-09-11 |  |  | 500 |  |  |  |  | 0 | 0 |  | 三级街道 | 20 | 6.9213 | 3 | 1.3 | 4 | 2476.695 | 3100.25 | 2472.728 | 3094.578
846 | Polyline | GSGX | 1 | W608010 | 运行 | 球墨铸铁 | 46.3162 | 车站北路 | 橡皮垫 | 承插 |  | 93-2-140 | 1998-06-25 |  |  | 500 |  |  |  |  | 0 | 0 |  | 三级街道 | 19 | 46.3162 | 3 | 1.1 | 4 | 686.1049 | 7062.396 | 639.8183 | 7060.807
847 | Polyline | GSGX | 1 | W608010 | 运行 | 铸铁 | 223.8889 | 新港路 | 石棉水泥 | 承插 |  | 1977-04-11 | 1977-04-11 |  |  | 1500 |  |  |  |  | 0 | 0 |  | 三级街道 | 40 | 223.9118 | 3 | 0 | 3 | 3076.64 | 3899.074 | 3297.766 | 3903.491
848 | Polyline | GSGX | 1 | W608010 | 运行 | 铸铁 | 33.2276 | 新港路 | 石棉水泥 | 承插 |  | 1977-04-11 | 1977-04-11 |  |  | 1500 |  |  |  |  | 0 | 0 |  | 三级街道 | 40 | 33.2276 | 3 | 0 | 3 | 2680.228 | 4010.466 | 2712.07 | 4001.245
849 | Polyline | GSGX | 1 | W608010 | 运行 | 铸铁 | 20.9135 | 四达路 | 石棉水泥 | 承插 |  | 86-管-519 | 1987-04-14 |  |  | 500 |  |  |  |  | 0 | 0 |  | 三级街道 | 30 | 20.9136 | 3 | 0 | 3 | 1941.105 | 3674.57 | 1957.323 | 3661.366
850 | Polyline | GSGX | 1 | W608010 | 运行 | 钢 | 22.5685 | 四平路 |  | 焊接 |  | 86-管-519 | 1987-04-14 |  |  | 1500 |  |  |  |  | 0 | 0 |  | 一级街道 | 30 | 22.5685 | 2 | 0 | 2 | 2041.29 | 3746.442 | 2060.854 | 3757.057
851 | Polyline | GSGX | 1 | W608010 | 运行 | 球墨铸铁 | 2.8159 | 水电路 | 橡皮垫 | 承插 |  | 1996-04-01 | 1999-06-05 |  |  | 500 |  |  |  |  | 0 | 0 |  | 二级街道 | 18 | 2.8158 | 3 | 1.2 | 4 | 435.4977 | 7444.417 | 435.3719 | 7447.23
852 | Polyline | GSGX | 1 | W608010 | 运行 | 球墨铸铁 | 14.2606 | 欧阳路 | 橡皮垫 | 承插 |  | 98-2-78 | 1999-08-27 |  |  | 500 |  |  |  |  | 0 | 0 |  | 二级街道 | 18 | 14.1971 | 3 | 1 | 4 | 1446.381 | 4351.716 | 1448.366 | 4337.659
853 | Polyline | GSGX | 1 | W608010 | 运行 | 球墨铸铁 | 24.3908 | 欧阳路 | 橡皮垫 | 承插 |  | 98-2-78 | 1999-08-27 |  |  | 500 |  |  |  |  | 0 | 0 |  | 二级街道 | 18 | 24.4055 | 3 | 1 | 4 | 1435.042 | 4428.291 | 1439.383 | 4404.276
854 | Polyline | GSGX | 1 | W608010 | 运行 | 铸铁 | 13.8334 | 吴淞路 | 石棉水泥 | 承插 |  | 91-3-38 | 1993-07-01 |  |  | 500 |  |  |  |  | 0 | 0 |  | 一级街道 | 24 | 13.8334 | 2 | 1 | 3 | 1571.716 | 2110.159 | 1578.903 | 2098.339
855 | Polyline | GSGX | 1 | W608010 | 运行 | 铸铁 | 2.5844 | 临平北路 |  |  |  |  | 2002-08-11 |  |  | 400 |  |  |  |  | 0 | 0 |  | 无记录 | 15 | 1.3773 | 2 | 0 | 2 | 1835.467 | 3400.419 | 1836.757 | 3399.937
856 | Polyline | GSGX | 1 | W608010 | 运行 | 铸铁 | 2.5844 | 临平北路 |  |  |  |  | 2002-08-11 |  |  | 400 |  |  |  |  | 0 | 0 |  | 无记录 | 15 | 1.2071 | 2 | 0 | 2 | 1836.757 | 3399.937 | 1837.177 | 3401.069
857 | Polyline | GSGX | 1 | W608010 | 运行 | 球墨铸铁 | 39.1347 | 瑞虹路 | 橡皮垫 | 承插 |  | 97-2-54 | 1997-09-11 |  |  | 500 |  |  |  |  | 0 | 0 |  | 三级街道 | 20 | 39.1347 | 3 | 1.2 | 4 | 2727.38 | 3615.962 | 2712.967 | 3579.721
858 | Polyline | GSGX | 1 | W608010 | 运行 | 球墨铸铁 | 75.2576 | 逸仙路 | 橡皮垫 | 承插 | 水泥 | 1997-01-27 | 1999-03-10 |  |  | 1000 |  |  |  |  | 0 | 0 |  | 一级街道 | 18 | 75.2576 | 2 | 0.9 | 2 | 1653.331 | 6818.288 | 1678.529 | 6747.382
859 | Polyline | GSGX | 1 | W608010 | 运行 | 球墨铸铁 | 3.7799 | 高阳路 | 橡皮垫 | 承插 |  | 01-2-17北 | 2001-09-02 |  |  | 500 |  |  |  |  | 0 | 0 |  | 三级街道 | 16 | 3.7799 | 3 | 1 | 4 | 3053.553 | 1736.18 | 3055.089 | 1732.726
860 | Polyline | GSGX | 1 | W608010 | 运行 | 球墨铸铁 | 15.5425 | 逸仙路 | 橡皮垫 | 承插 | 柏油 | 1997-01-27 | 1999-03-10 |  |  | 1000 |  |  |  |  | 0 | 0 |  | 一级街道 | 18 | 15.5425 | 2 | 0.9 | 2 | 1296.529 | 8615.711 | 1295.937 | 8631.242
861 | Polyline | GSGX | 1 | W608010 | 运行 | 球墨铸铁 | 20.454 | 逸仙路 | 橡皮垫 | 承插 | 柏油 | 1997-01-27 | 1999-03-10 |  |  | 1000 |  |  |  |  | 0 | 0 |  | 一级街道 | 18 | 20.454 | 2 | 0.9 | 2 | 1295.937 | 8631.242 | 1295.877 | 8651.696
862 | Polyline | GSGX | 1 | W608010 | 运行 | 铸铁 | 23.5994 | 水电路 | 石棉水泥 | 承插 |  | 1989-04-03 | 1990-05-25 |  |  | 500 |  |  |  |  | 0 | 0 |  | 二级街道 | 27 | 23.5994 | 2 | 0.9 | 2 | 443.2183 | 7224.938 | 442.8655 | 7248.535
863 | Polyline | GSGX | 1 | W608010 | 运行 | 球墨铸铁 | 10.599 | 水电路 | 橡皮垫 | 承插 |  | 1996-04-01 | 1999-06-05 |  |  | 500 |  |  |  |  | 0 | 0 |  | 二级街道 | 18 | 10.599 | 3 | 1.2 | 4 | 428.1235 | 7767.495 | 428.0635 | 7778.093
864 | Polyline | GSGX | 1 | W608010 | 运行 | 铸铁 | 1.3971 | 临平北路 | 石棉水泥 | 承插 |  | 93-3-37、38 | 1994-04-19 |  |  | 500 |  |  |  |  | 0 | 0 |  | 无记录 | 23 | 1.3971 | 3 | 1 | 3 | 2084.141 | 3278.313 | 2085.437 | 3277.792
865 | Polyline | GSGX | 1 | W608010 | 运行 | 铸铁 | 81.9139 | 四川北路 | 石棉水泥 | 承插 |  | 1994-01-14 | 1995-09-20 |  |  | 500 |  |  |  |  | 0 | 0 |  | 二级街道 | 22 | 81.9139 | 3 | 1 | 3 | 1312.792 | 1428.732 | 1323.508 | 1347.523
866 | Polyline | GSGX | 1 | W608010 | 运行 | 球墨铸铁 | 0.69126 | 黄浦路 | 橡皮垫 | 承插 |  | 2007-2-43 | 2010-01-31 |  |  | 500 |  |  |  |  | 0 | 0 |  | 三级街道 | 7 | 0.69127 | 3 | 1 | 4 | 1796.574 | 1176.725 | 1796.548 | 1176.034
867 | Polyline | GSGX | 1 | W608010 | 运行 | 球墨铸铁 | 5.0635 | 北苏州路 | 橡皮垫 | 承插 |  | 2007-01-03 | 2010-01-31 |  |  | 1200 |  |  |  |  | 0 | 0 |  | 三级街道 | 7 | 5.0635 | 3 | 1.2 | 4 | 1189.559 | 1112.052 | 1193.519 | 1115.207
868 | Polyline | GSGX | 1 | W608010 | 运行 | 球墨铸铁 | 0.74413 | 株洲路 | 橡皮垫 | 承插 | 三渣 | 00-2-55北 | 2001-10-25 |  |  | 500 |  |  |  |  | 0 | 0 |  | 无记录 | 15 | 0.74409 | 2 | 0 | 3 | -640.471 | 5171.045 | -640.3465 | 5170.312
869 | Polyline | GSGX | 1 | W608010 | 运行 | 球墨铸铁 | 9.7257 | 株洲路 | 橡皮垫 | 承插 | 三渣 | 00-2-55北 | 2001-10-25 |  |  | 500 |  |  |  |  | 0 | 0 |  | 无记录 | 15 | 9.7257 | 2 | 0 | 3 | -648.7126 | 5134.522 | -647.0505 | 5124.94
870 | Polyline | GSGX | 1 | W608010 | 运行 | 钢 | 27.5245 | 东体育会路 | 橡皮垫 | 法兰 | 三渣 | 水88-2-58 | 1989-09-02 |  |  | 500 |  |  |  |  | 0 | 0 |  | 三级街道 | 28 | 27.5245 | 2 | 1 | 2 | 1683.125 | 5927.564 | 1696.652 | 5951.521
871 | Polyline | GSGX | 1 | W608010 | 运行 | 铸铁 | 43.285 | 长阳路 |  |  |  |  | <Null> |  |  | 500 |  |  |  |  | 0 | 0 |  | 二级街道 | <Null> | 43.285 | 2 | 0 | 2 | 3723.981 | 2490.24 | 3753.551 | 2521.832
872 | Polyline | GSGX | 1 | W608010 | 运行 | 铸铁 | 75.1216 | 曲阳路 | 石棉水泥 | 承插 | 三渣 | 80-管-311 | 1980-08-17 |  |  | 500 |  |  |  |  | 0 | 0 |  | 一级街道 | 37 | 75.1216 | 2 | 0 | 2 | 1790.443 | 4933.135 | 1788.195 | 4858.047
873 | Polyline | GSGX | 1 | W608010 | 运行 | 球墨铸铁 | 84.005 | 新市南路 | 橡皮垫 | 承插 |  | 93-2-140 | 1995-11-01 |  |  | 500 |  |  |  |  | 0 | 0 |  | 三级街道 | 21 | 84.005 | 3 | 1 | 4 | 906.1665 | 6632.344 | 898.7039 | 6715.999
874 | Polyline | GSGX | 1 | W608010 | 运行 | 铸铁 | 66.3526 | 临平北路 | 石棉水泥 | 承插 |  | 93-3-37、38 | 1994-04-19 |  |  | 500 |  |  |  |  | 0 | 0 |  | 无记录 | 23 | 66.3526 | 3 | 1 | 3 | 1840.417 | 3390.059 | 1903.047 | 3368.246
875 | Polyline | GSGX | 1 | W608010 | 运行 | 球墨铸铁 | 34.5491 | 香烟桥路 | 橡皮垫 | 承插 |  | 96-2-179 | 1997-08-02 |  |  | 500 |  |  |  |  | 0 | 0 |  | 三级街道 | 20 | 34.5491 | 3 | 1 | 4 | 2004.796 | 3299.447 | 2018.656 | 3268.131
876 | Polyline | GSGX | 1 | W608010 | 运行 | 铸铁 | 8.3355 | 四川北路 | 石棉水泥 | 承插 |  | 1994-01-14 | 1995-09-20 |  |  | 500 |  |  |  |  | 0 | 0 |  | 二级街道 | 22 | 8.3355 | 3 | 1 | 3 | 1144.576 | 2276.701 | 1147.097 | 2268.756
877 | Polyline | GSGX | 1 | W608010 | 运行 | 铸铁 | 9.9845 | 四川北路 | 石棉水泥 | 承插 |  | 1994-01-14 | 1995-09-20 |  |  | 500 |  |  |  |  | 0 | 0 |  | 二级街道 | 22 | 9.9845 | 3 | 1 | 3 | 1147.097 | 2268.756 | 1150.033 | 2259.214
878 | Polyline | GSGX | 1 | W608010 | 运行 | 钢 | 0.6902 | 逸仙路 | 橡皮垫 | 法兰 |  | 03-2-112北 | 2005-01-13 |  |  | 1000 |  |  |  |  | 0 | 0 |  | 一级街道 | 12 | 0.69023 | 2 | 1.2 | 3 | 1732.935 | 6590.64 | 1732.691 | 6591.283
879 | Polyline | GSGX | 1 | W608010 | 运行 | 铸铁 | 84.2241 | 大连路 |  |  |  |  | <Null> |  |  | 625 |  |  |  |  | 0 | 0 |  | 一级街道 | <Null> | 84.2242 | 1 | 0 | 1 | 4159.213 | 2413.86 | 4114.453 | 2485.204
880 | Polyline | GSGX | 1 | W608010 | 运行 | 铸铁 | 1.4224 | 大连路 |  |  |  |  | <Null> |  |  | 625 |  |  |  |  | 0 | 0 |  | 一级街道 | <Null> | 1.4224 | 1 | 0 | 1 | 4114.453 | 2485.204 | 4113.709 | 2486.416
881 | Polyline | GSGX | 1 | W608010 | 运行 | 球墨铸铁 | 4.9953 | 瑞虹路 | 橡皮垫 | 承插 |  | 97-2-54 | 1997-09-11 |  |  | 500 |  |  |  |  | 0 | 0 |  | 三级街道 | 20 | 4.9953 | 3 | 1.3 | 4 | 2647.975 | 3404.229 | 2649.675 | 3408.927
882 | Polyline | GSGX | 1 | W608010 | 运行 | 钢 | 22.4979 | 四平路 |  | 焊接 |  | 86-管-519 | 1987-04-14 |  |  | 1500 |  |  |  |  | 0 | 0 |  | 一级街道 | 30 | 22.4979 | 2 | 0 | 2 | 1849.54 | 3455.256 | 1857.348 | 3476.356
883 | Polyline | GSGX | 1 | W608010 | 运行 | 铸铁 | 63.6141 | 商丘路 | 石棉水泥 | 承插 |  | DJD-330 | 1975-01-01 |  |  | 900 |  |  |  |  | 0 | 0 |  | 三级街道 | 42 | 63.6142 | 3 | 0 | 3 | 2428.833 | 1902.25 | 2462.233 | 1848.119
884 | Polyline | GSGX | 1 | W608010 | 运行 | 球墨铸铁 | 44.7918 | 天通庵路 | 橡皮垫 | 承插 |  | 98-2-219 | 1999-07-22 |  |  | 500 |  |  |  |  | 0 | 0 |  | 三级街道 | 18 | 44.7918 | 3 | 1.2 | 4 | 709.2451 | 3543.528 | 749.5087 | 3563.14
885 | Polyline | GSGX | 1 | W608010 | 运行 | 铸铁 | 3.7762 | 惠民路 | 石棉水泥 | 承插 |  | 88-2-049 | 1989-04-25 |  |  | 500 |  |  |  |  | 0 | 0 |  | 三级街道 | 28 | 3.7762 | 2 | 0.7 | 3 | 3939.744 | 2248.964 | 3942.354 | 2251.693
886 | Polyline | GSGX | 1 | W608010 | 运行 | 铸铁 | 37.0921 | 逸仙路 | 石棉水泥 | 承插 | 三渣 | 1988-04-04 | 1988-04-04 |  |  | 500 |  |  |  |  | 0 | 0 |  | 一级街道 | 29 | 37.0921 | 2 | 1.1 | 3 | 1748.02 | 6546.397 | 1757.781 | 6513.696
887 | Polyline | GSGX | 1 | W608010 | 运行 | 钢 | 3.4836 | 四川北路 | 橡皮垫 | 法兰 |  | 1994-01-14 | 1995-09-20 |  |  | 500 |  |  |  |  | 0 | 0 |  | 二级街道 | 22 | 3.4836 | 3 | 1 | 3 | 1094.786 | 3466.121 | 1098.258 | 3465.841
888 | Polyline | GSGX | 1 | W608010 | 运行 | 球墨铸铁 | 23.9235 | 海宁路 | 橡皮垫 | 承插 |  | 1998-01-19 | 1999-09-18 |  |  | 500 |  |  |  |  | 0 | 0 |  | 一级街道 | 18 | 23.9235 | 3 | 1 | 3 | 1726.375 | 2129.96 | 1747.295 | 2141.566
889 | Polyline | GSGX | 1 | W608010 | 运行 | 钢 | 0.97366 | 水电路 | 橡皮垫 | 法兰 | 柏油 | 2003-01-05 | 2007-02-01 |  |  | 900 |  |  |  |  | 0 | 0 |  | 二级街道 | 10 | 0.95814 | 2 | 0 | 2 | 329.2459 | 4872.864 | 329.4788 | 4873.794
890 | Polyline | GSGX | 1 | W608010 | 运行 | 钢 | 2.2242 | 广中路 | 橡皮垫 | 法兰 | 三渣 |  | 1972-10-15 |  |  | 700 |  |  |  |  | 0 | 0 |  | 一级街道 | 44 | 2.2242 | 2 | 0.8 | 2 | 314.5065 | 4917.166 | 312.3571 | 4917.738
891 | Polyline | GSGX | 1 | W608010 | 运行 |  | 2.6061 | 南天潼路 |  |  |  |  | <Null> |  |  | 500 |  |  |  |  | 0 | 0 |  | 四级街道 | <Null> | 2.6062 | 3 | 0 | 3 | 1039.337 | 1094.231 | 1036.87 | 1093.389
892 | Polyline | GSGX | 1 | W608010 | 运行 |  | 1.3252 | 南天潼路 |  |  |  |  | <Null> |  |  | 500 |  |  |  |  | 0 | 0 |  | 四级街道 | <Null> | 1.3252 | 3 | 0 | 3 | 1040.209 | 1094.529 | 1040.005 | 1093.306
893 | Polyline | GSGX | 1 | W608010 | 运行 | 球墨铸铁 | 104.6205 | 北宝兴路 | 橡皮垫 | 承插 |  | 03-3-211北 | 2006-04-30 |  |  | 500 |  |  |  |  | 0 | 0 |  | 三级街道 | 11 | 71.5604 | 3 | 1 | 4 | -993.5694 | 5658.14 | -980.9553 | 5587.707
894 | Polyline | GSGX | 1 | W608010 | 运行 | 球墨铸铁 | 65.7205 | 北宝兴路 | 橡皮垫 | 承插 |  | 03-3-211北 | 2006-04-30 |  |  | 500 |  |  |  |  | 0 | 0 |  | 三级街道 | 11 | 65.7205 | 3 | 1 | 4 | -1008.139 | 5406.364 | -990.2033 | 5469.476
895 | Polyline | GSGX | 1 | W608010 | 运行 | 铸铁 | 72.968 | 四川北路 | 石棉水泥 | 承插 |  | 1994-01-14 | 1995-09-20 |  |  | 500 |  |  |  |  | 0 | 0 |  | 二级街道 | 22 | 72.968 | 2 | 0.85 | 2 | 1228.534 | 1939.906 | 1243.54 | 1868.499
896 | Polyline | GSGX | 1 | W608010 | 运行 | 球墨铸铁 | 96.7594 | 汉阳路 | 橡皮垫 | 承插 |  | 2005-02-06 | 2005-07-05 |  |  | 500 |  |  |  |  | 0 | 0 |  | 三级街道 | 12 | 96.7594 | 3 | 1 | 4 | 1791.568 | 1682.274 | 1858.382 | 1752.26
897 | Polyline | GSGX | 1 | W608010 | 运行 | 球墨铸铁 | 3.5931 | 汶水东路 | 橡皮垫 | 承插 |  | 03-2-113北 | 2005-09-30 |  |  | 1000 |  |  |  |  | 0 | 0 |  | 一级街道 | 11 | 3.5931 | 2 | 1.2 | 3 | 857.6329 | 6277.087 | 861.0871 | 6278.076
898 | Polyline | GSGX | 1 | W608010 | 运行 | 钢 | 2.721 | 汶水东路 | 橡皮垫 | 法兰 |  | 03-2-113北 | 2005-09-30 |  |  | 1000 |  |  |  |  | 0 | 0 |  | 一级街道 | 11 | 2.721 | 2 | 1.2 | 3 | 857.6329 | 6277.087 | 858.4075 | 6274.479
899 | Polyline | GSGX | 1 | W608010 | 运行 | 球墨铸铁 | 1.6538 | 汶水东路 | 橡皮垫 | 承插 |  | 03-2-113北 | 2005-09-30 |  |  | 1000 |  |  |  |  | 0 | 0 |  | 一级街道 | 11 | 1.6538 | 2 | 1.2 | 3 | 902.9987 | 6290.689 | 904.5723 | 6291.198
900 | Polyline | GSGX | 1 | W608010 | 运行 | 球墨铸铁 | 296.9862 | 汶水东路 | 橡皮垫 | 承插 |  | 03-2-113北 | 2005-09-30 |  |  | 1000 |  |  |  |  | 0 | 0 |  | 一级街道 | 11 | 296.9861 | 2 | 1.2 | 3 | 918.0031 | 6295.251 | 1199.881 | 6385.948
901 | Polyline | GSGX | 1 | W608010 | 运行 | 铸铁 | 23.8258 | 溧阳路 |  |  |  |  | 1977-07-31 |  |  | 1200 |  |  |  |  | 0 | 0 |  | 三级街道 | 40 | 23.8259 | 3 | 0 | 3 | 1671.244 | 3048.062 | 1693.079 | 3038.721
902 | Polyline | GSGX | 1 | W608010 | 运行 | 钢 | 35.1393 | 辽源西路 | 橡皮垫 | 法兰 |  | 1977-04-11 | 1977-04-11 |  |  | 1500 |  |  |  |  | 0 | 0 |  | 三级街道 | 40 | 17.2532 | 3 | 0 | 3 | 3300.679 | 3903.792 | 3317.903 | 3904.468
903 | Polyline | GSGX | 1 | W608010 | 运行 | 球墨铸铁 | 2.1525 | 汶水路 | 橡皮垫 | 承插 |  | 03-2-113北 | 2005-09-30 |  |  | 1000 |  |  |  |  | 0 | 0 |  | 无记录 | 11 | 2.1526 | 3 | 1.2 | 4 | -806.706 | 6741.52 | -804.7188 | 6740.693
904 | Polyline | GSGX | 1 | W608010 | 运行 | 球墨铸铁 | 2.6842 | 汶水路 | 橡皮垫 | 承插 |  | 03-2-113北 | 2005-09-30 |  |  | 800 |  |  |  |  | 0 | 0 |  | 无记录 | 11 | 2.6842 | 3 | 1.1 | 4 | -470.0404 | 6576.589 | -471.0459 | 6574.101
905 | Polyline | GSGX | 1 | W608010 | 运行 |  | 0.375 | 鸭绿江路泵站内部管 |  |  |  |  | <Null> |  |  | 800 |  |  |  |  | 0 | 0 |  | 无记录 | <Null> | 0.375 | 2 | 0 | 2 | 2336.341 | 2214.67 | 2336.341 | 2214.295
906 | Polyline | GSGX | 1 | W608010 | 运行 |  | 1.125 | 鸭绿江路泵站内部管 |  |  |  |  | <Null> |  |  | 800 |  |  |  |  | 0 | 0 |  | 无记录 | <Null> | 1.1875 | 2 | 0 | 2 | 2335.174 | 2213.983 | 2335.174 | 2212.795
907 | Polyline | GSGX | 1 | W608010 | 运行 |  | 0.5 | 鸭绿江路泵站内部管 |  |  |  |  | <Null> |  |  | 1000 |  |  |  |  | 0 | 0 |  | 无记录 | <Null> | 0.5 | 2 | 0 | 2 | 2333.841 | 2215.17 | 2333.841 | 2214.67
908 | Polyline | GSGX | 1 | W608010 | 运行 |  | 1.3334 | 鸭绿江路泵站内部管 |  |  |  |  | <Null> |  |  | 1200 |  |  |  |  | 0 | 0 |  | 无记录 | <Null> | 1.3334 | 2 | 0 | 2 | 2335.174 | 2212.795 | 2333.841 | 2212.795
909 | Polyline | GSGX | 1 | W608010 | 运行 |  | 0.33344 | 鸭绿江路泵站内部管 |  |  |  |  | <Null> |  |  | 1200 |  |  |  |  | 0 | 0 |  | 无记录 | <Null> | 0.3334 | 2 | 0 | 2 | 2333.674 | 2217.045 | 2334.007 | 2217.045
910 | Polyline | GSGX | 1 | W608010 | 运行 |  | 0.33643 | 鸭绿江路泵站内部管 |  |  |  |  | <Null> |  |  | 1200 |  |  |  |  | 0 | 0 |  | 无记录 | <Null> | 0.3364 | 2 | 0 | 2 | 2335.174 | 2215.67 | 2335.51 | 2215.67
911 | Polyline | GSGX | 1 | W608010 | 运行 | 球墨铸铁 | 9.9169 | 海宁路 | 橡皮垫 | 承插 |  | 1998-01-19 | 1999-09-18 |  |  | 500 |  |  |  |  | 0 | 0 |  | 一级街道 | 18 | 9.9169 | 3 | 1 | 3 | 1838.008 | 2187.283 | 1846.668 | 2192.114
912 | Polyline | GSGX | 1 | W608010 | 运行 | 球墨铸铁 | 1.4704 | 车站北路 | 橡皮垫 | 承插 |  | 93-2-140 | 1998-06-25 |  |  | 500 |  |  |  |  | 0 | 0 |  | 三级街道 | 19 | 1.4689 | 3 | 1.1 | 4 | 863.5389 | 7066.497 | 865.0073 | 7066.536
913 | Polyline | GSGX | 1 | W608010 | 运行 | 球墨铸铁 | 2.817 | 平凉路 | 橡皮垫 | 承插 |  | 2001-2-3北 | 2003-01-03 |  |  | 500 |  |  |  |  | 0 | 0 |  | 二级街道 | 14 | 2.8169 | 2 | 0 | 2 | 4273.545 | 2124.523 | 4275.854 | 2126.136
914 | Polyline | GSGX | 1 | W608010 | 运行 | 球墨铸铁 | 2.5115 | 周家嘴路 | 橡皮垫 | 承插 |  | 1998-01-19 | 1999-09-18 |  |  | 500 |  |  |  |  | 0 | 0 |  | 一级街道 | 18 | 2.5116 | 2 | 0 | 2 | 2296.976 | 2285.17 | 2298.5 | 2283.174
915 | Polyline | GSGX | 1 | W608010 | 运行 | 球墨铸铁 | 10.6584 | 海宁路 | 橡皮垫 | 承插 |  | 1998-01-19 | 1999-09-18 |  |  | 500 |  |  |  |  | 0 | 0 |  | 一级街道 | 18 | 10.5851 | 3 | 1 | 3 | 1959.39 | 2239.693 | 1949.608 | 2243.737
916 | Polyline | GSGX | 1 | W608010 | 运行 | 球墨铸铁 | 0.44872 | 周家嘴路 | 橡皮垫 | 承插 |  | 1998-01-19 | 1999-09-18 |  |  | 1200 |  |  |  |  | 0 | 0 |  | 一级街道 | 18 | 0.45121 | 2 | 0 | 2 | 2298.5 | 2283.174 | 2298.844 | 2283.465
917 | Polyline | GSGX | 1 | W608010 | 运行 | 球墨铸铁 | 9.7001 | 海宁路 | 橡皮垫 | 承插 |  | 1998-01-19 | 1999-09-18 |  |  | 1000 |  |  |  |  | 0 | 0 |  | 一级街道 | 18 | 9.7001 | 2 | 1.1 | 3 | 1240.467 | 1816.766 | 1248.632 | 1822.003
918 | Polyline | GSGX | 1 | W608010 | 运行 | 球墨铸铁 | 1.6398 | 海宁路 | 橡皮垫 | 承插 |  | 1998-01-19 | 1999-09-18 |  |  | 500 |  |  |  |  | 0 | 0 |  | 一级街道 | 18 | 1.6398 | 2 | 0 | 2 | 1235.847 | 1821.351 | 1236.631 | 1819.911
919 | Polyline | GSGX | 1 | W608010 | 运行 | 球墨铸铁 | 7.5565 | 海宁路 | 橡皮垫 | 承插 |  | 1998-01-19 | 1999-09-18 |  |  | 500 |  |  |  |  | 0 | 0 |  | 一级街道 | 18 | 7.5565 | 2 | 0 | 2 | 1241.224 | 1825.745 | 1235.847 | 1821.351
920 | Polyline | GSGX | 1 | W608010 | 运行 | 钢 | 53.7437 | 水电路 |  | 焊接 |  | 1996-04-01 | 1999-06-05 |  |  | 500 |  |  |  |  | 0 | 0 |  | 二级街道 | 18 | 53.7438 | 3 | 1.2 | 3 | 440.5039 | 7393.751 | 435.4977 | 7444.417
921 | Polyline | GSGX | 1 | W608010 | 运行 | 球墨铸铁 | 19.9307 | 水电路 | 橡皮垫 | 承插 |  | 1996-04-01 | 1999-06-05 |  |  | 500 |  |  |  |  | 0 | 0 |  | 二级街道 | 18 | 19.9307 | 3 | 1.2 | 4 | 424.4525 | 8036.059 | 424.9369 | 8016.135
922 | Polyline | GSGX | 1 | W608010 | 运行 | 球墨铸铁 | 0.76824 | 株洲路 | 橡皮垫 | 承插 | 三渣 | 00-2-55北 | 2001-10-25 |  |  | 500 |  |  |  |  | 0 | 0 |  | 无记录 | 15 | 0.76824 | 2 | 0 | 3 | -616.576 | 4942.234 | -616.434 | 4941.479
923 | Polyline | GSGX | 1 | W608010 | 运行 | 铸铁 | 21.5458 | 柳营路 |  |  |  |  | 1996-08-22 |  |  | 900 |  |  |  |  | 0 | 0 |  | 三级街道 | 21 | 20.4425 | 2 | 0 | 3 | -372.8097 | 4070.202 | -356.316 | 4082.279
924 | Polyline | GSGX | 1 | W608010 | 运行 | 钢 | 2.7778 | 广中路 |  | 焊接 | 柏油 | 水90-3-06 | 1990-06-26 |  |  | 800 |  |  |  |  | 0 | 0 |  | 一级街道 | 27 | 2.7778 | 2 | 1 | 3 | -537.961 | 5159.1 | -535.5423 | 5157.734
925 | Polyline | GSGX | 1 | W608010 | 运行 | 铸铁 | 1.9953 | 昆明路 |  |  |  |  | <Null> |  |  | 500 |  |  |  |  | 0 | 0 |  | 三级街道 | <Null> | 1.9953 | 2 | 0 | 2 | 3392.767 | 2402.148 | 3391.885 | 2400.358
926 | Polyline | GSGX | 1 | W608010 | 运行 | 铸铁 | 62.4511 | 北宝兴路 | 石棉水泥 | 承插 |  | 90-2-45 | 1991-08-25 |  |  | 500 |  |  |  |  | 0 | 0 |  | 三级街道 | 26 | 10.8263 | 3 | 1 | 4 | -745.4657 | 4587.988 | -736.0735 | 4583.562
927 | Polyline | GSGX | 1 | W608010 | 运行 | 铸铁 | 138.6827 | 舟山路 | 石棉水泥 | 承插 |  | 64-3管-22 | 1964-08-09 |  |  | 1000 |  |  |  |  | 0 | 0 |  | 三级街道 | 53 | 115.9836 | 2 | 0 | 2 | 3029.205 | 2869.936 | 3110.349 | 2787.14
928 | Polyline | GSGX | 1 | W608010 | 运行 | 铸铁 | 138.6827 | 舟山路 | 石棉水泥 | 承插 |  | 64-3管-22 | 1964-08-09 |  |  | 1000 |  |  |  |  | 0 | 0 |  | 三级街道 | 53 | 22.6991 | 2 | 0 | 2 | 3110.349 | 2787.14 | 3126.67 | 2771.368
929 | Polyline | GSGX | 1 | W608010 | 运行 | 球墨铸铁 | 26.2895 | 物华路 | 橡皮垫 | 承插 |  | 2008-2-085北 | 2009-07-10 |  |  | 500 |  |  |  |  | 0 | 0 |  | 三级街道 | 8 | 26.2895 | 3 | 1 | 4 | 2335.105 | 2938.708 | 2356.117 | 2922.914
930 | Polyline | GSGX | 1 | W608010 | 运行 | 球墨铸铁 | 0.57413 | 物华路 | 橡皮垫 | 承插 |  | 2008-2-085北 | 2009-07-10 |  |  | 500 |  |  |  |  | 0 | 0 |  | 三级街道 | 8 | 0.57411 | 3 | 1 | 4 | 2356.117 | 2922.914 | 2356.585 | 2922.582
931 | Polyline | GSGX | 1 | W608010 | 运行 | 铸铁 | 2.3953 | 舟山路 | 石棉水泥 | 承插 |  | 64-3管-22 | 1964-12-07 |  |  | 1000 |  |  |  |  | 0 | 0 |  | 三级街道 | 52 | 2.4095 | 2 | 0 | 2 | 3480.607 | 2480.471 | 3482.147 | 2478.618
932 | Polyline | GSGX | 1 | W608010 | 运行 |  | 0.66941 | 南天潼路 |  |  |  |  | <Null> |  |  | 500 |  |  |  |  | 0 | 0 |  | 四级街道 | <Null> | 0.66941 | 3 | 0 | 3 | 1040.681 | 1080.319 | 1040.865 | 1079.675
933 | Polyline | GSGX | 1 | W608010 | 运行 | 球墨铸铁 | 10.8224 | 广灵四路 | 橡皮垫 | 承插 | 三渣 | 01-2-60北 | 2001-08-27 |  |  | 500 |  |  |  |  | 0 | 0 |  | 无记录 | 16 | 10.8224 | 3 | 1 | 4 | -839.843 | 5720.318 | -829.945 | 5724.694
934 | Polyline | GSGX | 1 | W608010 | 运行 | 铸铁 | 3.3056 | 四川北路 | 石棉水泥 | 承插 |  | 1994-01-14 | 1995-09-20 |  |  | 500 |  |  |  |  | 0 | 0 |  | 二级街道 | 22 | 3.3056 | 3 | 1 | 3 | 1163.904 | 3204.914 | 1164.125 | 3208.212
935 | Polyline | GSGX | 1 | W608010 | 运行 | 钢 | 16.0423 | 吴淞路 |  | 焊接 |  | 91-3-38 | 1993-07-01 |  |  | 500 |  |  |  |  | 0 | 0 |  | 一级街道 | 24 | 16.0423 | 2 | 1 | 3 | 1519.452 | 2190.33 | 1530.608 | 2179.165
936 | Polyline | GSGX | 1 | W608010 | 运行 | 球墨铸铁 | 7.1516 | 汶水路 | 橡皮垫 | 承插 |  | 03-2-113北 | 2005-09-30 |  |  | 1000 |  |  |  |  | 0 | 0 |  | 无记录 | 11 | 7.1517 | 3 | 1.2 | 4 | -759.5813 | 6718.922 | -753.1491 | 6715.796
937 | Polyline | GSGX | 1 | W608010 | 运行 | 球墨铸铁 | 8.2765 | 东大名路 | 橡皮垫 | 承插 |  | 2008-3-68-1,2,3,4,5 | 2008-10-31 |  |  | 500 |  |  |  |  | 0 | 0 |  | 一级街道 | 8 | 8.2765 | 2 | 1.1 | 3 | 3583.479 | 2075.083 | 3591.719 | 2074.313
938 | Polyline | GSGX | 1 | W608010 | 运行 | 球墨铸铁 | 12.9862 | 杨树浦路 | 橡皮垫 | 承插 |  | 2008-3-68-1,2,3,4,5 | 2008-10-31 |  |  | 500 |  |  |  |  | 0 | 0 |  | 一级街道 | 8 | 12.9862 | 2 | 1.1 | 3 | 4115.766 | 1983.524 | 4128.379 | 1986.614
939 | Polyline | GSGX | 1 | W608010 | 运行 | 球墨铸铁 | 29.37 | 大名路 | 橡皮垫 | 承插 |  | 2007-01-03 | 2008-04-08 |  |  | 1400 |  |  |  |  | 0 | 0 |  | 一级街道 | 9 | 29.3701 | 1 | 0 | 1 | 2253.739 | 1467.838 | 2268.781 | 1488.771
940 | Polyline | GSGX | 1 | W608010 | 运行 | 钢 | 2.0414 | 场中路 | 橡皮垫 | 法兰 |  | 03-3-100北 | 2006-04-24 |  |  | 500 |  |  |  |  | 0 | 0 |  | 一级街道 | 11 | 0.87055 | 2 | 1.1 | 3 | -84.0697 | 8074.272 | -83.2051 | 8074.374
941 | Polyline | GSGX | 1 | W608010 | 运行 | 钢 | 2.0414 | 场中路 | 橡皮垫 | 法兰 |  | 03-3-100北 | 2006-04-24 |  |  | 500 |  |  |  |  | 0 | 0 |  | 一级街道 | 11 | 1.1708 | 2 | 1.1 | 3 | -83.2051 | 8074.374 | -83.3328 | 8075.537
942 | Polyline | GSGX | 1 | W608010 | 运行 | 球墨铸铁 | 30.721 | 场中路 | 橡皮垫 | 承插 |  | 03-3-100北 | 2006-04-24 |  |  | 500 |  |  |  |  | 0 | 0 |  | 一级街道 | 11 | 30.721 | 3 | 1.1 | 3 | 862.8913 | 8221.838 | 893.2511 | 8226.534
943 | Polyline | GSGX | 1 | W608010 | 运行 | 球墨铸铁 | 508.3805 | 场中路 | 橡皮垫 | 承插 |  | 03-3-100北 | 2006-04-24 |  |  | 800 |  |  |  |  | 0 | 0 |  | 一级街道 | 11 | 508.3806 | 3 | 1.1 | 3 | 677.4473 | 8200.132 | 1181.864 | 8254.697
944 | Polyline | GSGX | 1 | W608010 | 运行 | 球墨铸铁 | 24.4653 | 场中路 | 橡皮垫 | 承插 |  | 03-3-100北 | 2006-04-24 |  |  | 500 |  |  |  |  | 0 | 0 |  | 一级街道 | 11 | 24.4653 | 3 | 1.1 | 3 | 1079.98 | 8247.087 | 1104.441 | 8246.627
945 | Polyline | GSGX | 1 | W608010 | 运行 | 球墨铸铁 | 1.2295 | 场中路 | 橡皮垫 | 承插 |  | 03-3-100北 | 2006-04-24 |  |  | 500 |  |  |  |  | 0 | 0 |  | 一级街道 | 11 | 1.2295 | 3 | 1.1 | 3 | -539.7876 | 8037.443 | -538.5589 | 8037.486
946 | Polyline | GSGX | 1 | W608010 | 运行 | 铸铁 | 131.0103 | 广粤路 | 石棉水泥 | 承插 |  | 水90-3-06 | 1990-06-26 |  |  | 800 |  |  |  |  | 0 | 0 |  | 一级街道 | 27 | 131.0103 | 2 | 1 | 3 | -484.7459 | 6502.373 | -478.7218 | 6373.954
947 | Polyline | GSGX | 1 | W608010 | 运行 | 铸铁 | 1.2775 | 运光路 | 石棉水泥 | 承插 | 水泥 | 1990-04-07 | 1993-11-26 |  |  | 500 |  |  |  |  | 0 | 0 |  | 无记录 | 23 | 1.2775 | 3 | 1 | 3 | 2073.242 | 6417.778 | 2073.557 | 6416.54
948 | Polyline | GSGX | 1 | W608010 | 运行 | 钢 | 0.85456 | 大连西路 | 橡皮垫 | 法兰 |  | 2003-2-19北 | 2003-10-15 |  |  | 1000 |  |  |  |  | 0 | 0 |  | 一级街道 | 13 | 0.85458 | 1 | 0 | 1 | 1663.87 | 4780.025 | 1664.724 | 4780
949 | Polyline | GSGX | 1 | W608010 | 运行 | 铸铁 | 20.7657 | 长阳路 |  |  |  |  | <Null> |  |  | 500 |  |  |  |  | 0 | 0 |  | 二级街道 | <Null> | 20.7657 | 2 | 0 | 2 | 3794.245 | 2564.571 | 3808.627 | 2579.546
950 | Polyline | GSGX | 1 | W608010 | 运行 | 球墨铸铁 | 11.585 | 新建路 | 橡皮垫 | 承插 |  | 07-3-34 | 2009-12-22 |  |  | 500 |  |  |  |  | 0 | 0 |  | 二级街道 | 7 | 11.585 | 3 | 1 | 3 | 2522.224 | 2194.643 | 2527.964 | 2184.579
951 | Polyline | GSGX | 1 | W608010 | 运行 | 球墨铸铁 | 7.0213 | 新建路 | 橡皮垫 | 承插 |  | 07-3-34 | 2009-12-22 |  |  | 500 |  |  |  |  | 0 | 0 |  | 二级街道 | 7 | 7.0213 | 3 | 1 | 3 | 2587.899 | 2080.649 | 2594.183 | 2083.78
952 | Polyline | GSGX | 1 | W608010 | 运行 | 球墨铸铁 | 3.5525 | 新建路 | 橡皮垫 | 承插 |  | 07-3-34 | 2009-12-22 |  |  | 500 |  |  |  |  | 0 | 0 |  | 二级街道 | 7 | 3.5525 | 3 | 1 | 3 | 2584.003 | 2078.708 | 2587.183 | 2080.292
953 | Polyline | GSGX | 1 | W608010 | 运行 | 球墨铸铁 | 21.6163 | 新建路 | 橡皮垫 | 承插 |  | 07-3-34 | 2009-12-22 |  |  | 500 |  |  |  |  | 0 | 0 |  | 二级街道 | 7 | 21.6163 | 3 | 1 | 3 | 2714.246 | 1881.622 | 2723.808 | 1862.235
954 | Polyline | GSGX | 1 | W608010 | 运行 | 球墨铸铁 | 97.4677 | 新建路 | 橡皮垫 | 承插 |  | 07-3-34 | 2009-12-22 |  |  | 500 |  |  |  |  | 0 | 0 |  | 二级街道 | 7 | 97.4678 | 3 | 1 | 3 | 2723.808 | 1862.235 | 2765.256 | 1774.036
955 | Polyline | GSGX | 1 | W608010 | 运行 | 球墨铸铁 | 8.8697 | 东长治路 | 橡皮垫 | 承插 |  | 2007-2-61 | 2009-12-22 |  |  | 500 |  |  |  |  | 0 | 0 |  | 二级街道 | 7 | 8.8697 | 3 | 1 | 3 | 2689.044 | 1934.048 | 2697.307 | 1937.273
956 | Polyline | GSGX | 1 | W608010 | 运行 | 球墨铸铁 | 32.1382 | 海宁路 | 橡皮垫 | 承插 |  | 1998-01-19 | 1999-09-18 |  |  | 500 |  |  |  |  | 0 | 0 |  | 一级街道 | 18 | 32.1382 | 3 | 1 | 3 | 1400.058 | 1921.957 | 1372.267 | 1905.817
957 | Polyline | GSGX | 1 | W608010 | 运行 | 球墨铸铁 | 29.7177 | 大名路 | 橡皮垫 | 承插 |  | 2008-3-68-1,2,3,4,5 | 2008-06-10 |  |  | 500 |  |  |  |  | 0 | 0 |  | 一级街道 | 9 | 29.7177 | 2 | 1.1 | 3 | 1922.002 | 1340.264 | 1946.274 | 1357.404
958 | Polyline | GSGX | 1 | W608010 | 运行 |  | 3.2423 | 河南北路 |  |  |  |  | 1906-01-01 |  |  | 600 |  |  |  |  | 0 | 0 |  | 一级街道 | 111 | 3.2421 | 2 | 0 | 2 | 1023.966 | 1120.386 | 1024.739 | 1117.237
959 | Polyline | GSGX | 1 | W608010 | 运行 |  | 0.61933 | [5 empty] | <Null> |  |  | 700 |  |  |  |  | 0 | 0 |  | 无记录 | <Null> | 0.63397 | 2 | 0 | 2 | 4123.999 | 2002.632 | 4124.626 | 2002.726
960 | Polyline | GSGX | 1 | W608010 | 运行 | 铸铁 | 1.2024 | 杨树浦路 | 石棉水泥 | 承插 |  | DJD-288 | <Null> |  |  | 625 |  |  |  |  | 0 | 0 |  | 一级街道 | <Null> | 1.2024 | 1 | 0 | 1 | 4124.626 | 2002.726 | 4125.815 | 2002.906
961 | Polyline | GSGX | 1 | W608010 | 运行 | 钢 | 68.5854 | 赤峰路 | 橡皮垫 | 法兰 | 柏油 | 水88-2-59 | 1989-10-25 |  |  | 500 |  |  |  |  | 0 | 0 |  | 三级街道 | 27 | 68.5855 | 3 | 1.1 | 4 | 1328.707 | 5428.843 | 1397.275 | 5427.312
962 | Polyline | GSGX | 1 | W608010 | 运行 | 铸铁 | 196.2308 | 霍山路 | 石棉水泥 | 承插 |  | 1964-12-01 | 1964-08-11 |  |  | 1200 |  |  |  |  | 0 | 0 |  | 三级街道 | 53 | 21.3633 | 2 | 0 | 2 | 4047.828 | 2560.66 | 4062.473 | 2576.127
963 | Polyline | GSGX | 1 | W608010 | 运行 | 铸铁 | 11.258 | 东宝兴路 | 石棉水泥 | 承插 |  | 65-5-72 | 1965-12-16 |  |  | 700 |  |  |  |  | 0 | 0 |  | 三级街道 | 51 | 11.3036 | 2 | 1 | 2 | 603.6344 | 2987.086 | 613.1341 | 2981.213
964 | Polyline | GSGX | 1 | W608010 | 运行 | 球墨铸铁 | 31.0016 | 中兴路 | 橡皮垫 | 承插 |  | 03-3-81北 | 2006-04-30 |  |  | 500 |  |  |  |  | 0 | 0 |  | 一级街道 | 11 | 4.2851 | 2 | 0 | 2 | 609.0842 | 2976.735 | 611.9587 | 2979.913
965 | Polyline | GSGX | 1 | W608010 | 运行 | 球墨铸铁 | 7.0466 | 北苏州路 | 橡皮垫 | 承插 |  | 2007-01-03 | 2010-01-31 |  |  | 1400 |  |  |  |  | 0 | 0 |  | 三级街道 | 7 | 7.0466 | 3 | 1.3 | 4 | 1780.698 | 1179.132 | 1787.57 | 1178.488
966 | Polyline | GSGX | 1 | W608010 | 运行 | 球墨铸铁 | 22.3982 |  | 橡皮垫 | 承插 |  | 2006-2-103 | 2007-10-13 |  |  | 500 |  |  |  |  | 0 | 0 |  | 无记录 | 9 | 22.3982 | 3 | 1.1 | 4 | 1898.896 | 1365.234 | 1913.393 | 1348.161
967 | Polyline | GSGX | 1 | W608010 | 运行 | 铸铁 | 62.7696 | 黄浦路 |  |  |  |  | 1921-01-01 |  |  | 900 |  |  |  |  | 0 | 0 |  | 三级街道 | 96 | 62.7696 | 3 | 0 | 3 | 1977.296 | 1204.911 | 1925.727 | 1169.281
968 | Polyline | GSGX | 1 | W608010 | 运行 | 球墨铸铁 | 13.0695 | 新市南路 | 橡皮垫 | 承插 |  | 93-2-140 | 1995-11-01 |  |  | 500 |  |  |  |  | 0 | 0 |  | 三级街道 | 21 | 13.0695 | 3 | 1 | 4 | 876.5197 | 7346.005 | 870.3835 | 7334.466
969 | Polyline | GSGX | 1 | W608010 | 运行 | 球墨铸铁 | 44.1514 | 新市南路 | 橡皮垫 | 承插 |  | 93-2-140 | 1995-11-01 |  |  | 500 |  |  |  |  | 0 | 0 |  | 三级街道 | 21 | 44.1514 | 3 | 1 | 4 | 865.5005 | 7296.056 | 862.7637 | 7252.007
970 | Polyline | GSGX | 1 | W608010 | 运行 | 球墨铸铁 | 1.0921 | 东长治路 | 橡皮垫 | 承插 |  | 2008-2-041 | 2010-04-06 |  |  | 700 |  |  |  |  | 0 | 0 |  | 二级街道 | 7 | 1.0921 | 2 | 0 | 2 | 2078.075 | 1586.345 | 2078.853 | 1587.111
971 | Polyline | GSGX | 1 | W608010 | 运行 | 球墨铸铁 | 65.2912 | 天潼路 | 橡皮垫 | 承插 |  | 2008-2-041 | 2010-04-06 |  |  | 500 |  |  |  |  | 0 | 0 |  | 三级街道 | 7 | 65.2912 | 2 | 0 | 3 | 1789.573 | 1383.644 | 1853.203 | 1396.755
972 | Polyline | GSGX | 1 | W608010 | 运行 | 球墨铸铁 | 18.3625 | 东长治路 | 橡皮垫 | 承插 |  | 2008-2-041 | 2010-04-06 |  |  | 500 |  |  |  |  | 0 | 0 |  | 二级街道 | 7 | 18.3625 | 2 | 0 | 2 | 1979.208 | 1525.214 | 1990.542 | 1539.662
973 | Polyline | GSGX | 1 | W608010 | 运行 | 球墨铸铁 | 0.62609 | 东长治路 | 橡皮垫 | 承插 |  | 2008-2-041 | 2010-04-06 |  |  | 500 |  |  |  |  | 0 | 0 |  | 二级街道 | 7 | 0.62612 | 2 | 0 | 2 | 2060.931 | 1610.307 | 2061.308 | 1609.807
974 | Polyline | GSGX | 1 | W608010 | 运行 | 钢 | 1.0956 | 水电路 | 橡皮垫 | 法兰 |  | 2008-3-226 | 2010-01-31 |  |  | 700 |  |  |  |  | 0 | 0 |  | 二级街道 | 7 | 1.0956 | 2 | 1.2 | 3 | 336.6009 | 4910.31 | 335.5249 | 4910.517
975 | Polyline | GSGX | 1 | W608010 | 运行 | 钢 | 6.7203 | 广中路 | 橡皮垫 | 法兰 |  | 2008-3-226 | 2010-01-31 |  |  | 1000 |  |  |  |  | 0 | 0 |  | 一级街道 | 7 | 6.7203 | 2 | 1.2 | 2 | 329.5655 | 4897.412 | 335.6803 | 4894.625
976 | Polyline | GSGX | 1 | W608010 | 运行 | 钢 | 1.5392 | 水电路 | 橡皮垫 | 法兰 |  | 2008-3-226 | 2010-01-31 |  |  | 500 |  |  |  |  | 0 | 0 |  | 二级街道 | 7 | 1.5392 | 2 | 0 | 2 | 330.3503 | 4878.476 | 331.8399 | 4878.088
977 | Polyline | GSGX | 1 | W608010 | 运行 | 球墨铸铁 | 52.4403 | 大连路 | 橡皮垫 | 承插 |  | 03-3-4北 | 2003-09-25 |  |  | 500 |  |  |  |  | 0 | 0 |  | 一级街道 | 14 | 52.4403 | 3 | 1.3 | 3 | 3317.347 | 3550.275 | 3339.176 | 3502.634
978 | Polyline | GSGX | 1 | W608010 | 运行 | 钢 | 5.2946 | 四川北路 | 橡皮垫 | 法兰 |  | 1994-01-14 | 1995-09-20 |  |  | 500 |  |  |  |  | 0 | 0 |  | 二级街道 | 22 | 5.2947 | 3 | 1 | 3 | 1216.96 | 2030.554 | 1215.974 | 2035.756
979 | Polyline | GSGX | 1 | W608010 | 运行 | 球墨铸铁 | 1.0332 | 物华路 | 橡皮垫 | 承插 |  | 2001-3-3北 | 2001-12-28 |  |  | 500 |  |  |  |  | 0 | 0 |  | 三级街道 | 15 | 1.0332 | 2 | 0 | 3 | 2072.194 | 3122.603 | 2071.317 | 3123.15
980 | Polyline | GSGX | 1 | W608010 | 运行 | 球墨铸铁 | 19.0422 | 东体育会路 | 橡皮垫 | 承插 |  | 2007-03-09 | 2010-01-29 |  |  | 500 |  |  |  |  | 0 | 0 |  | 三级街道 | 7 | 19.0423 | 3 | 1.1 | 4 | 1193.229 | 4665.015 | 1186.929 | 4680.732
981 | Polyline | GSGX | 1 | W608010 | 运行 | 球墨铸铁 | 36.9091 | 东体育会路 | 橡皮垫 | 承插 |  | 2007-03-09 | 2010-01-29 |  |  | 500 |  |  |  |  | 0 | 0 |  | 三级街道 | 7 | 36.9091 | 3 | 1.1 | 4 | 1180.221 | 4739.333 | 1176.307 | 4776.033
982 | Polyline | GSGX | 1 | W608010 | 运行 | 球墨铸铁 | 21.2536 | 东体育会路 | 橡皮垫 | 承插 |  | 2007-03-09 | 2010-01-29 |  |  | 500 |  |  |  |  | 0 | 0 |  | 三级街道 | 7 | 21.2535 | 3 | 1.1 | 4 | 1176.307 | 4776.033 | 1173.891 | 4797.148
983 | Polyline | GSGX | 1 | W608010 | 运行 | 球墨铸铁 | 10.6522 | 东体育会路 | 橡皮垫 | 承插 |  | 2007-03-09 | 2010-01-29 |  |  | 500 |  |  |  |  | 0 | 0 |  | 三级街道 | 7 | 10.6523 | 3 | 1.1 | 4 | 1173.891 | 4797.148 | 1173.849 | 4807.77
984 | Polyline | GSGX | 1 | W608010 | 运行 | 球墨铸铁 | 77.7722 | 东体育会路 | 橡皮垫 | 承插 |  | 2007-03-09 | 2010-01-29 |  |  | 500 |  |  |  |  | 0 | 0 |  | 三级街道 | 7 | 77.7722 | 3 | 1.1 | 4 | 1314.663 | 4974.067 | 1338.76 | 5048.011
985 | Polyline | GSGX | 1 | W608010 | 运行 | 球墨铸铁 | 32.8987 | 东体育会路 | 橡皮垫 | 承插 |  | 2007-03-09 | 2010-01-29 |  |  | 500 |  |  |  |  | 0 | 0 |  | 三级街道 | 7 | 32.8987 | 3 | 1.1 | 4 | 1348.658 | 5078.444 | 1359.099 | 5109.642
986 | Polyline | GSGX | 1 | W608010 | 运行 | 球墨铸铁 | 7.1533 | 东体育会路 | 橡皮垫 | 承插 |  | 2007-03-09 | 2010-01-29 |  |  | 500 |  |  |  |  | 0 | 0 |  | 三级街道 | 7 | 7.1533 | 3 | 1.1 | 4 | 1473.405 | 5358.112 | 1475.942 | 5364.801
987 | Polyline | GSGX | 1 | W608010 | 运行 | 球墨铸铁 | 30.3208 | 通州路 | 橡皮垫 | 承插 |  | 2000-2-38北 | 2001-04-02 |  |  | 500 |  |  |  |  | 0 | 0 |  | 三级街道 | 16 | 30.2731 | 3 | 1 | 4 | 2081.888 | 2839.218 | 2108.143 | 2824.147
988 | Polyline | GSGX | 1 | W608010 | 运行 | 铸铁 | 139.6967 | 江西北路 |  |  |  |  | 1931-01-01 |  |  | 750 |  |  |  |  | 0 | 0 |  | 三级街道 | 86 | 139.696 | 1 | 0 | 1 | 1081.869 | 1664.304 | 1093.123 | 1527.562
989 | Polyline | GSGX | 1 | W608010 | 运行 | 球墨铸铁 | 2.0627 | 同丰路 | 橡皮垫 | 承插 |  | 07-2-25北 | 2008-10-01 |  |  | 500 |  |  |  |  | 0 | 0 |  | 三级街道 | 8 | 2.0626 | 2 | 0 | 3 | -298.0786 | 4535.072 | -296.9175 | 4533.368
990 | Polyline | GSGX | 1 | W608010 | 运行 | 铸铁 | 23.4093 | 宝山路 |  |  |  |  | 1978-07-07 |  |  | 500 |  |  |  |  | 0 | 0 |  | 一级街道 | 39 | 23.4093 | 2 | 0 | 2 | 763.5091 | 3354.392 | 764.6863 | 3377.772
991 | Polyline | GSGX | 1 | W608010 | 运行 | 钢 | 0.91728 | 东长治路 | 橡皮垫 | 法兰 |  | 2006-02-23 | 2007-07-08 |  |  | 1000 |  |  |  |  | 0 | 0 |  | 二级街道 | 10 | 0.9872 | 3 | 1.2 | 3 | 2470.938 | 1834.899 | 2471.889 | 1835.161
992 | Polyline | GSGX | 1 | W608010 | 运行 | 铸铁 | 3.473 | 长阳路 |  |  |  | 2012-东接-0081 | <Null> |  |  | 500 |  |  |  |  | 0 | 0 |  | 二级街道 | <Null> | 3.473 | 2 | 0 | 2 | 3832.559 | 2604.448 | 3834.941 | 2606.975
993 | Polyline | GSGX | 1 | W608010 | 运行 | 球墨铸铁 | 63.3776 | 瑞虹路 | 橡皮垫 | 承插 |  | 97-2-54 | 1997-09-11 |  |  | 500 |  |  |  |  | 0 | 0 |  | 三级街道 | 20 | 63.3776 | 3 | 1.3 | 4 | 2649.675 | 3408.927 | 2671.732 | 3468.342
994 | Polyline | GSGX | 1 | W608010 | 运行 | 铸铁 | 14.4316 | 北苏州路 |  |  |  |  | 1921-01-01 |  |  | 900 |  |  |  |  | 0 | 0 |  | 三级街道 | 96 | 14.4316 | 3 | 0 | 3 | 1925.727 | 1169.281 | 1912.787 | 1163.601
995 | Polyline | GSGX | 1 | W608010 | 运行 |  | 3.8949 |  |  |  |  | 1 | <Null> |  |  | 700 |  |  |  |  | 0 | 0 |  | 无记录 | <Null> | 3.8949 | 2 | 0 | 2 | -641.8733 | 5190.071 | -639.8084 | 5187.708
996 | Polyline | GSGX | 1 | W608010 | 运行 | 球墨铸铁 | 37.8202 | 汶水东路 | 橡皮垫 | 承插 |  | 03-2-112北 | 2005-01-13 |  |  | 1000 |  |  |  |  | 0 | 0 |  | 一级街道 | 12 | 37.8201 | 2 | 1.2 | 3 | 1687.317 | 6571.604 | 1654.21 | 6553.321
997 | Polyline | GSGX | 1 | W608010 | 运行 | 钢 | 21.2782 | 场中路 | 橡皮垫 | 法兰 |  | 03-3-100北 | 2006-04-24 |  |  | 500 |  |  |  |  | 0 | 0 |  | 一级街道 | 11 | 21.2782 | 2 | 0.8 | 2 | -5.5029 | 8081.644 | 15.6921 | 8083.514
998 | Polyline | GSGX | 1 | W608010 | 运行 | 钢 | 0.55008 | 场中路 | 橡皮垫 | 法兰 |  | 03-3-100北 | 2006-04-24 |  |  | 700 |  |  |  |  | 0 | 0 |  | 一级街道 | 11 | 0.55004 | 1 | 0 | 1 | -82.1903 | 8075.644 | -82.2461 | 8076.191
999 | Polyline | GSGX | 1 | W608010 | 运行 | 钢 | 1.2634 | 场中路 | 橡皮垫 | 法兰 |  | 03-3-100北 | 2006-04-24 |  |  | 800 |  |  |  |  | 0 | 0 |  | 一级街道 | 11 | 1.2634 | 2 | 1.1 | 3 | -80.9323 | 8075.761 | -82.1903 | 8075.644
1000 | Polyline | GSGX | 1 | W608010 | 运行 | 球墨铸铁 | 61.7636 | 场中路 | 橡皮垫 | 承插 |  | 03-3-100北 | 2006-04-24 |  |  | 500 |  |  |  |  | 0 | 0 |  | 一级街道 | 11 | 61.7636 | 3 | 1.1 | 3 | -602.5929 | 8033.335 | -540.9759 | 8037.401
1001 | Polyline | GSGX | 1 | W608010 | 运行 | 钢 | 6.7307 | 长阳路 | 橡皮垫 | 法兰 |  | 1998-02-15 | 1998-09-15 |  |  | 500 |  |  |  |  | 0 | 0 |  | 二级街道 | 19 | 6.7307 | 2 | 0 | 2 | 3587.957 | 2342.976 | 3591.774 | 2348.129
1002 | Polyline | GSGX | 1 | W608010 | 运行 | 钢 | 15.664 | 长阳路 | 橡皮垫 | 法兰 |  | 1998-02-15 | 1998-09-15 |  |  | 500 |  |  |  |  | 0 | 0 |  | 二级街道 | 19 | 15.6641 | 2 | 0.6 | 3 | 3576.879 | 2331.903 | 3587.957 | 2342.976
1003 | Polyline | GSGX | 1 | W608010 | 运行 | 球墨铸铁 | 2.4385 | 长阳路 | 橡皮垫 | 承插 |  | 1998-02-15 | 1998-09-15 |  |  | 500 |  |  |  |  | 0 | 0 |  | 二级街道 | 19 | 2.4385 | 2 | 0.6 | 3 | 3602.687 | 2359.239 | 3600.927 | 2357.552
1004 | Polyline | GSGX | 1 | W608010 | 运行 | 钢 | 44.8239 | 海宁路 |  | 焊接 |  | 1998-01-19 | 1999-09-18 |  |  | 1000 |  |  |  |  | 0 | 0 |  | 一级街道 | 18 | 44.7909 | 1 | 0 | 1 | 1908.452 | 2227.351 | 1948.443 | 2241.666
1005 | Polyline | GSGX | 1 | W608010 | 运行 | 铸铁 | 104.4964 | 玉田路 | 石棉水泥 | 承插 | 三渣 | 87-4-308 | 1988-05-04 |  |  | 500 |  |  |  |  | 0 | 0 |  | 三级街道 | 29 | 104.4963 | 2 | 0.8 | 3 | 2362.553 | 4914.306 | 2354.532 | 5018.494
1006 | Polyline | GSGX | 1 | W608010 | 运行 | 球墨铸铁 | 4.8743 | 大连西路 | 橡皮垫 | 承插 |  | 03-3-35北 | 2012-05-29 |  |  | 500 |  |  |  |  | 0 | 0 |  | 一级街道 | 5 | 4.8743 | 2 | 1.1 | 3 | 3308.369 | 4089.026 | 3306.703 | 4084.449
1007 | Polyline | GSGX | 1 | W608010 | 运行 | 铸铁 | 29.3563 | 唐山路 | 石棉水泥 | 承插 |  | 88-2-76 | 1990-11-27 |  |  | 500 |  |  |  |  | 0 | 0 |  | 三级街道 | 26 | 29.3563 | 2 | 0 | 3 | 3447.618 | 2735.203 | 3431.171 | 2710.887
1008 | Polyline | GSGX | 1 | W608010 | 运行 | 钢 | 108.4587 | 广中路 | 橡皮垫 | 法兰 |  | 2008-3-226 | 1975-10-08 |  |  | 1000 |  |  |  |  | 0 | 0 |  | 一级街道 | 41 | 108.4587 | 2 | 0.5 | 3 | 213.7427 | 4944.107 | 112.8755 | 4983.971
1009 | Polyline | GSGX | 1 | W608010 | 运行 | 球墨铸铁 | 0.98884 | 东大名路 | 橡皮垫 | 承插 |  | 2008-3-68-1,2,3,4,5 | 2008-06-10 |  |  | 500 |  |  |  |  | 0 | 0 |  | 一级街道 | 9 | 0.98884 | 2 | 1.1 | 3 | 2249.709 | 1484.422 | 2248.809 | 1484.012
1010 | Polyline | GSGX | 1 | W608010 | 运行 | 球墨铸铁 | 1.5231 | 东大名路 | 橡皮垫 | 承插 |  | 2008-3-68-1,2,3,4,5 | 2008-06-10 |  |  | 500 |  |  |  |  | 0 | 0 |  | 一级街道 | 9 | 1.5231 | 2 | 1.1 | 3 | 2390.198 | 1551.881 | 2391.562 | 1552.56
1011 | Polyline | GSGX | 1 | W608010 | 运行 | 球墨铸铁 | 37.2402 | 东大名路 | 橡皮垫 | 承插 |  | 2008-3-68-1,2,3,4,5 | 2008-06-10 |  |  | 500 |  |  |  |  | 0 | 0 |  | 一级街道 | 9 | 37.2402 | 2 | 1.1 | 3 | 2727.325 | 1749.749 | 2760.497 | 1766.565
1012 | Polyline | GSGX | 1 | W608010 | 运行 | 球墨铸铁 | 24.9126 | 东大名路 | 橡皮垫 | 承插 |  | 2008-3-68-1,2,3,4,5 | 2008-06-10 |  |  | 500 |  |  |  |  | 0 | 0 |  | 一级街道 | 9 | 24.9126 | 2 | 1.1 | 3 | 3351.974 | 2003.691 | 3375.435 | 2012.071
1013 | Polyline | GSGX | 1 | W608010 | 运行 | 球墨铸铁 | 1.7024 | 东大名路 | 橡皮垫 | 承插 |  | 2008-3-68-1,2,3,4,5 | 2008-06-10 |  |  | 500 |  |  |  |  | 0 | 0 |  | 一级街道 | 9 | 1.7023 | 2 | 1.1 | 3 | 2975.652 | 1860.443 | 2977.201 | 1861.15
1014 | Polyline | GSGX | 1 | W608010 | 运行 | 球墨铸铁 | 1.0105 | 东大名路 | 橡皮垫 | 承插 |  | 2008-3-68-1,2,3,4,5 | 2008-06-10 |  |  | 500 |  |  |  |  | 0 | 0 |  | 一级街道 | 9 | 1.0104 | 2 | 1.1 | 3 | 3237.971 | 1964.767 | 3238.917 | 1965.123
1015 | Polyline | GSGX | 1 | W608010 | 运行 | 球墨铸铁 | 51.385 | 东大名路 | 橡皮垫 | 承插 |  | 2008-3-68-1,2,3,4,5 | 2008-06-10 |  |  | 500 |  |  |  |  | 0 | 0 |  | 一级街道 | 9 | 51.385 | 2 | 1.1 | 3 | 3375.435 | 2012.071 | 3423.973 | 2028.936
1016 | Polyline | GSGX | 1 | W608010 | 运行 | 球墨铸铁 | 7.4927 | 东大名路 | 橡皮垫 | 承插 |  | 2008-3-68-1,2,3,4,5 | 2008-06-10 |  |  | 500 |  |  |  |  | 0 | 0 |  | 一级街道 | 9 | 7.4927 | 2 | 1.1 | 3 | 3483.972 | 2048.971 | 3491.098 | 2051.287
1017 | Polyline | GSGX | 1 | W608010 | 运行 | 球墨铸铁 | 32.2112 | 东大名路 | 橡皮垫 | 承插 |  | 2008-3-68-1,2,3,4,5 | 2008-06-10 |  |  | 500 |  |  |  |  | 0 | 0 |  | 一级街道 | 9 | 32.2117 | 2 | 1.1 | 3 | 3508.311 | 2057.187 | 3538.782 | 2067.619
1018 | Polyline | GSGX | 1 | W608010 | 运行 | 球墨铸铁 | 0.98056 | 东大名路 | 橡皮垫 | 承插 |  | 2008-3-68-1,2,3,4,5 | 2008-06-10 |  |  | 500 |  |  |  |  | 0 | 0 |  | 一级街道 | 9 | 0.98055 | 2 | 1.1 | 3 | 3538.782 | 2067.619 | 3539.716 | 2067.919
1019 | Polyline | GSGX | 1 | W608010 | 运行 | 铸铁 | 258.0543 | 东长治路 |  |  |  |  | 1934-01-01 |  |  | 625 |  |  |  |  | 0 | 0 |  | 二级街道 | 83 | 258.0553 | 2 | 0 | 2 | 3454.28 | 2272.123 | 3216.162 | 2186.038
1020 | Polyline | GSGX | 1 | W608010 | 运行 | 球墨铸铁 | 2.9754 | 舟山路 | 橡皮垫 | 承插 |  | 1998-02-15 | 1998-09-15 |  |  | 500 |  |  |  |  | 0 | 0 |  | 三级街道 | 19 | 1.7592 | 3 | 0.6 | 4 | 3583.087 | 2355.262 | 3582.497 | 2353.605
1021 | Polyline | GSGX | 1 | W608010 | 运行 | 球墨铸铁 | 2.9754 | 舟山路 | 橡皮垫 | 承插 |  | 1998-02-15 | 1998-09-15 |  |  | 500 |  |  |  |  | 0 | 0 |  | 三级街道 | 19 | 1.2162 | 3 | 0.6 | 4 | 3582.497 | 2353.605 | 3583.26 | 2352.659
1022 | Polyline | GSGX | 1 | W608010 | 运行 | 球墨铸铁 | 1.6951 | 舟山路 | 橡皮垫 | 承插 |  | 1998-02-15 | 1998-09-15 |  |  | 500 |  |  |  |  | 0 | 0 |  | 三级街道 | 19 | 1.6952 | 3 | 0.6 | 4 | 3583.26 | 2352.659 | 3584.325 | 2351.34
1023 | Polyline | GSGX | 1 | W608010 | 运行 | 铸铁 | 6.6373 | 东体育会路 | 石棉水泥 | 承插 | 水泥 | 87-7-303 | 1988-12-29 |  |  | 500 |  |  |  |  | 0 | 0 |  | 三级街道 | 28 | 6.6374 | 3 | 1.1 | 4 | 1609.066 | 5769.463 | 1610.945 | 5763.441
1024 | Polyline | GSGX | 1 | W608010 | 运行 | 球墨铸铁 | 8.0544 | 东体育会路 | 橡皮垫 | 承插 |  | 07-3-9(2) | 2011-12-23 |  |  | 500 |  |  |  |  | 0 | 0 |  | 三级街道 | 5 | 8.0543 | 3 | 1.1 | 4 | 1511.324 | 5503.566 | 1512.937 | 5511.455
1025 | Polyline | GSGX | 1 | W608010 | 运行 | 球墨铸铁 | 1.1627 | 东体育会路 | 橡皮垫 | 承插 |  | 07-3-9(2) | 2011-12-23 |  |  | 500 |  |  |  |  | 0 | 0 |  | 三级街道 | 5 | 1.1627 | 3 | 1.1 | 4 | 1531.845 | 5559.67 | 1532.3 | 5560.74
1026 | Polyline | GSGX | 1 | W608010 | 运行 | 球墨铸铁 | 50.5083 | 东体育会路 | 橡皮垫 | 承插 |  | 07-3-9(2) | 2011-12-23 |  |  | 500 |  |  |  |  | 0 | 0 |  | 三级街道 | 5 | 50.5084 | 3 | 1.1 | 4 | 1532.611 | 5561.473 | 1550.999 | 5608.509
1027 | Polyline | GSGX | 1 | W608010 | 运行 | 球墨铸铁 | 1.0058 | 长阳路 | 橡皮垫 | 承插 |  | 09-2-001 | 2010-10-22 |  |  | 500 |  |  |  |  | 0 | 0 |  | 二级街道 | 6 | 0.96102 | 2 | 0 | 2 | 3873.88 | 2647.25 | 3874.543 | 2647.945
1028 | Polyline | GSGX | 1 | W608010 | 运行 | 球墨铸铁 | 1.9309 | 长阳路 | 橡皮垫 | 承插 |  | 09-2-001 | 2010-10-22 |  |  | 500 |  |  |  |  | 0 | 0 |  | 二级街道 | 6 | 1.9309 | 2 | 0 | 2 | 3875.171 | 2648.601 | 3876.504 | 2649.997
1029 | Polyline | GSGX | 1 | W608010 | 运行 | 钢 | 0.83005 | 广中路 | 橡皮垫 | 法兰 | 三渣 | 1991-02-27 | 1991-08-26 |  |  | 700 |  |  |  |  | 0 | 0 |  | 一级街道 | 26 | 0.83004 | 1 | 0 | 1 | -650.8449 | 5184.629 | -650.0169 | 5184.571
1030 | Polyline | GSGX | 1 | W608010 | 运行 | 球墨铸铁 | 2.1012 | 广灵四路 | 橡皮垫 | 承插 | 三渣 | 01-2-34北 | 2002-02-26 |  |  | 500 |  |  |  |  | 0 | 0 |  | 无记录 | 15 | 2.1013 | 3 | 1 | 4 | -569.402 | 5801.781 | -567.3039 | 5801.896
1031 | Polyline | GSGX | 1 | W608010 | 运行 | 钢 | 1.7201 | 广粤路 |  | 焊接 | 柏油 | 水90-3-06 | 1990-06-26 |  |  | 500 |  |  |  |  | 0 | 0 |  | 一级街道 | 27 | 1.7201 | 1 | 0 | 1 | -564.6014 | 5836.522 | -566.314 | 5836.682
1032 | Polyline | GSGX | 1 | W608010 | 运行 | 球墨铸铁 | 57.3642 | 广中路 | 橡皮垫 | 承插 | 三渣 | 98-2-63 | 1998-11-18 |  |  | 500 |  |  |  |  | 0 | 0 |  | 一级街道 | 18 | 57.3075 | 2 | 0.9 | 2 | 499.9127 | 4767.238 | 547.1141 | 4734.739
1033 | Polyline | GSGX | 1 | W608010 | 运行 | 钢 | 142.9658 | 大连西路 | 橡皮垫 | 法兰 | 柏油 | 1968-07-17 | 1968-07-17 |  |  | 1000 |  |  |  |  | 0 | 0 |  | 一级街道 | 49 | 142.9658 | 2 | 0.9 | 3 | 1195.889 | 4646.473 | 1320.67 | 4716.251
1034 | Polyline | GSGX | 1 | W608010 | 运行 | 铸铁 | 97.1546 | 曲阳路 | 石棉水泥 | 承插 | 三渣 | 80-管-311 | 1981-08-17 |  |  | 500 |  |  |  |  | 0 | 0 |  | 一级街道 | 36 | 97.1546 | 3 | 1 | 3 | 1799.071 | 5241.848 | 1796.832 | 5144.719
1035 | Polyline | GSGX | 1 | W608010 | 运行 | 铸铁 | 4.2434 | 霍山路 | 石棉水泥 | 承插 |  | 1964-12-01 | 1964-01-01 |  |  | 1000 |  |  |  |  | 0 | 0 |  | 三级街道 | 53 | 1.7543 | 2 | 0 | 2 | 3612.223 | 2128.681 | 3611.02 | 2127.404
1036 | Polyline | GSGX | 1 | W608010 | 运行 | 铸铁 | 4.2434 | 霍山路 | 石棉水泥 | 承插 |  | 1964-12-01 | 1964-01-01 |  |  | 1000 |  |  |  |  | 0 | 0 |  | 三级街道 | 53 | 2.4892 | 2 | 0 | 2 | 3611.02 | 2127.404 | 3612.686 | 2125.554
1037 | Polyline | GSGX | 1 | W608010 | 运行 | 球墨铸铁 | 102.1724 | 周家嘴路 | 橡皮垫 | 承插 |  | 1998-01-19 | 1999-09-18 |  |  | 1000 |  |  |  |  | 0 | 0 |  | 一级街道 | 18 | 102.1724 | 2 | 1.1 | 3 | 2164.706 | 2232.365 | 2262.038 | 2261.419
1038 | Polyline | GSGX | 1 | W608010 | 运行 | 铸铁 | 0.90374 | 物华路 | 石棉水泥 | 承插 |  | 1962-01-02 | 1962-08-02 |  |  | 500 |  |  |  |  | 0 | 0 |  | 三级街道 | 55 | 0.9037 | 2 | 0 | 2 | 2157.868 | 3051.92 | 2157.166 | 3052.489
1039 | Polyline | GSGX | 1 | W608010 | 运行 | 铸铁 | 3.7307 | 海伦路 | 石棉水泥 | 承插 |  | 68-3-123 | 1968-12-30 |  |  | 500 |  |  |  |  | 0 | 0 |  | 三级街道 | 48 | 3.7307 | 3 | 0 | 3 | 2190.836 | 2576.929 | 2194.496 | 2577.656
1040 | Polyline | GSGX | 1 | W608010 | 运行 | 钢 | 13.9925 | 四川北路 | 橡皮垫 | 法兰 |  | 1994-01-14 | 1995-09-20 |  |  | 1200 |  |  |  |  | 0 | 0 |  | 二级街道 | 22 | 13.9926 | 3 | 1.2 | 3 | 972.7415 | 3505.239 | 985.5649 | 3501.579
1041 | Polyline | GSGX | 1 | W608010 | 运行 | 钢 | 2.5624 | 四川北路 | 橡皮垫 | 法兰 |  | 1994-01-14 | 1995-09-20 |  |  | 500 |  |  |  |  | 0 | 0 |  | 二级街道 | 22 | 2.5623 | 3 | 1 | 3 | 980.6909 | 3490.764 | 978.3699 | 3491.85
1042 | Polyline | GSGX | 1 | W608010 | 运行 | 钢 | 5.7431 | 四川北路 | 橡皮垫 | 法兰 |  | 1994-01-14 | 1995-09-20 |  |  | 1200 |  |  |  |  | 0 | 0 |  | 二级街道 | 22 | 5.7431 | 3 | 1.2 | 3 | 985.5649 | 3501.579 | 990.7737 | 3499.16
1043 | Polyline | GSGX | 1 | W608010 | 运行 | 铸铁 | 11.7543 | 周家嘴路 |  |  |  |  | <Null> |  |  | 1200 |  |  |  |  | 0 | 0 |  | 一级街道 | <Null> | 11.7543 | 1 | 0 | 1 | 2325.586 | 2254.137 | 2331.535 | 2243.999
1044 | Polyline | GSGX | 1 | W608010 | 运行 | 钢 | 37.5396 | 四川北路 | 橡皮垫 | 法兰 |  | 1994-01-14 | 1995-09-20 |  |  | 500 |  |  |  |  | 0 | 0 |  | 二级街道 | 22 | 37.5581 | 3 | 1 | 3 | 1250.076 | 1789.324 | 1242.451 | 1826.091
1045 | Polyline | GSGX | 1 | W608010 | 运行 | 铸铁 | 14.8708 | 吴淞路 |  |  |  |  | 1991-01-01 |  |  | 500 |  |  |  |  | 0 | 0 |  | 一级街道 | 26 | 14.8709 | 1 | 0 | 1 | 1720.515 | 1620.986 | 1727.475 | 1633.989
1046 | Polyline | GSGX | 1 | W608010 | 运行 | 铸铁 | 6.8973 | 吴淞路 |  |  |  |  | 1991-01-01 |  |  | 500 |  |  |  |  | 0 | 0 |  | 一级街道 | 26 | 6.8973 | 1 | 0 | 1 | 1719.679 | 1614.139 | 1720.515 | 1620.986
1047 | Polyline | GSGX | 1 | W608010 | 运行 | 铸铁 | 1.1706 | 长阳路 |  |  |  |  | <Null> |  |  | 500 |  |  |  |  | 0 | 0 |  | 二级街道 | <Null> | 1.1707 | 2 | 0 | 2 | 3706.921 | 2470.691 | 3707.681 | 2471.582
1048 | Polyline | GSGX | 1 | W608010 | 运行 | 铸铁 | 42.6276 | 吴淞路 | 石棉水泥 | 承插 |  | 91-3-38 | 1993-07-01 |  |  | 500 |  |  |  |  | 0 | 0 |  | 一级街道 | 24 | 42.6277 | 2 | 1 | 3 | 1707.424 | 1667.363 | 1717.564 | 1625.96
1049 | Polyline | GSGX | 1 | W608010 | 运行 | 铸铁 | 0.94778 | 长阳路 |  |  |  |  | <Null> |  |  | 500 |  |  |  |  | 0 | 0 |  | 二级街道 | <Null> | 0.94777 | 2 | 0 | 2 | 3812.533 | 2583.435 | 3813.188 | 2584.121
1050 | Polyline | GSGX | 1 | W608010 | 运行 | 铸铁 | 34.4046 | 唐山路 |  |  |  |  | <Null> |  |  | 500 |  |  |  |  | 0 | 0 |  | 三级街道 | <Null> | 34.4047 | 2 | 0 | 2 | 3119.36 | 2300.638 | 3147.57 | 2320.325
1051 | Polyline | GSGX | 1 | W608010 | 运行 | 铸铁 | 1.6369 | 唐山路 |  |  |  |  | <Null> |  |  | 500 |  |  |  |  | 0 | 0 |  | 三级街道 | <Null> | 1.6369 | 2 | 0 | 2 | 3228.937 | 2376.1 | 3230.216 | 2377.12
1052 | Polyline | GSGX | 1 | W608010 | 运行 | 铸铁 | 81.5817 | 昆明路 |  |  |  |  | <Null> |  |  | 500 |  |  |  |  | 0 | 0 |  | 三级街道 | <Null> | 81.5818 | 2 | 0 | 2 | 3261.447 | 2372.286 | 3342.629 | 2374.354
1053 | Polyline | GSGX | 1 | W608010 | 运行 | 铸铁 | 26.5603 | 昆明路 |  |  |  |  | <Null> |  |  | 500 |  |  |  |  | 0 | 0 |  | 三级街道 | <Null> | 26.5603 | 2 | 0 | 2 | 3235.31 | 2376.994 | 3261.447 | 2372.286
1054 | Polyline | GSGX | 1 | W608010 | 运行 | 球墨铸铁 | 24.3223 | 飞虹路 | 橡皮垫 | 承插 |  | 2002-2-30北 | 2002-08-31 |  |  | 500 |  |  |  |  | 0 | 0 |  | 三级街道 | 15 | 24.3223 | 3 | 1 | 4 | 2805.095 | 3119.985 | 2793.446 | 3098.634
1055 | Polyline | GSGX | 1 | W608010 | 运行 | 球墨铸铁 | 27.0545 | 通州路 | 橡皮垫 | 承插 |  | 2000-2-38北 | 2001-04-02 |  |  | 500 |  |  |  |  | 0 | 0 |  | 三级街道 | 16 | 27.0545 | 3 | 1 | 4 | 2156.784 | 2797.726 | 2180.491 | 2784.692
1056 | Polyline | GSGX | 1 | W608010 | 运行 | 球墨铸铁 | 24.5572 | 曲阳路 | 橡皮垫 | 承插 |  | 1996-02-25 | 1996-09-06 |  |  | 500 |  |  |  |  | 0 | 0 |  | 一级街道 | 21 | 24.5572 | 3 | 1.2 | 3 | 1993.192 | 4148.223 | 1981.86 | 4170.009
1057 | Polyline | GSGX | 1 | W608010 | 运行 | 钢 | 12.0175 | 高阳路 | 橡皮垫 | 法兰 |  | 2000-2-38北 | 2001-04-02 |  |  | 500 |  |  |  |  | 0 | 0 |  | 三级街道 | 16 | 12.0176 | 3 | 1 | 4 | 2423.342 | 2862.764 | 2430.036 | 2853.591
1058 | Polyline | GSGX | 1 | W608010 | 运行 | 球墨铸铁 | 0.64571 | 海拉尔路 | 橡皮垫 | 承插 |  | 00-2-38北 | 2002-04-30 |  |  | 500 |  |  |  |  | 0 | 0 |  | 三级街道 | 15 | 0.64569 | 3 | 1 | 4 | 2291.151 | 2726.176 | 2290.753 | 2725.667
1059 | Polyline | GSGX | 1 | W608010 | 运行 | 球墨铸铁 | 81.4267 | 通州路 | 橡皮垫 | 承插 |  | 2000-2-38北 | 2001-04-02 |  |  | 500 |  |  |  |  | 0 | 0 |  | 三级街道 | 16 | 80.689 | 2 | 1 | 3 | 2218.814 | 2763.656 | 2290.017 | 2725.704
1060 | Polyline | GSGX | 1 | W608010 | 运行 | 球墨铸铁 | 81.4267 | 通州路 | 橡皮垫 | 承插 |  | 2000-2-38北 | 2001-04-02 |  |  | 500 |  |  |  |  | 0 | 0 |  | 三级街道 | 16 | 0.73773 | 3 | 1 | 4 | 2290.017 | 2725.704 | 2290.753 | 2725.667
1061 | Polyline | GSGX | 1 | W608010 | 运行 | 球墨铸铁 | 63.441 | 通州路 | 橡皮垫 | 承插 |  | 2000-2-38北 | 2001-04-02 |  |  | 500 |  |  |  |  | 0 | 0 |  | 三级街道 | 16 | 63.4409 | 3 | 1 | 4 | 2374.823 | 2657.271 | 2419.131 | 2613.597
1062 | Polyline | GSGX | 1 | W608010 | 运行 | 球墨铸铁 | 6.1156 | 曲阳路 | 橡皮垫 | 承插 |  | 1996-02-25 | 1996-09-06 |  |  | 500 |  |  |  |  | 0 | 0 |  | 一级街道 | 21 | 6.1084 | 3 | 1.2 | 3 | 2093.893 | 3954.785 | 2091.061 | 3960.197
1063 | Polyline | GSGX | 1 | W608010 | 运行 | 球墨铸铁 | 15.0173 | 海宁路 | 橡皮垫 | 承插 |  | 1998-01-19 | 1999-09-18 |  |  | 500 |  |  |  |  | 0 | 0 |  | 一级街道 | 18 | 15.0173 | 3 | 1 | 3 | 1426.754 | 1938.12 | 1413.921 | 1930.32
1064 | Polyline | GSGX | 1 | W608010 | 运行 | 球墨铸铁 | 0.92519 | 曲阳路 |  |  |  |  | 1996-08-05 |  |  | 500 |  |  |  |  | 0 | 0 |  | 一级街道 | 21 | 0.96814 | 2 | 0 | 2 | 2020.15 | 4096.173 | 2020.607 | 4095.319
1065 | Polyline | GSGX | 1 | W608010 | 运行 | 钢 | 1.2195 | 安国路 |  | 焊接 |  | 02-2-74 | 2002-08-05 |  |  | 500 |  |  |  |  | 0 | 0 |  | 三级街道 | 15 | 1.2196 | 2 | 0 | 3 | 3143.399 | 3006.264 | 3142.66 | 3007.235
1066 | Polyline | GSGX | 1 | W608010 | 运行 | 钢 | 4.5539 | 周家嘴路 |  | 焊接 |  | 1998-01-19 | 1999-09-18 |  |  | 500 |  |  |  |  | 0 | 0 |  | 一级街道 | 18 | 4.5539 | 1 | 0 | 1 | 3315.51 | 3154.399 | 3318.847 | 3157.486
1067 | Polyline | GSGX | 1 | W608010 | 运行 | 铸铁 | 1.24 | 大连路 |  |  |  |  | <Null> |  |  | 600 |  |  |  |  | 0 | 0 |  | 一级街道 | <Null> | 1.24 | 1 | 0 | 1 | 4057.376 | 2573.488 | 4056.686 | 2574.519
1068 | Polyline | GSGX | 1 | W608010 | 运行 | 铸铁 | 41.5136 | 大连路 |  |  |  |  | <Null> |  |  | 600 |  |  |  |  | 0 | 0 |  | 一级街道 | <Null> | 41.5136 | 1 | 0 | 1 | 4086.433 | 2529.794 | 4063.474 | 2564.381
1069 | Polyline | GSGX | 1 | W608010 | 运行 | 铸铁 | 10.2577 | 塘沽路 | 石棉水泥 | 承插 |  | 68-3-124 | 1969-03-31 |  |  | 500 |  |  |  |  | 0 | 0 |  | 三级街道 | 48 | 10.2576 | 3 | 0 | 3 | 997.1115 | 1488.828 | 988.6813 | 1488.167
1070 | Polyline | GSGX | 1 | W608010 | 运行 | 铸铁 | 3.329 | 临平北路 |  |  |  |  | 2002-08-11 |  |  | 400 |  |  |  |  | 0 | 0 |  | 无记录 | 15 | 3.3289 | 2 | 0 | 2 | 1764.453 | 3425.436 | 1761.286 | 3426.461
1071 | Polyline | GSGX | 1 | W608010 | 运行 | 铸铁 | 47.6571 | 临平北路 |  |  |  |  | 2002-08-11 |  |  | 400 |  |  |  |  | 0 | 0 |  | 无记录 | 15 | 47.6572 | 2 | 0 | 2 | 1809.975 | 3411.336 | 1764.453 | 3425.436
1072 | Polyline | GSGX | 1 | W608010 | 运行 | 铸铁 | 1.8746 | 塘沽路 | 石棉水泥 | 承插 |  | 68-3-124 | 1969-03-31 |  |  | 500 |  |  |  |  | 0 | 0 |  | 三级街道 | 48 | 1.8746 | 3 | 0 | 3 | 984.1507 | 1485.882 | 982.4795 | 1485.033
1073 | Polyline | GSGX | 1 | W608010 | 运行 | 铸铁 | 2.1522 | 武进路 |  |  |  |  | 1910-01-01 |  |  | 400 |  |  |  |  | 0 | 0 |  | 三级街道 | 107 | 2.1523 | 3 | 0 | 3 | 1365.975 | 2096.473 | 1367.933 | 2097.367
1074 | Polyline | GSGX | 1 | W608010 | 运行 | 铸铁 | 4.0839 | 四平路 | 石棉水泥 | 承插 |  | 86-管-519 | 1987-04-14 |  |  | 500 |  |  |  |  | 0 | 0 |  | 一级街道 | 30 | 4.0839 | 2 | 0 | 2 | 1851.688 | 3454.528 | 1855.434 | 3452.908
1075 | Polyline | GSGX | 1 | W608010 | 运行 | 铸铁 | 1.3639 | 公平路 | 石棉水泥 | 承插 |  | 93-3-37、38 | 1994-04-19 |  |  | 500 |  |  |  |  | 0 | 0 |  | 二级街道 | 23 | 1.3639 | 3 | 1 | 3 | 2858.003 | 2745.14 | 2859.004 | 2744.214
1076 | Polyline | GSGX | 1 | W608010 | 运行 | 钢 | 5.9194 | 周家嘴路 |  | 焊接 |  | 1998-01-19 | 1999-09-18 |  |  | 500 |  |  |  |  | 0 | 0 |  | 一级街道 | 18 | 5.9194 | 1 | 0 | 1 | 2778.939 | 2670.246 | 2774.873 | 2665.945
1077 | Polyline | GSGX | 1 | W608010 | 运行 | 球墨铸铁 | 7.8485 | 周家嘴路 | 橡皮垫 | 承插 |  | 1998-01-19 | 1999-09-18 |  |  | 500 |  |  |  |  | 0 | 0 |  | 一级街道 | 18 | 7.8485 | 3 | 1 | 3 | 2851.717 | 2744.91 | 2846.105 | 2739.422
1078 | Polyline | GSGX | 1 | W608010 | 运行 | 铸铁 | 1.4005 | 武进路 |  |  |  |  | 1910-01-01 |  |  | 400 |  |  |  |  | 0 | 0 |  | 三级街道 | 107 | 1.4005 | 3 | 0 | 3 | 1534.023 | 2177.117 | 1535.281 | 2177.733
1079 | Polyline | GSGX | 1 | W608010 | 运行 | 铸铁 | 10.3948 | 天潼路 |  |  |  |  | <Null> |  |  | 500 |  |  |  |  | 0 | 0 |  | 三级街道 | <Null> | 10.3948 | 2 | 0 | 2 | 1684.561 | 1361.255 | 1694.913 | 1362.191
1080 | Polyline | GSGX | 1 | W608010 | 运行 | 铸铁 | 65.8121 | 扬子江路 |  |  |  |  | 1921-01-01 |  |  | 900 |  |  |  |  | 0 | 0 |  | 四级街道 | 96 | 65.8121 | 3 | 0 | 4 | 2153.488 | 1254.929 | 2207.604 | 1292.368
1081 | Polyline | GSGX | 1 | W608010 | 运行 | 铸铁 | 115.9488 | 扬子江路 |  |  |  |  | 1921-01-01 |  |  | 900 |  |  |  |  | 0 | 0 |  | 四级街道 | 96 | 115.9488 | 3 | 0 | 4 | 2062.895 | 1182.636 | 2153.488 | 1254.929
1082 | Polyline | GSGX | 1 | W608010 | 运行 | 铸铁 | 48.3154 | 宝山路 |  |  |  |  | 1978-07-07 |  |  | 500 |  |  |  |  | 0 | 0 |  | 一级街道 | 39 | 48.3154 | 2 | 0 | 2 | 764.6863 | 3377.772 | 767.9009 | 3425.973
1083 | Polyline | GSGX | 1 | W608010 | 运行 | 钢 | 31.2193 | 中山北一路 |  |  |  |  | <Null> |  |  | 500 |  |  |  |  | 0 | 0 |  | 一级街道 | <Null> | 31.1043 | 1 | 0 | 1 | 228.8459 | 3854.062 | 205.3503 | 3874.326
1084 | Polyline | GSGX | 1 | W608010 | 运行 | 铸铁 | 65.4698 | 中山北一路 |  |  |  |  | 1977-07-29 |  |  | 1200 |  |  |  |  | 0 | 0 |  | 一级街道 | 40 | 65.4062 | 2 | 0 | 2 | 177.9804 | 3813.059 | 229.3449 | 3852.39
1085 | Polyline | GSGX | 1 | W608010 | 运行 | 钢 | 1.5866 | 天通庵路 | 橡皮垫 | 法兰 |  | 98-2-219 | 1999-07-22 |  |  | 500 |  |  |  |  | 0 | 0 |  | 三级街道 | 18 | 1.5866 | 3 | 1.2 | 4 | 571.1861 | 3472.333 | 572.5625 | 3473.122
1086 | Polyline | GSGX | 1 | W608010 | 运行 | 铸铁 | 16.9958 | 九龙路 |  |  |  |  | 1910-01-01 |  |  | 400 |  |  |  |  | 0 | 0 |  | 三级街道 | 107 | 16.9957 | 3 | 0 | 3 | 1763.158 | 2284.709 | 1778.998 | 2282.924
1087 | Polyline | GSGX | 1 | W608010 | 运行 | 铸铁 | 46.1687 | 九龙路 |  |  |  |  | 1910-01-01 |  |  | 400 |  |  |  |  | 0 | 0 |  | 三级街道 | 107 | 46.1687 | 3 | 0 | 3 | 1778.998 | 2282.924 | 1822.585 | 2267.707
1088 | Polyline | GSGX | 1 | W608010 | 运行 | 球墨铸铁 | 61.8811 | 大连路 | 橡皮垫 | 承插 |  | 03-3-4北 | 2003-09-25 |  |  | 500 |  |  |  |  | 0 | 0 |  | 一级街道 | 14 | 61.8811 | 3 | 1.3 | 3 | 3580.025 | 3149.114 | 3624.811 | 3106.413
1089 | Polyline | GSGX | 1 | W608010 | 运行 | 球墨铸铁 | 58.78 | 大连路 | 橡皮垫 | 承插 |  | 03-3-4北 | 2003-09-25 |  |  | 500 |  |  |  |  | 0 | 0 |  | 一级街道 | 14 | 58.78 | 3 | 1.3 | 3 | 3624.811 | 3106.413 | 3666.881 | 3065.366
1090 | Polyline | GSGX | 1 | W608010 | 运行 | 钢 | 1.7325 | 四平路 | 橡皮垫 | 法兰 |  | 1977-04-11 | 1977-04-11 |  |  | 700 |  |  |  |  | 0 | 0 |  | 一级街道 | 40 | 1.7325 | 2 | 0 | 2 | 2387.25 | 4089.776 | 2387.725 | 4088.11
1091 | Polyline | GSGX | 1 | W608010 | 运行 | 铸铁 | 26.6332 | 临平路 | 石棉水泥 | 承插 |  | 93-3-37、38 | 1994-04-19 |  |  | 500 |  |  |  |  | 0 | 0 |  | 二级街道 | 23 | 26.6332 | 3 | 1 | 3 | 2577.315 | 3012.917 | 2597.719 | 2995.961
1092 | Polyline | GSGX | 1 | W608010 | 运行 | 铸铁 | 40.3026 | 塘沽路 |  |  |  |  | 1906-01-01 |  |  | 600 |  |  |  |  | 0 | 0 |  | 三级街道 | 111 | 40.3026 | 3 | 0 | 3 | 1089.758 | 1540.632 | 1125.952 | 1558.36
1093 | Polyline | GSGX | 1 | W608010 | 运行 | 球墨铸铁 | 26.8977 | 海宁路 | 橡皮垫 | 承插 |  | 1998-01-19 | 1999-09-18 |  |  | 500 |  |  |  |  | 0 | 0 |  | 一级街道 | 18 | 26.8977 | 3 | 1 | 3 | 1747.295 | 2141.566 | 1772.164 | 2150.913
1094 | Polyline | GSGX | 1 | W608010 | 运行 | 球墨铸铁 | 64.4327 | 周家嘴路 | 橡皮垫 | 承插 |  | 1998-01-19 | 1999-09-18 |  |  | 500 |  |  |  |  | 0 | 0 |  | 一级街道 | 18 | 64.4326 | 3 | 1 | 3 | 2720.284 | 2608.345 | 2764.157 | 2654.9
1095 | Polyline | GSGX | 1 | W608010 | 运行 | 铸铁 | 266.3111 | 江西北路 |  |  |  |  | 1926-01-01 |  |  | 750 |  |  |  |  | 0 | 0 |  | 三级街道 | 91 | 266.3111 | 2 | 0 | 3 | 1093.73 | 1515.618 | 1115.407 | 1250.272
1096 | Polyline | GSGX | 1 | W608010 | 运行 | 铸铁 | 66.1328 | 江西北路 |  |  |  |  | 1926-01-01 |  |  | 750 |  |  |  |  | 0 | 0 |  | 三级街道 | 91 | 66.1328 | 2 | 0 | 3 | 1115.407 | 1250.272 | 1144.469 | 1193.304
1097 | Polyline | GSGX | 1 | W608010 | 运行 | 球墨铸铁 | 2.8271 | 海宁路 | 橡皮垫 | 承插 |  | 1998-01-19 | 1999-09-18 |  |  | 500 |  |  |  |  | 0 | 0 |  | 一级街道 | 18 | 2.8271 | 2 | 0 | 2 | 1224.145 | 1811.783 | 1222.126 | 1809.803
1098 | Polyline | GSGX | 1 | W608010 | 运行 | 球墨铸铁 | 20.1302 | 海伦西路 | 橡皮垫 | 承插 |  | 1999-01-24 | 2001-11-20 |  |  | 500 |  |  |  |  | 0 | 0 |  | 三级街道 | 15 | 20.1302 | 3 | 1.2 | 4 | 935.6901 | 2953.63 | 951.9685 | 2941.788
1099 | Polyline | GSGX | 1 | W608010 | 运行 | 球墨铸铁 | 0.5859 | 瑞虹路 | 橡皮垫 | 承插 |  | 97-2-54 | 1997-09-11 |  |  | 500 |  |  |  |  | 0 | 0 |  | 三级街道 | 20 | 0.5859 | 3 | 1.2 | 4 | 2842.348 | 3932.904 | 2842.152 | 3932.352
1100 | Polyline | GSGX | 1 | W608010 | 运行 |  | 2.6487 | 周家嘴路 |  |  |  |  | <Null> |  |  | 900 |  |  |  |  | 0 | 0 |  | 一级街道 | <Null> | 2.7082 | 1 | 0 | 1 | 2284.636 | 2213.607 | 2281.935 | 2213.403
1101 | Polyline | GSGX | 1 | W608010 | 运行 | 球墨铸铁 | 24.8063 | 曲阳路 | 橡皮垫 | 承插 |  | 1996-02-25 | 1996-09-06 |  |  | 500 |  |  |  |  | 0 | 0 |  | 一级街道 | 21 | 24.8063 | 3 | 1.2 | 3 | 1916.369 | 4298.037 | 1905.061 | 4320.116
1102 | Polyline | GSGX | 1 | W608010 | 运行 | 钢 | 15.5019 | 周家嘴路 |  | 焊接 |  | 1998-01-19 | 1999-09-18 |  |  | 1000 |  |  |  |  | 0 | 0 |  | 一级街道 | 18 | 15.5019 | 1 | 0 | 1 | 3016.401 | 2882.896 | 3004.715 | 2872.723
1103 | Polyline | GSGX | 1 | W608010 | 运行 | 铸铁 | 5.0031 | 塘沽路 |  |  |  |  | 1906-01-01 |  |  | 600 |  |  |  |  | 0 | 0 |  | 三级街道 | 111 | 5.0032 | 3 | 0 | 3 | 1076.629 | 1534.235 | 1081.126 | 1536.427
1104 | Polyline | GSGX | 1 | W608010 | 运行 | 铸铁 | 1.3668 | 东大名路 | 石棉水泥 | 承插 |  | 72-管-337 | 1973-12-25 |  |  | 600 |  |  |  |  | 0 | 0 |  | 一级街道 | 43 | 1.3668 | 2 | 0 | 2 | 2215.534 | 1468.867 | 2216.046 | 1470.135
1105 | Polyline | GSGX | 1 | W608010 | 运行 | 铸铁 | 2.8514 | 商丘路 | 石棉水泥 | 承插 |  | DJD-330 | 1975-01-01 |  |  | 500 |  |  |  |  | 0 | 0 |  | 三级街道 | 42 | 2.8513 | 3 | 0 | 3 | 2355.759 | 2029.388 | 2358.534 | 2028.733
1106 | Polyline | GSGX | 1 | W608010 | 运行 | 钢 | 6.4303 | 四川北路 | 橡皮垫 | 法兰 |  | 1994-01-14 | 1995-09-20 |  |  | 500 |  |  |  |  | 0 | 0 |  | 二级街道 | 22 | 6.4303 | 3 | 1 | 3 | 1131.945 | 2357.671 | 1129.997 | 2363.799
1107 | Polyline | GSGX | 1 | W608010 | 运行 | 铸铁 | 28.1757 | 天潼路 |  |  |  |  | <Null> |  |  | 500 |  |  |  |  | 0 | 0 |  | 三级街道 | <Null> | 28.1757 | 2 | 0 | 2 | 1192.332 | 1212.596 | 1214.061 | 1230.528
1108 | Polyline | GSGX | 1 | W608010 | 运行 | 铸铁 | 16.2893 | 天潼路 |  |  |  |  | <Null> |  |  | 500 |  |  |  |  | 0 | 0 |  | 三级街道 | <Null> | 16.2893 | 2 | 0 | 2 | 1311.441 | 1287.086 | 1326.368 | 1293.566
1109 | Polyline | GSGX | 1 | W608010 | 运行 | 钢 | 1.0684 | 四川北路 | 橡皮垫 | 法兰 |  | 1994-01-14 | 1995-09-20 |  |  | 500 |  |  |  |  | 0 | 0 |  | 二级街道 | 22 | 1.0684 | 3 | 1 | 3 | 1316.886 | 1323.119 | 1317.05 | 1322.063
1110 | Polyline | GSGX | 1 | W608010 | 运行 | 钢 | 1.3595 | 广中路 | 橡皮垫 | 法兰 | 三渣 |  | 1972-10-15 |  |  | 700 |  |  |  |  | 0 | 0 |  | 一级街道 | 44 | 1.3595 | 2 | 0.8 | 2 | 312.3571 | 4917.738 | 311.0791 | 4918.202
1111 | Polyline | GSGX | 1 | W608010 | 运行 | 钢 | 27.6623 | 中山北一路 | 橡皮垫 | 法兰 | 水泥 |  | 1994-10-10 |  |  | 350 |  |  |  |  | 0 | 0 |  | 一级街道 | 22 | 27.6623 | 2 | 0.9 | 2 | 1021.059 | 5123.374 | 1007.917 | 5099.41
1112 | Polyline | GSGX | 1 | W608010 | 运行 | 钢 | 1.2786 | 玉田路 | 橡皮垫 | 法兰 | 三渣 | 89-2-31 | 1989-08-17 |  |  | 500 |  |  |  |  | 0 | 0 |  | 三级街道 | 28 | 1.2786 | 3 | 0.6 | 3 | 1936.858 | 5074.015 | 1935.58 | 5074.055
1113 | Polyline | GSGX | 1 | W608010 | 运行 | 铸铁 | 0.89924 | 玉田路 | 石棉水泥 | 承插 | 三渣 | 87-4-308 | 1988-05-04 |  |  | 500 |  |  |  |  | 0 | 0 |  | 三级街道 | 29 | 0.89927 | 2 | 0.8 | 3 | 2212.962 | 5067.077 | 2213.861 | 5067.066
1114 | Polyline | GSGX | 1 | W608010 | 运行 | 铸铁 | 13.0678 | 唐山路 | 石棉水泥 | 承插 |  | 88-2-76 | 1990-11-27 |  |  | 500 |  |  |  |  | 0 | 0 |  | 三级街道 | 26 | 13.0086 | 2 | 0 | 3 | 3529.093 | 2856.931 | 3536.227 | 2867.809
1115 | Polyline | GSGX | 1 | W608010 | 运行 | 铸铁 | 4.3693 | 长阳路 |  |  |  |  | <Null> |  |  | 500 |  |  |  |  | 0 | 0 |  | 二级街道 | <Null> | 4.3693 | 2 | 0 | 2 | 3941.204 | 2718.49 | 3944.14 | 2721.725
1116 | Polyline | GSGX | 1 | W608010 | 运行 | 铸铁 | 23.6252 | 长阳路 |  |  |  |  | <Null> |  |  | 500 |  |  |  |  | 0 | 0 |  | 二级街道 | <Null> | 23.6252 | 2 | 0 | 2 | 3834.941 | 2606.975 | 3851.107 | 2624.203
1117 | Polyline | GSGX | 1 | W608010 | 运行 | 铸铁 | 1.482 | 江西北路 |  |  |  |  | 1926-01-01 |  |  | 750 |  |  |  |  | 0 | 0 |  | 三级街道 | 91 | 1.482 | 1 | 0 | 1 | 1197.465 | 1127.281 | 1198.408 | 1126.137
1118 | Polyline | GSGX | 1 | W608010 | 运行 | 球墨铸铁 | 149.9909 | 大连路 | 橡皮垫 | 承插 |  | 03-3-4北 | 2003-09-25 |  |  | 500 |  |  |  |  | 0 | 0 |  | 一级街道 | 14 | 149.9764 | 3 | 1.3 | 3 | 3944.818 | 2720.861 | 4027.608 | 2603.458
1119 | Polyline | GSGX | 1 | W608010 | 运行 | 球墨铸铁 | 12.154 | 周家嘴路 | 橡皮垫 | 承插 |  | 1998-01-19 | 1999-09-18 |  |  | 500 |  |  |  |  | 0 | 0 |  | 一级街道 | 18 | 12.099 | 3 | 1 | 3 | 2084.165 | 2236.273 | 2096.261 | 2236.029
1120 | Polyline | GSGX | 1 | W608010 | 运行 | 钢 | 12.2424 | 密云路 | 橡皮垫 | 法兰 | 三渣 | 87-4-308 | 1988-05-04 |  |  | 500 |  |  |  |  | 0 | 0 |  | 三级街道 | 29 | 12.2423 | 3 | 0.6 | 3 | 2369.414 | 4775.902 | 2369.265 | 4763.661
1121 | Polyline | GSGX | 1 | W608010 | 运行 | 钢 | 5.3441 | 大连西路 | 橡皮垫 | 法兰 | 三渣 | 87-4-308 | 1987-08-17 |  |  | 1000 |  |  |  |  | 0 | 0 |  | 一级街道 | 30 | 5.3441 | 2 | 0 | 2 | 2363.921 | 4763.696 | 2369.265 | 4763.661
1122 | Polyline | GSGX | 1 | W608010 | 运行 | 钢 | 1.5828 |  | 橡皮垫 | 法兰 | 三渣 | 80-管-311 | 1980-08-17 |  |  | 500 |  |  |  |  | 0 | 0 |  | 无记录 | 37 | 1.5828 | 2 | 0 | 3 | 1708.972 | 4814.543 | 1710.555 | 4814.543
1123 | Polyline | GSGX | 1 | W608010 | 运行 | 钢 | 1.6025 | 河南北路 | 橡皮垫 | 焊接 |  |  | 1988-08-31 |  |  | 500 |  |  |  |  | 0 | 0 |  | 一级街道 | 29 | 1.6025 | 2 | 1 | 3 | 1062.892 | 990.3375 | 1064.419 | 990.8229
1124 | Polyline | GSGX | 1 | W608010 | 运行 |  | 1.2435 | 东宝兴路 |  |  |  |  | 1966-12-01 |  |  | 500 |  |  |  |  | 0 | 0 |  | 三级街道 | 50 | 1.2092 | 2 | 0 | 2 | -23.1794 | 3594.666 | -23.9664 | 3595.583
1125 | Polyline | GSGX | 1 | W608010 | 运行 | 球墨铸铁 | 55.1966 | 大连路 | 橡皮垫 | 承插 |  | 03-3-4北 | 2003-09-25 |  |  | 500 |  |  |  |  | 0 | 0 |  | 一级街道 | 14 | 55.1966 | 3 | 1.3 | 3 | 3301.711 | 4033.932 | 3300.308 | 3978.764
1126 | Polyline | GSGX | 1 | W608010 | 运行 | 钢 | 24.9035 | 赤峰路 | 橡皮垫 | 法兰 | 柏油 | 水88-2-59 | 1989-10-25 |  |  | 500 |  |  |  |  | 0 | 0 |  | 三级街道 | 27 | 24.9035 | 3 | 1.1 | 4 | 1145.542 | 5414.573 | 1170.045 | 5419.022
1127 | Polyline | GSGX | 1 | W608010 | 运行 | 钢 | 40.8125 | 赤峰路 | 橡皮垫 | 法兰 | 柏油 | 水88-2-59 | 1989-10-25 |  |  | 500 |  |  |  |  | 0 | 0 |  | 三级街道 | 27 | 40.8125 | 3 | 1.1 | 4 | 1170.045 | 5419.022 | 1210.388 | 5425.195
1128 | Polyline | GSGX | 1 | W608010 | 运行 | 铸铁 | 39.6067 | 曲阳路 | 石棉水泥 | 承插 | 三渣 | 92-2-46 | 1992-09-25 |  |  | 500 |  |  |  |  | 0 | 0 |  | 一级街道 | 25 | 39.6067 | 2 | 1.1 | 3 | 1813.239 | 5849.105 | 1811.345 | 5809.543
1129 | Polyline | GSGX | 1 | W608010 | 运行 | 钢 | 94.9721 | 中山北二路 | 橡皮垫 | 法兰 | 三渣 | 93-3-10\92-2-52 | 1994-08-17 |  |  | 500 |  |  |  |  | 0 | 0 |  | 一级街道 | 23 | 94.9721 | 2 | 1.1 | 3 | 2091.46 | 5804.396 | 2186.432 | 5804.237
1130 | Polyline | GSGX | 1 | W608010 | 运行 | 钢 | 13.6608 | 运光路 | 橡皮垫 | 法兰 | 水泥 | 1992-04-06 | 1993-11-26 |  |  | 500 |  |  |  |  | 0 | 0 |  | 无记录 | 23 | 13.6608 | 3 | 1 | 4 | 2308.482 | 6332.14 | 2322.117 | 6332.979
1131 | Polyline | GSGX | 1 | W608010 | 运行 | 钢 | 1.887 | 东体育会路 | 橡皮垫 | 法兰 | 柏油 |  | 1999-10-13 |  |  | 500 |  |  |  |  | 0 | 0 |  | 三级街道 | 17 | 1.8871 | 2 | 0 | 3 | 1820.736 | 6289.456 | 1818.849 | 6289.439
1132 | Polyline | GSGX | 1 | W608010 | 运行 | 钢 | 1.0636 | 东体育会路 | 橡皮垫 | 法兰 | 三渣 | 水88-2-58 | 1989-09-02 |  |  | 500 |  |  |  |  | 0 | 0 |  | 三级街道 | 28 | 1.0636 | 2 | 0 | 3 | 1813.428 | 6289.216 | 1813.241 | 6288.169
1133 | Polyline | GSGX | 1 | W608010 | 运行 | 钢 | 34.5019 | 逸仙路 | 橡皮垫 | 法兰 | 三渣 | 1988-04-04 | 1988-04-04 |  |  | 500 |  |  |  |  | 0 | 0 |  | 一级街道 | 29 | 34.5019 | 2 | 1.1 | 3 | 1814.983 | 6335.001 | 1848.873 | 6341.472
1134 | Polyline | GSGX | 1 | W608010 | 运行 | 钢 | 8.3399 | 运光路 | 橡皮垫 | 法兰 | 水泥 | 1990-04-07 | 1993-11-26 |  |  | 500 |  |  |  |  | 0 | 0 |  | 无记录 | 23 | 8.3399 | 3 | 1 | 4 | 2168.154 | 6312.917 | 2160.326 | 6315.794
1135 | Polyline | GSGX | 1 | W608010 | 运行 | 铸铁 | 1.7464 | 黄浦路 |  |  |  |  | 1922-01-01 |  |  | 500 |  |  |  |  | 0 | 0 |  | 三级街道 | 95 | 1.7464 | 3 | 0 | 3 | 1907.686 | 1169.598 | 1909.43 | 1169.682
1136 | Polyline | GSGX | 1 | W608010 | 运行 | 铸铁 | 10.9557 | 东宝兴路 | 石棉水泥 | 承插 |  | 65-5-72 | 1965-12-16 |  |  | 700 |  |  |  |  | 0 | 0 |  | 三级街道 | 51 | 10.9556 | 2 | 0 | 2 | 1251.765 | 2594.143 | 1242.651 | 2600.095
1137 | Polyline | GSGX | 1 | W608010 | 运行 | 球墨铸铁 | 128.8729 | 大连路 | 橡皮垫 | 承插 |  | 03-3-4北 | 2003-09-25 |  |  | 500 |  |  |  |  | 0 | 0 |  | 一级街道 | 14 | 128.8728 | 3 | 1.3 | 3 | 3862.174 | 2821.604 | 3940.524 | 2719.392
1138 | Polyline | GSGX | 1 | W608010 | 运行 | 铸铁 | 170.0329 | 曲阳路 | 石棉水泥 | 承插 | 三渣 | 80-管-311 | 1980-08-17 |  |  | 500 |  |  |  |  | 0 | 0 |  | 一级街道 | 37 | 170.0329 | 3 | 1 | 3 | 1799.244 | 5248.947 | 1804.678 | 5418.893
1139 | Polyline | GSGX | 1 | W608010 | 运行 | 钢 | 19.1598 | 赤峰路 | 橡皮垫 | 法兰 | 柏油 | 水88-2-59 | 1989-10-25 |  |  | 500 |  |  |  |  | 0 | 0 |  | 三级街道 | 27 | 19.1598 | 3 | 1.1 | 4 | 1242.984 | 5426.681 | 1262.115 | 5427.727
1140 | Polyline | GSGX | 1 | W608010 | 运行 | 钢 | 26.5434 | 水电路 | 橡皮垫 | 法兰 | 柏油 | 87-3-301 | 1987-01-01 |  |  | 800 |  |  |  |  | 0 | 0 |  | 二级街道 | 30 | 26.5434 | 3 | 1.2 | 4 | 540.8151 | 6189.621 | 541.7597 | 6215.65
1141 | Polyline | GSGX | 1 | W608010 | 运行 | 钢 | 22.4295 | 密云路 | 橡皮垫 | 法兰 | 三渣 | 1988-04-04 | 1988-04-04 |  |  | 500 |  |  |  |  | 0 | 0 |  | 三级街道 | 29 | 22.1858 | 3 | 1.1 | 4 | 2905.831 | 6191.503 | 2889.738 | 6176.817
1142 | Polyline | GSGX | 1 | W608010 | 运行 | 铸铁 | 8.4872 | 商丘路 |  |  |  |  | 1975-01-01 |  |  | 625 |  |  |  |  | 0 | 0 |  | 三级街道 | 42 | 8.4872 | 2 | 0 | 3 | 2466.85 | 1841.522 | 2462.233 | 1848.119
1143 | Polyline | GSGX | 1 | W608010 | 运行 | 铸铁 | 28.2515 | 临平路 | 石棉水泥 | 承插 |  | 93-3-37、38 | 1994-04-19 |  |  | 500 |  |  |  |  | 0 | 0 |  | 二级街道 | 23 | 28.2515 | 3 | 1 | 3 | 2231.389 | 3238.725 | 2257.855 | 3228.844
1144 | Polyline | GSGX | 1 | W608010 | 运行 | 球墨铸铁 | 58.729 | 曲阳路 | 橡皮垫 | 承插 |  | 1996-02-25 | 1996-09-06 |  |  | 500 |  |  |  |  | 0 | 0 |  | 一级街道 | 21 | 58.729 | 3 | 1.2 | 3 | 1890.864 | 4347.981 | 1864.533 | 4400.477
1145 | Polyline | GSGX | 1 | W608010 | 运行 | 球墨铸铁 | 91.6758 | 曲阳路 | 橡皮垫 | 承插 |  | 1996-02-25 | 1996-09-06 |  |  | 500 |  |  |  |  | 0 | 0 |  | 一级街道 | 21 | 91.6758 | 3 | 1.2 | 3 | 1856.345 | 4416.518 | 1813.559 | 4497.59
1146 | Polyline | GSGX | 1 | W608010 | 运行 | 球墨铸铁 | 12.6484 | 瑞虹路 | 橡皮垫 | 承插 |  | 97-2-54 | 1997-09-11 |  |  | 500 |  |  |  |  | 0 | 0 |  | 三级街道 | 20 | 12.6484 | 3 | 1.3 | 4 | 2567.413 | 3236.053 | 2573.982 | 3246.861
1147 | Polyline | GSGX | 1 | W608010 | 运行 | 球墨铸铁 | 103.6552 | 大连路 | 橡皮垫 | 承插 |  | 03-3-4北 | 2003-09-25 |  |  | 500 |  |  |  |  | 0 | 0 |  | 一级街道 | 14 | 103.7086 | 3 | 1.3 | 3 | 3288.61 | 3665.949 | 3311.601 | 3565.211
1148 | Polyline | GSGX | 1 | W608010 | 运行 | 铸铁 | 75.5104 | 临平路 | 石棉水泥 | 承插 |  | 93-3-37、38 | 1994-04-19 |  |  | 500 |  |  |  |  | 0 | 0 |  | 二级街道 | 23 | 75.5384 | 3 | 1 | 3 | 2314.491 | 3205.43 | 2375.514 | 3160.975
1149 | Polyline | GSGX | 1 | W608010 | 运行 | 球墨铸铁 | 50.4363 | 瑞虹路 | 橡皮垫 | 承插 |  | 97-2-54 | 1997-09-11 |  |  | 500 |  |  |  |  | 0 | 0 |  | 三级街道 | 20 | 50.4363 | 3 | 1.3 | 4 | 2542.411 | 3192.25 | 2567.413 | 3236.053
1150 | Polyline | GSGX | 1 | W608010 | 运行 | 球墨铸铁 | 29.0592 | 飞虹支路 | 橡皮垫 | 承插 |  | 02-2-74 | 2003-10-25 |  |  | 500 |  |  |  |  | 0 | 0 |  | 三级街道 | 13 | 29.0592 | 3 | 1 | 4 | 2980.842 | 3249.061 | 2965.053 | 3273.439
1151 | Polyline | GSGX | 1 | W608010 | 运行 | 球墨铸铁 | 50.1008 | 飞虹支路 | 橡皮垫 | 承插 |  | 02-2-74 | 2003-10-25 |  |  | 500 |  |  |  |  | 0 | 0 |  | 三级街道 | 13 | 50.1007 | 3 | 1 | 4 | 2961.794 | 3277.654 | 2922.812 | 3308.86
1152 | Polyline | GSGX | 1 | W608010 | 运行 | 球墨铸铁 | 12.5485 | 欧阳路 | 橡皮垫 | 承插 |  | 98-2-78 | 1999-08-11 |  |  | 500 |  |  |  |  | 0 | 0 |  | 二级街道 | 18 | 12.5486 | 3 | 1 | 4 | 1710.384 | 3501.514 | 1713.524 | 3489.365
1153 | Polyline | GSGX | 1 | W608010 | 运行 | 球墨铸铁 | 16.7207 | 车站北路 | 橡皮垫 | 承插 |  | 93-2-140 | 1998-06-25 |  |  | 500 |  |  |  |  | 0 | 0 |  | 三级街道 | 19 | 12.7368 | 3 | 1.1 | 4 | 715.0167 | 7063.437 | 727.7527 | 7063.493
1154 | Polyline | GSGX | 1 | W608010 | 运行 | 球墨铸铁 | 16.7207 | 车站北路 | 橡皮垫 | 承插 |  | 93-2-140 | 1998-06-25 |  |  | 500 |  |  |  |  | 0 | 0 |  | 三级街道 | 19 | 3.9851 | 3 | 1.1 | 4 | 727.7527 | 7063.493 | 730.3749 | 7066.494
1155 | Polyline | GSGX | 1 | W608010 | 运行 | 钢 | 137.6826 | 东体育会路 |  |  |  | 水88-2-58 | 1989-10-10 |  |  | 500 |  |  |  |  | 0 | 0 |  | 三级街道 | 27 | 137.6826 | 3 | 1 | 4 | 1802.117 | 6219.032 | 1752.742 | 6090.593
1156 | Polyline | GSGX | 1 | W608010 | 运行 | 铸铁 | 13.6851 | 四川北路 | 石棉水泥 | 承插 |  | 1994-01-14 | 1995-09-20 |  |  | 500 |  |  |  |  | 0 | 0 |  | 二级街道 | 22 | 13.6852 | 3 | 1 | 3 | 1314.979 | 1336.668 | 1316.886 | 1323.119
1157 | Polyline | GSGX | 1 | W608010 | 运行 | 铸铁 | 1.2092 | 四川北路 | 石棉水泥 | 承插 |  | 1994-01-14 | 1995-09-20 |  |  | 500 |  |  |  |  | 0 | 0 |  | 二级街道 | 22 | 1.2215 | 3 | 1 | 3 | 1303.947 | 1493.616 | 1303.778 | 1494.826
1158 | Polyline | GSGX | 1 | W608010 | 运行 | 钢 | 1.9599 | 四川北路 | 橡皮垫 | 法兰 |  | 1994-01-14 | 1995-09-20 |  |  | 500 |  |  |  |  | 0 | 0 |  | 二级街道 | 22 | 1.9599 | 3 | 1 | 3 | 1089.167 | 2572.844 | 1088.828 | 2574.774
1159 | Polyline | GSGX | 1 | W608010 | 运行 | 钢 | 2.399 | 四川北路 | 橡皮垫 | 法兰 |  | 1994-01-14 | 1995-09-20 |  |  | 500 |  |  |  |  | 0 | 0 |  | 二级街道 | 22 | 2.399 | 3 | 1 | 3 | 1119.855 | 2355.067 | 1120.724 | 2352.831
1160 | Polyline | GSGX | 1 | W608010 | 运行 | 铸铁 | 5.5642 | 四川北路 | 石棉水泥 | 承插 |  | 1994-01-14 | 1995-09-20 |  |  | 500 |  |  |  |  | 0 | 0 |  | 二级街道 | 22 | 5.5641 | 3 | 1 | 3 | 1075.193 | 2682.163 | 1076.709 | 2676.81
1161 | Polyline | GSGX | 1 | W608010 | 运行 | 钢 | 1.7666 | 四川北路 | 橡皮垫 | 法兰 |  | 1994-01-14 | 1995-09-20 |  |  | 500 |  |  |  |  | 0 | 0 |  | 二级街道 | 22 | 1.7667 | 3 | 1 | 3 | 1125.335 | 2927.51 | 1124.803 | 2925.825
1162 | Polyline | GSGX | 1 | W608010 | 运行 | 钢 | 6.977 | 四川北路 | 橡皮垫 | 法兰 |  | 1994-01-14 | 1995-09-20 |  |  | 500 |  |  |  |  | 0 | 0 |  | 二级街道 | 22 | 6.9606 | 3 | 1 | 3 | 1088.508 | 2843.956 | 1090.477 | 2850.632
1163 | Polyline | GSGX | 1 | W608010 | 运行 | 钢 | 3.6724 | 四川北路 | 橡皮垫 | 法兰 |  | 1994-01-14 | 1995-09-20 |  |  | 500 |  |  |  |  | 0 | 0 |  | 二级街道 | 22 | 3.6724 | 3 | 1 | 3 | 1125.932 | 2966.939 | 1127.045 | 2970.439
1164 | Polyline | GSGX | 1 | W608010 | 运行 | 钢 | 10.0597 | 四川北路 | 橡皮垫 | 法兰 |  | 1994-01-14 | 1995-09-20 |  |  | 500 |  |  |  |  | 0 | 0 |  | 二级街道 | 22 | 10.0597 | 3 | 1 | 3 | 1127.045 | 2970.439 | 1130.092 | 2980.026
1165 | Polyline | GSGX | 1 | W608010 | 运行 | 钢 | 5.93 | 四川北路 | 橡皮垫 | 法兰 |  | 1994-01-14 | 1995-09-20 |  |  | 500 |  |  |  |  | 0 | 0 |  | 二级街道 | 22 | 5.9301 | 3 | 1 | 3 | 1183.231 | 3371.931 | 1179.793 | 3376.762
1166 | Polyline | GSGX | 1 | W608010 | 运行 | 铸铁 | 36.2816 | 四川北路 | 石棉水泥 | 承插 |  | 1994-01-14 | 1995-09-20 |  |  | 500 |  |  |  |  | 0 | 0 |  | 二级街道 | 22 | 36.2816 | 3 | 1 | 3 | 1041.847 | 3483.051 | 1075.963 | 3470.913
1167 | Polyline | GSGX | 1 | W608010 | 运行 | 球墨铸铁 | 55.7361 | 欧阳路 | 橡皮垫 | 承插 |  | 98-2-78 | 1999-08-04 |  |  | 500 |  |  |  |  | 0 | 0 |  | 二级街道 | 18 | 55.7361 | 3 | 1 | 4 | 1580.506 | 3796.949 | 1572.642 | 3852.006
1168 | Polyline | GSGX | 1 | W608010 | 运行 | 球墨铸铁 | 47.7871 | 欧阳路 | 橡皮垫 | 承插 |  | 98-2-78 | 1999-08-04 |  |  | 500 |  |  |  |  | 0 | 0 |  | 二级街道 | 18 | 47.7871 | 3 | 1 | 4 | 1667.059 | 3604.257 | 1643.961 | 3646.073
1169 | Polyline | GSGX | 1 | W608010 | 运行 | 球墨铸铁 | 75.3166 | 逸仙路 | 橡皮垫 | 法兰 | 水泥 | 1997-01-27 | 1999-03-10 |  |  | 1000 |  |  |  |  | 0 | 0 |  | 一级街道 | 18 | 75.3166 | 2 | 0.9 | 2 | 1678.529 | 6747.382 | 1703.588 | 6676.361
1170 | Polyline | GSGX | 1 | W608010 | 运行 | 铸铁 | 7.6776 | 水电路 | 石棉水泥 | 承插 |  | 1989-04-03 | 1990-05-25 |  |  | 600 |  |  |  |  | 0 | 0 |  | 二级街道 | 27 | 7.6776 | 2 | 0.9 | 2 | 447.2897 | 7062.653 | 447.4797 | 7054.978
1171 | Polyline | GSGX | 1 | W608010 | 运行 | 铸铁 | 2.6447 | 车站北路 | 石棉水泥 | 承插 |  | 1989-04-03 | 1990-05-25 |  |  | 500 |  |  |  |  | 0 | 0 |  | 三级街道 | 27 | 2.6447 | 3 | 1 | 4 | 447.4797 | 7054.978 | 450.1109 | 7055.231
1172 | Polyline | GSGX | 1 | W608010 | 运行 | 球墨铸铁 | 2.0737 | 车站北路 | 橡皮垫 | 承插 |  | 93-2-140 | 1994-08-16 |  |  | 500 |  |  |  |  | 0 | 0 |  | 三级街道 | 23 | 2.0737 | 3 | 1 | 4 | 512.1757 | 7059.807 | 510.1131 | 7059.635
1173 | Polyline | GSGX | 1 | W608010 | 运行 | 球墨铸铁 | 6.4712 | 车站北路 | 橡皮垫 | 承插 |  | 93-2-140 | 1998-06-25 |  |  | 500 |  |  |  |  | 0 | 0 |  | 三级街道 | 19 | 6.4712 | 3 | 1.1 | 4 | 639.8183 | 7060.807 | 633.3531 | 7060.529
1174 | Polyline | GSGX | 1 | W608010 | 运行 | 钢 | 36.7384 | 新港路 | 橡皮垫 | 法兰 |  | 1977-04-11 | 1977-04-11 |  |  | 1500 |  |  |  |  | 0 | 0 |  | 三级街道 | 40 | 36.7384 | 3 | 0 | 3 | 3041.085 | 3908.323 | 3076.64 | 3899.074
1175 | Polyline | GSGX | 1 | W608010 | 运行 | 铸铁 | 1.845 | 四达路 | 石棉水泥 | 承插 |  | 90-2-151 | 1991-08-25 |  |  | 500 |  |  |  |  | 0 | 0 |  | 三级街道 | 26 | 1.845 | 2 | 0 | 3 | 1939.652 | 3675.707 | 1941.105 | 3674.57
1176 | Polyline | GSGX | 1 | W608010 | 运行 | 铸铁 | 0.67483 | 四达路 | 石棉水泥 | 承插 |  | 86-管-519 | 1987-04-14 |  |  | 500 |  |  |  |  | 0 | 0 |  | 三级街道 | 30 | 0.67485 | 3 | 0 | 3 | 1957.323 | 3661.366 | 1957.845 | 3660.938
1177 | Polyline | GSGX | 1 | W608010 | 运行 | 球墨铸铁 | 2.4775 | 水电路 | 橡皮垫 | 承插 |  | 1996-04-01 | 1999-06-05 |  |  | 500 |  |  |  |  | 0 | 0 |  | 二级街道 | 18 | 2.4775 | 3 | 1.2 | 4 | 435.3719 | 7447.23 | 435.1289 | 7449.696
1178 | Polyline | GSGX | 1 | W608010 | 运行 | 球墨铸铁 | 14.1387 | 海宁路 | 橡皮垫 | 承插 |  | 1998-01-19 | 1999-09-18 |  |  | 500 |  |  |  |  | 0 | 0 |  | 一级街道 | 18 | 14.1387 | 2 | 0 | 2 | 1603.625 | 2060.07 | 1615.771 | 2067.307
1179 | Polyline | GSGX | 1 | W608010 | 运行 | 铸铁 | 1.5363 | 公平路 | 石棉水泥 | 承插 |  | 93-3-37、38 | 1994-04-19 |  |  | 500 |  |  |  |  | 0 | 0 |  | 二级街道 | 23 | 1.5363 | 3 | 1 | 3 | 2855.593 | 2747.398 | 2856.713 | 2746.346
1180 | Polyline | GSGX | 1 | W608010 | 运行 | 铸铁 | 17.4832 | 吴淞路 | 石棉水泥 | 承插 |  | 91-3-38 | 1993-07-01 |  |  | 500 |  |  |  |  | 0 | 0 |  | 一级街道 | 24 | 17.4832 | 2 | 1 | 3 | 1439.675 | 2269.658 | 1452.105 | 2257.363
1181 | Polyline | GSGX | 1 | W608010 | 运行 | 球墨铸铁 | 0.84852 | 瑞虹路 | 橡皮垫 | 承插 |  | 97-2-54 | 1997-09-11 |  |  | 500 |  |  |  |  | 0 | 0 |  | 三级街道 | 20 | 0.84852 | 3 | 1.2 | 4 | 2774.421 | 3741.228 | 2774.65 | 3742.045
1182 | Polyline | GSGX | 1 | W608010 | 运行 | 球墨铸铁 | 115.8027 | 大连路 | 橡皮垫 | 承插 |  | 03-3-4北 | 2003-09-25 |  |  | 500 |  |  |  |  | 0 | 0 |  | 一级街道 | 14 | 115.8027 | 3 | 1.3 | 3 | 3696.148 | 3034.503 | 3768.5 | 2944.312
1183 | Polyline | GSGX | 1 | W608010 | 运行 | 球墨铸铁 | 0.65753 | 万安路 | 橡皮垫 | 承插 |  | 93-2-140 | 1995-11-01 |  |  | 500 |  |  |  |  | 0 | 0 |  | 三级街道 | 21 | 0.65756 | 3 | 1 | 4 | 903.7265 | 7499.8 | 903.0867 | 7499.648
1184 | Polyline | GSGX | 1 | W608010 | 运行 | 球墨铸铁 | 0.80029 | 高阳路 | 橡皮垫 | 承插 |  | 01-2-17北 | 2001-09-02 |  |  | 500 |  |  |  |  | 0 | 0 |  | 三级街道 | 16 | 0.80034 | 3 | 1 | 4 | 3055.089 | 1732.726 | 3055.482 | 1732.029
1185 | Polyline | GSGX | 1 | W608010 | 运行 | 铸铁 | 142.324 | 霍山路 | 石棉水泥 | 承插 |  | 1964-12-01 | 1964-01-01 |  |  | 1000 |  |  |  |  | 0 | 0 |  | 三级街道 | 53 | 142.324 | 2 | 0 | 2 | 3618.33 | 2131.102 | 3714.357 | 2236.095
1186 | Polyline | GSGX | 1 | W608010 | 运行 | 球墨铸铁 | 45.3683 | 水电路 | 橡皮垫 | 承插 |  | 1996-04-01 | 1999-06-05 |  |  | 500 |  |  |  |  | 0 | 0 |  | 二级街道 | 18 | 45.3683 | 3 | 1.2 | 4 | 425.1011 | 8010.028 | 425.3221 | 7964.664
1187 | Polyline | GSGX | 1 | W608010 | 运行 | 铸铁 | 17.477 | 逸仙路 |  |  |  |  | 1989-09-01 |  |  | 500 |  |  |  |  | 0 | 0 |  | 一级街道 | 28 | 8.6831 | 1 | 0 | 1 | 1396.776 | 7551.525 | 1404.978 | 7554.377
1188 | Polyline | GSGX | 1 | W608010 | 运行 | 球墨铸铁 | 2.0072 | 北苏州路 | 橡皮垫 | 承插 |  | 2007-01-03 | 2010-01-31 |  |  | 800 |  |  |  |  | 0 | 0 |  | 三级街道 | 7 | 2.0072 | 3 | 1 | 4 | 1202.724 | 1122.699 | 1201.495 | 1124.286
1189 | Polyline | GSGX | 1 | W608010 | 运行 | 球墨铸铁 | 160.3297 | 北苏州路 | 橡皮垫 | 承插 |  | 2007-01-03 | 2010-01-31 |  |  | 1200 |  |  |  |  | 0 | 0 |  | 三级街道 | 7 | 160.3298 | 3 | 1.2 | 4 | 1210.976 | 1129.426 | 1348.026 | 1208.034
1190 | Polyline | GSGX | 1 | W608010 | 运行 | 球墨铸铁 | 3.9198 | 北苏州路 | 橡皮垫 | 承插 |  | 2007-01-03 | 2010-01-31 |  |  | 500 |  |  |  |  | 0 | 0 |  | 三级街道 | 7 | 3.9199 | 3 | 1 | 4 | 1347.843 | 1208.549 | 1346.359 | 1211.962
1191 | Polyline | GSGX | 1 | W608010 | 运行 | 球墨铸铁 | 5.6309 | 北苏州路 | 橡皮垫 | 承插 |  | 2007-01-03 | 2010-01-31 |  |  | 1400 |  |  |  |  | 0 | 0 |  | 三级街道 | 7 | 5.6309 | 3 | 1.3 | 4 | 1418.143 | 1230.819 | 1423.697 | 1231.751
1192 | Polyline | GSGX | 1 | W608010 | 运行 | 球墨铸铁 | 1.5087 | 北苏州路 | 橡皮垫 | 承插 |  | 2007-01-03 | 2010-01-31 |  |  | 1000 |  |  |  |  | 0 | 0 |  | 三级街道 | 7 | 1.5087 | 3 | 1.2 | 4 | 1423.697 | 1231.751 | 1423.891 | 1230.255
1193 | Polyline | GSGX | 1 | W608010 | 运行 | 球墨铸铁 | 270.3492 | 北苏州路 | 橡皮垫 | 承插 |  | 2007-01-03 | 2010-01-31 |  |  | 1400 |  |  |  |  | 0 | 0 |  | 三级街道 | 7 | 22.7052 | 3 | 1.3 | 4 | 1451.456 | 1235.865 | 1474.087 | 1237.141
1194 | Polyline | GSGX | 1 | W608010 | 运行 | 球墨铸铁 | 270.3492 | 北苏州路 | 橡皮垫 | 承插 |  | 2007-01-03 | 2010-01-31 |  |  | 1400 |  |  |  |  | 0 | 0 |  | 三级街道 | 7 | 247.644 | 3 | 1.3 | 4 | 1474.087 | 1237.141 | 1713.678 | 1191.949
1195 | Polyline | GSGX | 1 | W608010 | 运行 | 球墨铸铁 | 5.3641 | 北苏州路 | 橡皮垫 | 承插 |  | 2007-01-03 | 2010-01-31 |  |  | 1400 |  |  |  |  | 0 | 0 |  | 三级街道 | 7 | 5.3641 | 3 | 1.3 | 4 | 1793.071 | 1178.691 | 1794.734 | 1183.748
1196 | Polyline | GSGX | 1 | W608010 | 运行 | 钢 | 74.6489 | 广中路 | 橡皮垫 | 法兰 |  |  | 1972-10-15 |  |  | 700 |  |  |  |  | 0 | 0 |  | 一级街道 | 44 | 74.6489 | 2 | 0 | 2 | -558.04 | 5175.599 | -484.073 | 5165.532
1197 | Polyline | GSGX | 1 | W608010 | 运行 | 球墨铸铁 | 149.908 | 新市南路 | 橡皮垫 | 承插 |  | 93-2-140 | 1995-11-01 |  |  | 500 |  |  |  |  | 0 | 0 |  | 三级街道 | 21 | 149.908 | 3 | 1 | 4 | 878.0857 | 6385.794 | 922.1759 | 6524.931
1198 | Polyline | GSGX | 1 | W608010 | 运行 | 铸铁 | 31.8975 | 长阳路 |  |  |  |  | <Null> |  |  | 500 |  |  |  |  | 0 | 0 |  | 二级街道 | <Null> | 31.8974 | 2 | 0 | 2 | 3753.551 | 2521.832 | 3775.438 | 2545.033
1199 | Polyline | GSGX | 1 | W608010 | 运行 | 钢 | 0.89996 | 广灵二路 | 橡皮垫 | 法兰 | 水泥 | 72-管-338 | 1972-08-15 |  |  | 500 |  |  |  |  | 0 | 0 |  | 三级街道 | 45 | 0.89999 | 3 | 0 | 3 | 795.4601 | 5446.581 | 794.5711 | 5446.721
1200 | Polyline | GSGX | 1 | W608010 | 运行 | 铸铁 | 91.7798 | 曲阳路 | 石棉水泥 | 承插 | 三渣 | 1988-04-04 | 1988-04-04 |  |  | 500 |  |  |  |  | 0 | 0 |  | 一级街道 | 29 | 91.7798 | 2 | 0.8 | 2 | 1818.159 | 6059.906 | 1815.56 | 5968.168
1201 | Polyline | GSGX | 1 | W608010 | 运行 | 铸铁 | 12.7256 | 四川北路 | 石棉水泥 | 承插 |  | 1994-01-14 | 1995-09-20 |  |  | 500 |  |  |  |  | 0 | 0 |  | 二级街道 | 22 | 12.7256 | 3 | 1 | 3 | 1166.766 | 3256.959 | 1167.354 | 3269.671
1202 | Polyline | GSGX | 1 | W608010 | 运行 | 钢 | 5.9475 | 四川北路 | 橡皮垫 | 法兰 |  | 1994-01-14 | 1995-09-20 |  |  | 500 |  |  |  |  | 0 | 0 |  | 二级街道 | 22 | 5.9475 | 3 | 1 | 3 | 1183.887 | 3366.312 | 1183.231 | 3371.931
1203 | Polyline | GSGX | 1 | W608010 | 运行 | 钢 | 1.9197 | 四川北路 | 橡皮垫 | 法兰 |  | 1994-01-14 | 1995-09-20 |  |  | 500 |  |  |  |  | 0 | 0 |  | 二级街道 | 22 | 1.9196 | 2 | 0 | 2 | 1182.501 | 3365.43 | 1180.882 | 3364.4
1204 | Polyline | GSGX | 1 | W608010 | 运行 | 钢 | 13.3786 | 四川北路 | 橡皮垫 | 法兰 |  | 1994-01-14 | 1995-09-20 |  |  | 500 |  |  |  |  | 0 | 0 |  | 二级街道 | 22 | 13.3786 | 3 | 1 | 3 | 1181.419 | 3330.002 | 1182.35 | 3343.346
1205 | Polyline | GSGX | 1 | W608010 | 运行 |  | 4.506 | MNT201泵站内部管 |  |  |  |  | <Null> |  |  | 800 |  |  |  |  | 0 | 0 |  | 无记录 | <Null> | 4.506 | 2 | 0 | 2 | -2.8131 | 4947.233 | -2.9986 | 4942.738
1206 | Polyline | GSGX | 1 | W608010 | 运行 | 钢 | 213.875 | 广中路 | 橡皮垫 | 法兰 | 三渣 |  | 1972-10-15 |  |  | 700 |  |  |  |  | 0 | 0 |  | 一级街道 | 44 | 213.875 | 2 | 0.8 | 2 | 311.0791 | 4918.202 | 112.0227 | 4996.335
1207 | Polyline | GSGX | 1 | W608010 | 运行 | 球墨铸铁 | 3.2586 | 物华路 | 橡皮垫 | 承插 |  | 96-2-179 | 1997-08-23 |  |  | 500 |  |  |  |  | 0 | 0 |  | 三级街道 | 20 | 3.2586 | 3 | 1 | 4 | 1772.693 | 3246.03 | 1775.763 | 3244.937
1208 | Polyline | GSGX | 1 | W608010 | 运行 | 铸铁 | 51.2755 | 临平北路 | 石棉水泥 | 承插 |  | 93-3-37、38 | 1994-04-19 |  |  | 500 |  |  |  |  | 0 | 0 |  | 无记录 | 23 | 51.2755 | 3 | 1 | 3 | 1934.485 | 3354.208 | 1979.142 | 3329.049
1209 | Polyline | GSGX | 1 | W608010 | 运行 | 球墨铸铁 | 0.82054 | 七浦路 | 橡皮垫 | 承插 |  | 01-2-44北 | 2001-09-05 |  |  | 500 |  |  |  |  | 0 | 0 |  | 三级街道 | 16 | 0.82051 | 2 | 0 | 3 | 1097.159 | 1375.556 | 1097.125 | 1376.376
1210 | Polyline | GSGX | 1 | W608010 | 运行 | 钢 | 2.98 | 四平路 | 橡皮垫 | 法兰 |  | 1991-01-02 | 1994-09-05 |  |  | 1500 |  |  |  |  | 0 | 0 |  | 一级街道 | 23 | 2.98 | 1 | 0 | 1 | 1692.983 | 3035.583 | 1694.021 | 3038.368
1211 | Polyline | GSGX | 1 | W608010 | 运行 | 球墨铸铁 | 19.0056 | 海拉尔路 | 橡皮垫 | 承插 |  | 00-2-38北 | 2002-04-30 |  |  | 500 |  |  |  |  | 0 | 0 |  | 三级街道 | 15 | 19.0057 | 3 | 1 | 4 | 2355.45 | 2814.126 | 2362.246 | 2831.867
1212 | Polyline | GSGX | 1 | W608010 | 运行 |  | 0.64283 | 鸭绿江路泵站内部管 |  |  |  |  | <Null> |  |  | 1200 |  |  |  |  | 0 | 0 |  | 无记录 | <Null> | 0.6428 | 2 | 0 | 2 | 2335.507 | 2217.045 | 2335.504 | 2217.688
1213 | Polyline | GSGX | 1 | W608010 | 运行 | 铸铁 | 13.2836 | 天潼路 |  |  |  |  | <Null> |  |  | 500 |  |  |  |  | 0 | 0 |  | 三级街道 | <Null> | 13.2836 | 2 | 0 | 2 | 1326.682 | 1293.669 | 1339.383 | 1297.548
1214 | Polyline | GSGX | 1 | W608010 | 运行 | 铸铁 | 8.9135 | 辉河路 | 石棉水泥 | 承插 | 三渣 | 1992-04-06 | 1993-11-26 |  |  | 500 |  |  |  |  | 0 | 0 |  | 三级街道 | 23 | 8.9135 | 2 | 0.8 | 3 | 2524.458 | 6337.612 | 2524.417 | 6346.525
1215 | Polyline | GSGX | 1 | W608010 | 运行 | 铸铁 | 3.7869 | 逸仙路 | 石棉水泥 | 承插 | 三渣 | 1988-04-04 | 1988-04-04 |  |  | 500 |  |  |  |  | 0 | 0 |  | 一级街道 | 29 | 3.787 | 2 | 1.1 | 3 | 1813.904 | 6334.928 | 1814.465 | 6331.183
1216 | Polyline | GSGX | 1 | W608010 | 运行 | 钢 | 37.6159 | 四川北路 | 橡皮垫 | 法兰 |  | 1994-01-14 | 1995-09-20 |  |  | 500 |  |  |  |  | 0 | 0 |  | 二级街道 | 22 | 37.6304 | 3 | 1 | 3 | 1076.947 | 2808.926 | 1088.508 | 2843.956
1217 | Polyline | GSGX | 1 | W608010 | 运行 | 钢 | 0.56324 | 大连西路 | 橡皮垫 | 法兰 |  | 2003-2-19北 | 2003-10-15 |  |  | 1000 |  |  |  |  | 0 | 0 |  | 一级街道 | 13 | 0.56322 | 1 | 0 | 1 | 1662.698 | 4777.553 | 1662.861 | 4777.014
1218 | Polyline | GSGX | 1 | W608010 | 运行 | 铸铁 | 85.7788 | 江西北路 |  |  |  |  | 1955-07-23 |  |  | 900 |  |  |  |  | 0 | 0 |  | 三级街道 | 62 | 85.7788 | 2 | 0 | 2 | 1062.649 | 1733.644 | 1015.242 | 1805.13
1219 | Polyline | GSGX | 1 | W608010 | 运行 | 球墨铸铁 | 1.0894 | 北宝兴路 | 橡皮垫 | 承插 |  | 03-3-211北 | 2006-04-30 |  |  | 500 |  |  |  |  | 0 | 0 |  | 三级街道 | 11 | 1.0449 | 3 | 1 | 4 | -980.9553 | 5587.707 | -980.6397 | 5586.71
1220 | Polyline | GSGX | 1 | W608010 | 运行 | 球墨铸铁 | 9.8563 | 汉阳路 | 橡皮垫 | 承插 |  | 2005-02-06 | 2005-07-05 |  |  | 500 |  |  |  |  | 0 | 0 |  | 三级街道 | 12 | 9.8563 | 3 | 1 | 4 | 1858.382 | 1752.26 | 1865.28 | 1759.301
1221 | Polyline | GSGX | 1 | W608010 | 运行 | 钢 | 1.3728 | 汶水东路 | 橡皮垫 | 法兰 |  | 03-2-113北 | 2005-09-30 |  |  | 500 |  |  |  |  | 0 | 0 |  | 一级街道 | 11 | 1.3728 | 2 | 1.1 | 3 | 861.8465 | 6269.848 | 862.2853 | 6271.149
1222 | Polyline | GSGX | 1 | W608010 | 运行 | 钢 | 1.7759 | 新市南路 | 橡皮垫 | 法兰 |  | 03-2-113北 | 2005-09-30 |  |  | 500 |  |  |  |  | 0 | 0 |  | 三级街道 | 11 | 1.7759 | 3 | 1.1 | 4 | 892.1485 | 6287.569 | 891.7133 | 6289.291
1223 | Polyline | GSGX | 1 | W608010 | 运行 | 球墨铸铁 | 14.0293 | 汶水东路 | 橡皮垫 | 承插 |  | 03-2-113北 | 2005-09-30 |  |  | 1000 |  |  |  |  | 0 | 0 |  | 一级街道 | 11 | 14.0293 | 2 | 1.2 | 3 | 904.5723 | 6291.198 | 918.0031 | 6295.251
1224 | Polyline | GSGX | 1 | W608010 | 运行 | 球墨铸铁 | 201.0623 | 汶水东路 | 橡皮垫 | 承插 |  | 03-2-113北 | 2005-09-30 |  |  | 1000 |  |  |  |  | 0 | 0 |  | 一级街道 | 11 | 201.0623 | 2 | 1.2 | 3 | 1199.881 | 6385.948 | 1391.285 | 6447.375
1225 | Polyline | GSGX | 1 | W608010 | 运行 | 钢 | 0.90551 | 辽源西路 | 橡皮垫 | 法兰 |  | 1977-04-11 | 1977-04-11 |  |  | 1400 |  |  |  |  | 0 | 0 |  | 三级街道 | 40 | 0.90549 | 3 | 0 | 3 | 3298.402 | 3903.559 | 3299.303 | 3903.651
1226 | Polyline | GSGX | 1 | W608010 | 运行 | 球墨铸铁 | 6.0173 | 汶水路 | 橡皮垫 | 承插 |  | 03-2-113北 | 2005-09-30 |  |  | 1000 |  |  |  |  | 0 | 0 |  | 无记录 | 11 | 6.0173 | 3 | 1.2 | 4 | -788.2282 | 6732.616 | -782.7295 | 6730.172
1227 | Polyline | GSGX | 1 | W608010 | 运行 | 球墨铸铁 | 87.433 | 汶水路 | 橡皮垫 | 承插 |  | 03-2-113北 | 2005-09-30 |  |  | 1000 |  |  |  |  | 0 | 0 |  | 无记录 | 11 | 87.433 | 3 | 1.2 | 4 | -210.8833 | 6478.612 | -127.828 | 6451.293
1228 | Polyline | GSGX | 1 | W608010 | 运行 | 球墨铸铁 | 54.9094 | 海宁路 | 橡皮垫 | 承插 |  | 1998-01-19 | 1999-09-18 |  |  | 500 |  |  |  |  | 0 | 0 |  | 一级街道 | 18 | 54.9094 | 3 | 1 | 3 | 1789.98 | 2160.668 | 1838.008 | 2187.283
1229 | Polyline | GSGX | 1 | W608010 | 运行 | 球墨铸铁 | 9.8208 | 逸仙路 | 橡皮垫 | 承插 | 柏油 | 1997-01-27 | 1999-03-10 |  |  | 1000 |  |  |  |  | 0 | 0 |  | 一级街道 | 18 | 9.8208 | 2 | 0.9 | 2 | 1390.842 | 7549.478 | 1394.199 | 7540.249
1230 | Polyline | GSGX | 1 | W608010 | 运行 | 球墨铸铁 | 7.7494 | 新市南路 | 橡皮垫 | 承插 |  | 93-2-140 | 1998-06-25 |  |  | 500 |  |  |  |  | 0 | 0 |  | 三级街道 | 19 | 7.7494 | 3 | 1.1 | 4 | 865.0073 | 7066.536 | 865.2979 | 7058.792
1231 | Polyline | GSGX | 1 | W608010 | 运行 | 铸铁 | 271.6181 | 罗浮路 |  |  |  |  | 1955-07-23 |  |  | 900 |  |  |  |  | 0 | 0 |  | 三级街道 | 62 | 195.6439 | 2 | 0 | 2 | 788.3166 | 2148.904 | 923.7818 | 1974.399
1232 | Polyline | GSGX | 1 | W608010 | 运行 | 球墨铸铁 | 23.2446 | 新市南路 | 橡皮垫 | 承插 |  | 93-2-140 | 1995-11-01 |  |  | 500 |  |  |  |  | 0 | 0 |  | 三级街道 | 21 | 23.2446 | 3 | 1 | 4 | 873.0495 | 6936.625 | 875.4577 | 6913.506
1233 | Polyline | GSGX | 1 | W608010 | 运行 | 球墨铸铁 | 0.93462 | 新市南路 | 橡皮垫 | 承插 |  | 93-2-140 | 1995-11-01 |  |  | 500 |  |  |  |  | 0 | 0 |  | 三级街道 | 21 | 0.93461 | 3 | 1 | 4 | 875.5593 | 6912.74 | 875.6615 | 6911.812
1234 | Polyline | GSGX | 1 | W608010 | 运行 | 钢 | 2.1972 | 广中路 | 橡皮垫 | 法兰 | 三渣 |  | 1972-10-15 |  |  | 700 |  |  |  |  | 0 | 0 |  | 一级街道 | 44 | 2.1972 | 2 | 0.8 | 2 | 33.1337 | 5027.839 | 31.0951 | 5028.658
1235 | Polyline | GSGX | 1 | W608010 | 运行 | 钢 | 301.7203 | 广中路 | 橡皮垫 | 法兰 | 三渣 |  | 1972-10-15 |  |  | 700 |  |  |  |  | 0 | 0 |  | 一级街道 | 44 | 301.7203 | 2 | 0.8 | 2 | -254.698 | 5136.716 | 27.1905 | 5030.039
1236 | Polyline | GSGX | 1 | W608010 | 运行 | 球墨铸铁 | 233.0693 | 周家嘴路 | 橡皮垫 | 承插 |  | 1998-01-19 | 1999-09-18 |  |  | 1000 |  |  |  |  | 0 | 0 |  | 一级街道 | 18 | 233.0693 | 2 | 1.1 | 3 | 3266.655 | 3104.478 | 3459.081 | 3233.829
1237 | Polyline | GSGX | 1 | W608010 | 运行 | 铸铁 | 7.1642 | 长阳路 |  |  |  |  | <Null> |  |  | 500 |  |  |  |  | 0 | 0 |  | 二级街道 | <Null> | 7.1642 | 2 | 0 | 2 | 3674.657 | 2432.98 | 3679.327 | 2438.413
1238 | Polyline | GSGX | 1 | W608010 | 运行 | 铸铁 | 7.0214 | 天潼路 |  |  |  |  | <Null> |  |  | 500 |  |  |  |  | 0 | 0 |  | 三级街道 | <Null> | 7.0214 | 2 | 0 | 2 | 1219.84 | 1235.131 | 1225.305 | 1239.539
1239 | Polyline | GSGX | 1 | W608010 | 运行 |  | 30.962 | 水电路 |  |  |  | 2003-01-05 | 2007-02-01 |  |  | 900 |  |  |  |  | 0 | 0 |  | 二级街道 | 10 | 30.962 | 2 | 0 | 2 | 132.1325 | 4455.413 | 155.9191 | 4475.217
1240 | Polyline | GSGX | 1 | W608010 | 运行 | 铸铁 | 452.6495 | 广粤路 | 石棉水泥 | 承插 |  | 水90-3-06 | 1990-06-26 |  |  | 800 |  |  |  |  | 0 | 0 |  | 一级街道 | 27 | 452.6495 | 2 | 1 | 3 | -483.2657 | 6317.636 | -559.228 | 5871.406
1241 | Polyline | GSGX | 1 | W608010 | 运行 | 钢 | 64.8353 | 广中路 | 橡皮垫 | 法兰 |  |  | 1972-10-15 |  |  | 700 |  |  |  |  | 0 | 0 |  | 一级街道 | 44 | 64.8353 | 2 | 0 | 2 | -714.5276 | 5172.458 | -650.8449 | 5184.629
1242 | Polyline | GSGX | 1 | W608010 | 运行 | 球墨铸铁 | 35.6986 | 飞虹路 | 橡皮垫 | 承插 |  | 05-3-36 | 2005-10-11 |  |  | 500 |  |  |  |  | 0 | 0 |  | 三级街道 | 11 | 35.6986 | 3 | 1 | 4 | 2670.462 | 2940.142 | 2695.274 | 2965.8
1243 | Polyline | GSGX | 1 | W608010 | 运行 | 铸铁 | 37.3703 | 物华路 | 石棉水泥 | 承插 |  | 1962-01-02 | 1962-08-02 |  |  | 500 |  |  |  |  | 0 | 0 |  | 三级街道 | 55 | 31.3175 | 2 | 0 | 2 | 2212.643 | 3024.863 | 2240.832 | 3011.222
1244 | Polyline | GSGX | 1 | W608010 | 运行 | 铸铁 | 37.3703 | 物华路 | 石棉水泥 | 承插 |  | 1962-01-02 | 1962-08-02 |  |  | 500 |  |  |  |  | 0 | 0 |  | 三级街道 | 55 | 6.0529 | 2 | 0 | 2 | 2240.832 | 3011.222 | 2246.469 | 3009.431
1245 | Polyline | GSGX | 1 | W608010 | 运行 | 球墨铸铁 | 9.1156 | 物华路 | 橡皮垫 | 承插 |  | 2008-2-085北 | 2009-07-10 |  |  | 500 |  |  |  |  | 0 | 0 |  | 三级街道 | 8 | 9.1155 | 3 | 1 | 4 | 2246.469 | 3009.431 | 2253.802 | 3004.015
1246 | Polyline | GSGX | 1 | W608010 | 运行 | 球墨铸铁 | 19.1842 | 物华路 | 橡皮垫 | 承插 |  | 2008-2-085北 | 2009-07-10 |  |  | 500 |  |  |  |  | 0 | 0 |  | 三级街道 | 8 | 19.1842 | 3 | 1 | 4 | 2319.633 | 2950.051 | 2335.105 | 2938.708
1247 | Polyline | GSGX | 1 | W608010 | 运行 | 球墨铸铁 | 223.751 | 东大名路 | 橡皮垫 | 承插 |  | 2007-01-03 | 2008-04-08 |  |  | 1400 |  |  |  |  | 0 | 0 |  | 一级街道 | 9 | 223.751 | 1 | 0 | 1 | 2334.127 | 1526.097 | 2532.588 | 1629.147
1248 | Polyline | GSGX | 1 | W608010 | 运行 | 钢 | 0.48316 | 四川北路 | 橡皮垫 | 法兰 |  | 1994-01-14 | 1995-09-20 |  |  | 500 |  |  |  |  | 0 | 0 |  | 二级街道 | 22 | 0.48316 | 2 | 0 | 2 | 1111.465 | 2872.303 | 1111.932 | 2872.181
1249 | Polyline | GSGX | 1 | W608010 | 运行 | 铸铁 | 24.2064 | 吴淞路 | 石棉水泥 | 承插 |  | 91-3-38 | 1993-07-01 |  |  | 500 |  |  |  |  | 0 | 0 |  | 一级街道 | 24 | 24.2064 | 2 | 1 | 3 | 1675.197 | 1790.403 | 1681.439 | 1767.016
1250 | Polyline | GSGX | 1 | W608010 | 运行 | 铸铁 | 11.7252 | 四川北路 | 石棉水泥 | 承插 |  | 1994-01-14 | 1995-09-20 |  |  | 500 |  |  |  |  | 0 | 0 |  | 二级街道 | 22 | 11.7252 | 3 | 1 | 3 | 1164.125 | 3208.212 | 1164.766 | 3219.919
1251 | Polyline | GSGX | 1 | W608010 | 运行 | 铸铁 | 14.8416 | 海伦路 | 石棉水泥 | 承插 |  | 68-3-123 | 1968-12-30 |  |  | 500 |  |  |  |  | 0 | 0 |  | 三级街道 | 48 | 14.8417 | 3 | 0 | 3 | 1737.864 | 2702.482 | 1752.505 | 2700.185
1252 | Polyline | GSGX | 1 | W608010 | 运行 | 钢 | 15.2787 | 吴淞路 |  | 焊接 |  | 91-3-38 | 1993-07-01 |  |  | 500 |  |  |  |  | 0 | 0 |  | 一级街道 | 24 | 15.2787 | 2 | 1 | 3 | 1530.608 | 2179.165 | 1539.27 | 2166.592
1253 | Polyline | GSGX | 1 | W608010 | 运行 | 球墨铸铁 | 19.1384 | 汶水路 | 橡皮垫 | 承插 |  | 03-2-113北 | 2005-09-30 |  |  | 1000 |  |  |  |  | 0 | 0 |  | 无记录 | 11 | 19.1384 | 3 | 1.2 | 4 | -782.7295 | 6730.172 | -765.5165 | 6721.807
1254 | Polyline | GSGX | 1 | W608010 | 运行 | 铸铁 | 27.9757 | 海伦路 | 石棉水泥 | 承插 |  | 68-3-123 | 1968-12-30 |  |  | 500 |  |  |  |  | 0 | 0 |  | 三级街道 | 48 | 27.9758 | 3 | 0 | 3 | 1904.381 | 2677.321 | 1932.04 | 2673.138
1255 | Polyline | GSGX | 1 | W608010 | 运行 | 球墨铸铁 | 24.7684 | 东大名路 | 橡皮垫 | 承插 |  | 2008-3-68-1,2,3,4,5 | 2008-10-31 |  |  | 500 |  |  |  |  | 0 | 0 |  | 一级街道 | 8 | 24.7684 | 2 | 1.1 | 3 | 3666.197 | 2044.9 | 3686.088 | 2030.148
1256 | Polyline | GSGX | 1 | W608010 | 运行 | 球墨铸铁 | 0.86258 | 杨树浦路 | 橡皮垫 | 承插 |  | 2008-3-68-1,2,3,4,5 | 2008-10-31 |  |  | 500 |  |  |  |  | 0 | 0 |  | 一级街道 | 8 | 0.86255 | 2 | 1.1 | 3 | 4064.938 | 1972.177 | 4065.775 | 1972.385
1257 | Polyline | GSGX | 1 | W608010 | 运行 | 球墨铸铁 | 31.0605 | 杨树浦路 | 橡皮垫 | 承插 |  | 2008-3-68-1,2,3,4,5 | 2008-10-31 |  |  | 500 |  |  |  |  | 0 | 0 |  | 一级街道 | 8 | 31.0605 | 2 | 1.1 | 3 | 4085.664 | 1975.869 | 4115.766 | 1983.524
1258 | Polyline | GSGX | 1 | W608010 | 运行 | 球墨铸铁 | 15.3507 | 杨树浦路 | 橡皮垫 | 承插 |  | 2008-3-68-1,2,3,4,5 | 2008-10-31 |  |  | 500 |  |  |  |  | 0 | 0 |  | 一级街道 | 8 | 15.3507 | 2 | 1.1 | 3 | 4172.846 | 1997.614 | 4187.753 | 2001.271
1259 | Polyline | GSGX | 1 | W608010 | 运行 | 球墨铸铁 | 170.8522 | 大名路 | 橡皮垫 | 承插 |  | 2007-01-01 | 2008-04-08 |  |  | 1400 |  |  |  |  | 0 | 0 |  | 一级街道 | 9 | 170.8522 | 1 | 0 | 1 | 1794.734 | 1183.748 | 1880.786 | 1315.056
1260 | Polyline | GSGX | 1 | W608010 | 运行 | 球墨铸铁 | 41.1407 | 大名路 | 橡皮垫 | 承插 |  | 2007-01-03 | 2008-04-08 |  |  | 1400 |  |  |  |  | 0 | 0 |  | 一级街道 | 9 | 41.1406 | 1 | 0 | 1 | 2219.923 | 1457.69 | 2253.739 | 1467.838
1261 | Polyline | GSGX | 1 | W608010 | 运行 | 钢 | 28.4567 | 松花江路 | 橡皮垫 | 法兰 |  | 85-管-506 | 1987-06-25 |  |  | 1200 |  |  |  |  | 0 | 0 |  | 三级街道 | 30 | 22.0855 | 3 | 0.9 | 4 | 2525.143 | 6810.311 | 2529.31 | 6788.635
1262 | Polyline | GSGX | 1 | W608010 | 运行 | 球墨铸铁 | 4.8114 | 场中路 | 橡皮垫 | 承插 |  | 03-3-100北 | 2006-04-24 |  |  | 500 |  |  |  |  | 0 | 0 |  | 一级街道 | 11 | 4.8114 | 2 | 0.8 | 2 | 202.8497 | 8105.154 | 207.5765 | 8106.052
1263 | Polyline | GSGX | 1 | W608010 | 运行 | 球墨铸铁 | 22.9318 | 场中路 | 橡皮垫 | 承插 |  | 03-3-100北 | 2006-04-24 |  |  | 500 |  |  |  |  | 0 | 0 |  | 一级街道 | 11 | 22.9319 | 2 | 0.8 | 2 | 122.8593 | 8093.997 | 145.5685 | 8097.185
1264 | Polyline | GSGX | 1 | W608010 | 运行 | 球墨铸铁 | 33.7554 | 场中路 | 橡皮垫 | 承插 |  | 03-3-100北 | 2006-04-24 |  |  | 500 |  |  |  |  | 0 | 0 |  | 一级街道 | 11 | 33.7574 | 2 | 0.8 | 2 | 89.3192 | 8090.256 | 122.8593 | 8093.997
1265 | Polyline | GSGX | 1 | W608010 | 运行 | 钢 | 34.9447 | 场中路 | 橡皮垫 | 法兰 |  | 03-3-100北 | 2006-04-24 |  |  | 500 |  |  |  |  | 0 | 0 |  | 一级街道 | 11 | 34.9447 | 2 | 0.8 | 2 | 414.5223 | 8181.688 | 447.5483 | 8188.027
1266 | Polyline | GSGX | 1 | W608010 | 运行 | 球墨铸铁 | 31.978 | 场中路 | 橡皮垫 | 承插 |  | 03-3-100北 | 2006-04-24 |  |  | 500 |  |  |  |  | 0 | 0 |  | 一级街道 | 11 | 31.978 | 3 | 1.1 | 3 | 421.8517 | 8140.628 | 393.1059 | 8149.359
1267 | Polyline | GSGX | 1 | W608010 | 运行 | 球墨铸铁 | 123.3957 | 场中路 | 橡皮垫 | 承插 |  | 03-3-100北 | 2006-04-24 |  |  | 800 |  |  |  |  | 0 | 0 |  | 一级街道 | 11 | 123.3957 | 3 | 1.1 | 3 | 555.6731 | 8180.2 | 677.4473 | 8200.132
1268 | Polyline | GSGX | 1 | W608010 | 运行 | 球墨铸铁 | 17.4301 | 场中路 | 橡皮垫 | 承插 |  | 03-3-100北 | 2006-04-24 |  |  | 500 |  |  |  |  | 0 | 0 |  | 一级街道 | 11 | 17.4301 | 3 | 1.1 | 3 | 723.7917 | 8198.408 | 740.9693 | 8201.364
1269 | Polyline | GSGX | 1 | W608010 | 运行 | 球墨铸铁 | 115.9764 | 场中路 | 橡皮垫 | 承插 |  | 03-3-100北 | 2006-04-24 |  |  | 500 |  |  |  |  | 0 | 0 |  | 一级街道 | 11 | 115.9764 | 3 | 1.1 | 3 | 748.5145 | 8202.663 | 862.8913 | 8221.838
1270 | Polyline | GSGX | 1 | W608010 | 运行 | 钢 | 1.7938 | 场中路 | 橡皮垫 | 法兰 |  | 03-3-100北 | 2006-04-24 |  |  | 800 |  |  |  |  | 0 | 0 |  | 一级街道 | 11 | 1.7938 | 2 | 1.1 | 3 | 1295.92 | 8254.523 | 1294.126 | 8254.528
1271 | Polyline | GSGX | 1 | W608010 | 运行 | 球墨铸铁 | 85.1415 | 场中路 | 橡皮垫 | 承插 |  | 03-3-100北 | 2006-04-24 |  |  | 800 |  |  |  |  | 0 | 0 |  | 一级街道 | 11 | 85.1416 | 3 | 1.1 | 3 | -403.4561 | 8057.038 | -488.2585 | 8049.543
1272 | Polyline | GSGX | 1 | W608010 | 运行 | 球墨铸铁 | 1.2535 | 江杨南路 | 橡皮垫 | 承插 |  | 03-3-100北 | 2006-04-24 |  |  | 700 |  |  |  |  | 0 | 0 |  | 一级街道 | 11 | 1.2535 | 1 | 0 | 1 | -403.4561 | 8057.038 | -403.4428 | 8058.292
1273 | Polyline | GSGX | 1 | W608010 | 运行 | 球墨铸铁 | 165.999 | 场中路 | 橡皮垫 | 承插 |  | 03-3-100北 | 2006-04-24 |  |  | 500 |  |  |  |  | 0 | 0 |  | 一级街道 | 11 | 165.999 | 3 | 1.1 | 3 | 1270.408 | 8245.971 | 1104.441 | 8246.627
1274 | Polyline | GSGX | 1 | W608010 | 运行 | 球墨铸铁 | 11.7286 | 场中路 | 橡皮垫 | 承插 |  | 03-3-100北 | 2006-04-24 |  |  | 500 |  |  |  |  | 0 | 0 |  | 一级街道 | 11 | 11.7286 | 3 | 1.1 | 3 | 1288.641 | 8245.765 | 1276.913 | 8245.879
1275 | Polyline | GSGX | 1 | W608010 | 运行 | 钢 | 4.21 | 场中路 | 橡皮垫 | 法兰 |  | 03-3-100北 | 2006-04-24 |  |  | 800 |  |  |  |  | 0 | 0 |  | 一级街道 | 11 | 4.21 | 2 | 1.1 | 3 | 1294.126 | 8254.528 | 1289.916 | 8254.54
1276 | Polyline | GSGX | 1 | W608010 | 运行 | 球墨铸铁 | 108.0534 | 场中路 | 橡皮垫 | 承插 |  | 03-3-100北 | 2006-04-24 |  |  | 800 |  |  |  |  | 0 | 0 |  | 一级街道 | 11 | 108.0534 | 3 | 1.1 | 3 | 1289.916 | 8254.54 | 1181.864 | 8254.697
1277 | Polyline | GSGX | 1 | W608010 | 运行 | 铸铁 | 31.7433 | 临平路 | 石棉水泥 | 承插 |  | 93-3-37、38 | 1994-04-19 |  |  | 500 |  |  |  |  | 0 | 0 |  | 二级街道 | 23 | 31.7433 | 3 | 1 | 3 | 2638.438 | 2961.939 | 2663.061 | 2941.906
1278 | Polyline | GSGX | 1 | W608010 | 运行 | 球墨铸铁 | 34.1414 | 杨树浦路 | 橡皮垫 | 承插 |  | 2007-01-04 | 2008-10-31 |  |  | 1000 |  |  |  |  | 0 | 0 |  | 一级街道 | 8 | 34.1414 | 2 | 1.2 | 3 | 3603.161 | 2077.684 | 3608.754 | 2111.364
1279 | Polyline | GSGX | 1 | W608010 | 运行 | 铸铁 | 13.1487 | 唐山路 | 石棉水泥 | 承插 |  | 88-2-76 | 1990-11-27 |  |  | 500 |  |  |  |  | 0 | 0 |  | 三级街道 | 26 | 13.1487 | 2 | 0 | 3 | 3601.73 | 2968.784 | 3608.887 | 2979.813
1280 | Polyline | GSGX | 1 | W608010 | 运行 | 铸铁 | 2.6569 | 辉河路 | 石棉水泥 | 承插 | 三渣 | 1992-04-06 | 1993-11-26 |  |  | 500 |  |  |  |  | 0 | 0 |  | 三级街道 | 23 | 2.657 | 2 | 0.8 | 3 | 2526.824 | 6204.649 | 2526.77 | 6207.305
1281 | Polyline | GSGX | 1 | W608010 | 运行 | 球墨铸铁 | 24.81 | 海拉尔路 | 橡皮垫 | 承插 |  | 06-3-23北 | 2007-01-12 |  |  | 500 |  |  |  |  | 0 | 0 |  | 三级街道 | 10 | 24.8099 | 3 | 1.1 | 4 | 2197.737 | 2577.873 | 2216.41 | 2591.221
1282 | Polyline | GSGX | 1 | W608010 | 运行 | 球墨铸铁 | 2.222 | 海伦路 | 橡皮垫 | 承插 |  | 2007-2-59 | 2009-01-17 |  |  | 500 |  |  |  |  | 0 | 0 |  | 三级街道 | 8 | 2.222 | 3 | 1.1 | 4 | 2216.41 | 2591.221 | 2218.263 | 2589.994
1283 | Polyline | GSGX | 1 | W608010 | 运行 | 球墨铸铁 | 48.8978 | 海伦路 | 橡皮垫 | 承插 |  | 2007-2-59 | 2009-01-17 |  |  | 500 |  |  |  |  | 0 | 0 |  | 三级街道 | 8 | 48.8978 | 3 | 1.1 | 4 | 2218.263 | 2589.994 | 2258.977 | 2562.913
1284 | Polyline | GSGX | 1 | W608010 | 运行 | 铸铁 | 31.6665 | 高阳路 |  |  |  |  | 2001-08-05 |  |  | 500 |  |  |  |  | 0 | 0 |  | 三级街道 | 16 | 31.6665 | 2 | 0 | 3 | 2393.035 | 2897.034 | 2416.891 | 2876.211
1285 | Polyline | GSGX | 1 | W608010 | 运行 | 球墨铸铁 | 2.5866 | 水电路 | 橡皮垫 | 承插 |  | 03-2-113北 | 2005-09-30 |  |  | 600 |  |  |  |  | 0 | 0 |  | 二级街道 | 11 | 2.5866 | 3 | 1.1 | 4 | 547.6915 | 6242.043 | 547.8199 | 6244.627
1286 | Polyline | GSGX | 1 | W608010 | 运行 | 球墨铸铁 | 6.8146 | 汶水东路 | 橡皮垫 | 承插 |  | 03-2-113北 | 2005-09-30 |  |  | 900 |  |  |  |  | 0 | 0 |  | 一级街道 | 11 | 6.8146 | 3 | 1.2 | 3 | 598.3195 | 6215.979 | 598.3549 | 6209.166
1287 | Polyline | GSGX | 1 | W608010 | 运行 | 球墨铸铁 | 0.89702 | 大名路 | 橡皮垫 | 承插 |  | 2008-3-68-1,2,3,4,5 | 2008-06-10 |  |  | 500 |  |  |  |  | 0 | 0 |  | 一级街道 | 9 | 0.39847 | 2 | 1.1 | 3 | 2155.237 | 1422.093 | 2155.006 | 1422.417
1288 | Polyline | GSGX | 1 | W608010 | 运行 | 球墨铸铁 | 0.89702 | 大名路 | 橡皮垫 | 承插 |  | 2008-3-68-1,2,3,4,5 | 2008-06-10 |  |  | 500 |  |  |  |  | 0 | 0 |  | 一级街道 | 9 | 0.46009 | 2 | 1.1 | 3 | 2155.006 | 1422.417 | 2154.874 | 1422.858
1289 | Polyline | GSGX | 1 | W608010 | 运行 | 球墨铸铁 | 130.5036 | 新建路 | 橡皮垫 | 承插 |  | 07-3-34 | 2009-12-22 |  |  | 500 |  |  |  |  | 0 | 0 |  | 二级街道 | 7 | 130.5036 | 3 | 1 | 3 | 2436.527 | 2345.807 | 2500.237 | 2231.918
1290 | Polyline | GSGX | 1 | W608010 | 运行 | 球墨铸铁 | 94.6354 | 新建路 | 橡皮垫 | 承插 |  | 07-3-34 | 2009-12-22 |  |  | 500 |  |  |  |  | 0 | 0 |  | 二级街道 | 7 | 94.6354 | 2 | 1 | 2 | 2631.652 | 2020.348 | 2682.996 | 1940.853
1291 | Polyline | GSGX | 1 | W608010 | 运行 | 铸铁 | 187.2598 | 东长治路 |  |  |  |  | 1906-01-01 |  |  | 625 |  |  |  |  | 0 | 0 |  | 二级街道 | 111 | 187.2598 | 2 | 0 | 2 | 2639.176 | 1914.762 | 2467.26 | 1840.85
1292 | Polyline | GSGX | 1 | W608010 | 运行 | 球墨铸铁 | 27.3384 | 东长治路 | 橡皮垫 | 承插 |  | 2007-2-61 | 2009-12-22 |  |  | 500 |  |  |  |  | 0 | 0 |  | 二级街道 | 7 | 27.3384 | 3 | 1 | 3 | 2657.78 | 1921.714 | 2683.229 | 1931.699
1293 | Polyline | GSGX | 1 | W608010 | 运行 | 球墨铸铁 | 1.3517 | 大名路 | 橡皮垫 | 承插 |  | 2008-3-68-1,2,3,4,5 | 2008-06-10 |  |  | 500 |  |  |  |  | 0 | 0 |  | 一级街道 | 9 | 1.3516 | 2 | 1.1 | 3 | 2068.163 | 1411.81 | 2068.018 | 1410.466
1294 | Polyline | GSGX | 1 | W608010 | 运行 |  | 241.6648 | 河南北路 |  |  |  | 2009-东接-0840 | 1906-01-01 |  |  | 600 |  |  |  |  | 0 | 0 |  | 一级街道 | 111 | 241.6474 | 2 | 0 | 2 | 995.0392 | 1362.671 | 1023.37 | 1122.939
1295 | Polyline | GSGX | 1 | W608010 | 运行 | 铸铁 | 39.9413 | 北苏州路 |  |  |  | 2007-2-43 | <Null> |  |  | 500 |  |  |  |  | 0 | 0 |  | 三级街道 | <Null> | 39.9413 | 2 | 0 | 2 | 1066.961 | 983.8953 | 1093.001 | 1014.138
1296 | Polyline | GSGX | 1 | W608010 | 运行 | 球墨铸铁 | 14.9907 | 欧阳路 | 橡皮垫 | 承插 |  | 07-3-17北 | 2008-07-10 |  |  | 500 |  |  |  |  | 0 | 0 |  | 二级街道 | 9 | 14.9906 | 3 | 1.5 | 4 | 1413.687 | 4503.65 | 1410.212 | 4518.231
1297 | Polyline | GSGX | 1 | W608010 | 运行 |  | 0.63688 | [5 empty] | <Null> |  |  | 700 |  |  |  |  | 0 | 0 |  | 无记录 | <Null> | 0.63692 | 2 | 0 | 2 | 1482.515 | 1648.16 | 1481.879 | 1648.139
1298 | Polyline | GSGX | 1 | W608010 | 运行 |  | 0.6812 | [5 empty] | <Null> |  |  | 700 |  |  |  |  | 0 | 0 |  | 无记录 | <Null> | 0.66655 | 2 | 0 | 2 | 4123.34 | 2002.533 | 4123.999 | 2002.632
1299 | Polyline | GSGX | 1 | W608010 | 运行 | 球墨铸铁 | 1.7525 | 中兴路 | 橡皮垫 | 承插 |  | 03-3-81北 | 2006-04-30 |  |  | 500 |  |  |  |  | 0 | 0 |  | 一级街道 | 11 | 1.7524 | 2 | 0 | 2 | 611.9587 | 2979.913 | 613.1341 | 2981.213
1300 | Polyline | GSGX | 1 | W608010 | 运行 | 球墨铸铁 | 0.862 | 四川北路 | 橡皮垫 | 承插 |  | 08-2-040 | 2009-04-30 |  |  | 500 |  |  |  |  | 0 | 0 |  | 二级街道 | 8 | 0.862 | 3 | 1.1 | 3 | 1193.904 | 2098.788 | 1193.904 | 2097.926
1301 | Polyline | GSGX | 1 | W608010 | 运行 | 球墨铸铁 | 2.8937 | 四川北路 | 橡皮垫 | 承插 |  | 08-2-040 | 2009-04-30 |  |  | 500 |  |  |  |  | 0 | 0 |  | 二级街道 | 8 | 2.8936 | 3 | 1.1 | 3 | 1192.738 | 2087.329 | 1193.296 | 2084.49
1302 | Polyline | GSGX | 1 | W608010 | 运行 | 球墨铸铁 | 61.4758 | 四川北路 | 橡皮垫 | 承插 |  | 08-2-040 | 2009-04-30 |  |  | 500 |  |  |  |  | 0 | 0 |  | 二级街道 | 8 | 61.4758 | 3 | 1.1 | 3 | 1194.563 | 2082.563 | 1198.924 | 2025.37
1303 | Polyline | GSGX | 1 | W608010 | 运行 | 铸铁 | 41.1852 | 四川北路 | 石棉水泥 | 承插 |  | 1994-01-14 | 1995-09-20 |  |  | 500 |  |  |  |  | 0 | 0 |  | 二级街道 | 22 | 41.1852 | 3 | 1 | 3 | 1193.55 | 2100.004 | 1184.76 | 2140.224
1304 | Polyline | GSGX | 1 | W608010 | 运行 | 球墨铸铁 | 42.2454 | 周家嘴路 | 橡皮垫 | 承插 |  | 2007-2-62(2) | 2010-02-10 |  |  | 500 |  |  |  |  | 0 | 0 |  | 一级街道 | 7 | 42.2454 | 2 | 1.1 | 3 | 2381.521 | 2381.764 | 2410.06 | 2412.15
1305 | Polyline | GSGX | 1 | W608010 | 运行 | 球墨铸铁 | 68.8327 | 北苏州路 | 橡皮垫 | 承插 |  | 2007-01-03 | 2010-01-31 |  |  | 1400 |  |  |  |  | 0 | 0 |  | 三级街道 | 7 | 68.8327 | 3 | 1.3 | 4 | 1713.678 | 1191.949 | 1780.698 | 1179.132
1306 | Polyline | GSGX | 1 | W608010 | 运行 | 球墨铸铁 | 7.5229 | 欧阳路 | 橡皮垫 | 承插 |  | 07-3-17北 | 2008-07-10 |  |  | 500 |  |  |  |  | 0 | 0 |  | 二级街道 | 9 | 7.5228 | 3 | 1.5 | 4 | 1422.742 | 4456.293 | 1421.38 | 4463.692
1307 | Polyline | GSGX | 1 | W608010 | 运行 | 球墨铸铁 | 9.9671 | 东长治路 | 橡皮垫 | 承插 |  | 2008-2-041 | 2010-04-06 |  |  | 700 |  |  |  |  | 0 | 0 |  | 二级街道 | 7 | 9.9671 | 2 | 0 | 2 | 2078.853 | 1587.111 | 2086.1 | 1593.948
1308 | Polyline | GSGX | 1 | W608010 | 运行 | 球墨铸铁 | 18.8622 | 天潼路 | 橡皮垫 | 承插 |  | 2008-2-041 | 2010-04-06 |  |  | 500 |  |  |  |  | 0 | 0 |  | 三级街道 | 7 | 18.8622 | 2 | 0 | 3 | 1853.203 | 1396.755 | 1870.262 | 1404.327
1309 | Polyline | GSGX | 1 | W608010 | 运行 | 铸铁 | 1.875 | 大名路 |  |  |  | 2008-2-041 | <Null> |  |  | 500 |  |  |  |  | 0 | 0 |  | 一级街道 | <Null> | 1.875 | 1 | 0 | 1 | 1892.529 | 1330.641 | 1893.96 | 1331.853
1310 | Polyline | GSGX | 1 | W608010 | 运行 | 球墨铸铁 | 12.6004 | 东长治路 | 橡皮垫 | 承插 |  | 2008-2-041 | 2010-04-06 |  |  | 500 |  |  |  |  | 0 | 0 |  | 二级街道 | 7 | 12.6004 | 2 | 0 | 2 | 2050.854 | 1602.741 | 2060.931 | 1610.307
1311 | Polyline | GSGX | 1 | W608010 | 运行 | 球墨铸铁 | 12.2774 | 东长治路 | 橡皮垫 | 承插 |  | 2008-2-041 | 2010-04-06 |  |  | 500 |  |  |  |  | 0 | 0 |  | 二级街道 | 7 | 12.2774 | 3 | 1 | 3 | 2202.859 | 1707.448 | 2213.334 | 1713.851
1312 | Polyline | GSGX | 1 | W608010 | 运行 | 球墨铸铁 | 68.0319 | 东长治路 | 橡皮垫 | 承插 |  | 2008-2-041 | 2010-04-06 |  |  | 500 |  |  |  |  | 0 | 0 |  | 二级街道 | 7 | 68.0319 | 3 | 1 | 3 | 2213.334 | 1713.851 | 2271.213 | 1749.604
1313 | Polyline | GSGX | 1 | W608010 | 运行 | 球墨铸铁 | 6.7868 | 东长治路 | 橡皮垫 | 承插 |  | 2008-2-041 | 2010-04-06 |  |  | 500 |  |  |  |  | 0 | 0 |  | 二级街道 | 7 | 6.7868 | 3 | 1 | 3 | 2283.109 | 1756.749 | 2288.927 | 1760.243
1314 | Polyline | GSGX | 1 | W608010 | 运行 | 球墨铸铁 | 77.0324 | 东长治路 | 橡皮垫 | 承插 |  | 2008-2-041 | 2010-04-06 |  |  | 700 |  |  |  |  | 0 | 0 |  | 二级街道 | 7 | 77.0941 | 2 | 0 | 2 | 2086.1 | 1593.948 | 2147.817 | 1640.018
1315 | Polyline | GSGX | 1 | W608010 | 运行 | 球墨铸铁 | 2.4584 | 广中路 | 橡皮垫 | 承插 |  | 07-2-21北 | 2007-12-30 |  |  | 700 |  |  |  |  | 0 | 0 |  | 一级街道 | 9 | 2.4584 | 2 | 1.1 | 2 | -887.2378 | 5138.69 | -884.9469 | 5138.743
1316 | Polyline | GSGX | 1 | W608010 | 运行 | 铸铁 | 1.3698 | 四川北路 | 石棉水泥 | 承插 |  | 1994-01-14 | 1995-09-20 |  |  | 500 |  |  |  |  | 0 | 0 |  | 二级街道 | 22 | 1.3698 | 3 | 1 | 3 | 1126.263 | 2930.446 | 1125.85 | 2929.14
1317 | Polyline | GSGX | 1 | W608010 | 运行 | 球墨铸铁 | 42.4381 | 大连路 | 橡皮垫 | 承插 |  | 03-3-4北 | 2003-09-25 |  |  | 500 |  |  |  |  | 0 | 0 |  | 一级街道 | 14 | 42.4381 | 3 | 1.3 | 3 | 3339.176 | 3502.634 | 3359.701 | 3465.491
1318 | Polyline | GSGX | 1 | W608010 | 运行 | 球墨铸铁 | 24.1024 | 曲阳路 | 橡皮垫 | 承插 |  | 1996-02-25 | 1996-09-06 |  |  | 500 |  |  |  |  | 0 | 0 |  | 一级街道 | 21 | 24.1024 | 3 | 1.2 | 3 | 1935.192 | 4261.09 | 1924.286 | 4282.583
1319 | Polyline | GSGX | 1 | W608010 | 运行 | 球墨铸铁 | 1.9889 | 物华路 | 橡皮垫 | 承插 |  | 2001-3-3北 | 2001-12-28 |  |  | 500 |  |  |  |  | 0 | 0 |  | 三级街道 | 15 | 1.9887 | 2 | 0 | 3 | 2071.317 | 3123.15 | 2069.705 | 3124.306
1320 | Polyline | GSGX | 1 | W608010 | 运行 | 球墨铸铁 | 3.2495 | 东体育会路 | 橡皮垫 | 承插 |  | 2007-03-09 | 2010-01-29 |  |  | 500 |  |  |  |  | 0 | 0 |  | 三级街道 | 7 | 3.2496 | 3 | 1.1 | 4 | 1196.469 | 4665.27 | 1193.229 | 4665.015
1321 | Polyline | GSGX | 1 | W608010 | 运行 | 球墨铸铁 | 24.0501 | 东体育会路 | 橡皮垫 | 承插 |  | 2007-03-09 | 2010-01-29 |  |  | 500 |  |  |  |  | 0 | 0 |  | 三级街道 | 7 | 24.0501 | 3 | 1.1 | 4 | 1182.937 | 4713.674 | 1180.389 | 4737.587
1322 | Polyline | GSGX | 1 | W608010 | 运行 | 球墨铸铁 | 1.7604 | 东体育会路 | 橡皮垫 | 承插 |  | 2007-03-09 | 2010-01-29 |  |  | 500 |  |  |  |  | 0 | 0 |  | 三级街道 | 7 | 1.7604 | 3 | 1.1 | 4 | 1251.886 | 4902.971 | 1253.519 | 4903.629
1323 | Polyline | GSGX | 1 | W608010 | 运行 | 球墨铸铁 | 94.7567 | 东体育会路 | 橡皮垫 | 承插 |  | 2007-03-09 | 2010-01-29 |  |  | 500 |  |  |  |  | 0 | 0 |  | 三级街道 | 7 | 94.7567 | 3 | 1.1 | 4 | 1380.748 | 5175.976 | 1419.103 | 5262.173
1324 | Polyline | GSGX | 1 | W608010 | 运行 | 球墨铸铁 | 77.2158 | 东体育会路 | 橡皮垫 | 承插 |  | 2007-03-09 | 2010-01-29 |  |  | 500 |  |  |  |  | 0 | 0 |  | 三级街道 | 7 | 77.2159 | 3 | 1.1 | 4 | 1438.567 | 5289.524 | 1473.405 | 5358.112
1325 | Polyline | GSGX | 1 | W608010 | 运行 | 球墨铸铁 | 13.2972 | 东体育会路 | 橡皮垫 | 承插 |  | 2007-03-09 | 2010-01-29 |  |  | 500 |  |  |  |  | 0 | 0 |  | 三级街道 | 7 | 13.2972 | 3 | 1.1 | 4 | 1500.026 | 5423.056 | 1504.147 | 5435.698
1326 | Polyline | GSGX | 1 | W608010 | 运行 | 钢 | 21.1487 | 东体育会路 | 橡皮垫 | 法兰 |  | 2007-03-09 | 2010-01-29 |  |  | 500 |  |  |  |  | 0 | 0 |  | 三级街道 | 7 | 21.1487 | 3 | 1.1 | 4 | 1215.629 | 4885.038 | 1233.505 | 4895.563
1327 | Polyline | GSGX | 1 | W608010 | 运行 | 球墨铸铁 | 95.7159 | 周家嘴路 | 橡皮垫 | 承插 |  | 1998-01-19 | 1999-09-18 |  |  | 1000 |  |  |  |  | 0 | 0 |  | 一级街道 | 18 | 95.7159 | 2 | 1.1 | 3 | 2307.73 | 2290.977 | 2373.932 | 2359.836
1328 | Polyline | GSGX | 1 | W608010 | 运行 | 钢 | 15.6469 | 外白渡桥 | 橡皮垫 | 法兰 |  | 2008-2-051 | 2009-04-22 |  |  | 500 |  |  |  |  | 0 | 0 |  | 无记录 | 8 | 15.6469 | 3 | 1 | 3 | 1779.541 | 1173.545 | 1775.802 | 1158.351
1329 | Polyline | GSGX | 1 | W608010 | 运行 | 钢 | 4.9558 | 东长治路 | 橡皮垫 | 法兰 |  | 2006-02-23 | 2007-07-08 |  |  | 800 |  |  |  |  | 0 | 0 |  | 二级街道 | 10 | 4.9558 | 3 | 1.2 | 4 | 2655.252 | 1909.538 | 2657.758 | 1913.814
1330 | Polyline | GSGX | 1 | W608010 | 运行 | 铸铁 | 10.4296 | 高阳路 |  |  |  |  | 2001-08-05 |  |  | 500 |  |  |  |  | 0 | 0 |  | 三级街道 | 16 | 10.4296 | 2 | 0 | 3 | 2416.891 | 2876.211 | 2422.929 | 2868.42
1331 | Polyline | GSGX | 1 | W608010 | 运行 | 球墨铸铁 | 0.6902 | 东长治路 | 橡皮垫 | 承插 |  | 2006-02-23 | 2007-07-08 |  |  | 900 |  |  |  |  | 0 | 0 |  | 二级街道 | 10 | 0.62029 | 3 | 1.2 | 4 | 2470.34 | 1834.734 | 2470.938 | 1834.899
1332 | Polyline | GSGX | 1 | W608010 | 运行 | 铸铁 | 344.6022 | 商丘路 | 石棉水泥 | 承插 |  | DJD-330 | 1975-01-01 |  |  | 900 |  |  |  |  | 0 | 0 |  | 三级街道 | 42 | 344.6022 | 3 | 0 | 3 | 2285.412 | 2203.842 | 2428.833 | 1902.25
1333 | Polyline | GSGX | 1 | W608010 | 运行 |  | 2.2997 | 天潼路 |  |  |  |  | <Null> |  |  | 500 |  |  |  |  | 0 | 0 |  | 三级街道 | <Null> | 2.2997 | 2 | 0 | 2 | 1156.958 | 1185.696 | 1155.097 | 1184.345
1334 | Polyline | GSGX | 1 | W608010 | 运行 | 铸铁 | 3.3273 | 临平北路 |  |  |  |  | 2002-08-11 |  |  | 400 |  |  |  |  | 0 | 0 |  | 无记录 | 15 | 3.3873 | 2 | 0 | 2 | 1722.805 | 3440.094 | 1725.835 | 3438.579
1335 | Polyline | GSGX | 1 | W608010 | 运行 | 球墨铸铁 | 0.64058 | 临平北路 | 橡皮垫 | 承插 |  | 98-2-78 | 1999-08-11 |  |  | 500 |  |  |  |  | 0 | 0 |  | 无记录 | 18 | 0.64059 | 3 | 1 | 4 | 1721.735 | 3440.629 | 1722.308 | 3440.343
1336 | Polyline | GSGX | 1 | W608010 | 运行 | 铸铁 | 60.0407 | 江西北路 |  |  |  |  | 1906-01-01 |  |  | 500 |  |  |  |  | 0 | 0 |  | 三级街道 | 111 | 60.0528 | 3 | 0 | 3 | 1186.386 | 1131.968 | 1157.244 | 1184.314
1337 | Polyline | GSGX | 1 | W608010 | 运行 | 钢 | 13.0018 | 广粤路 |  | 焊接 | 柏油 | 水90-3-06 | 1990-06-26 |  |  | 800 |  |  |  |  | 0 | 0 |  | 一级街道 | 27 | 13.0018 | 2 | 1 | 3 | -640.471 | 5171.045 | -642.5838 | 5182.798
1338 | Polyline | GSGX | 1 | W608010 | 运行 | 铸铁 | 28.547 | 霍山路 |  |  |  |  | 1988-01-01 |  |  | 500 |  |  |  |  | 0 | 0 |  | 三级街道 | 29 | 28.547 | 2 | 0 | 3 | 3693.681 | 2210.332 | 3710.667 | 2231.225
1339 | Polyline | GSGX | 1 | W608010 | 运行 | 球墨铸铁 | 0.92329 | 高阳路 | 橡皮垫 | 承插 |  | 96-2-179 | 1997-08-25 |  |  | 500 |  |  |  |  | 0 | 0 |  | 三级街道 | 20 | 0.92324 | 3 | 1 | 4 | 2013.298 | 3175.224 | 2012.487 | 3175.665
1340 | Polyline | GSGX | 1 | W608010 | 运行 | 铸铁 | 3.2483 | 海伦路 | 石棉水泥 | 承插 |  | 68-3-123 | 1968-12-30 |  |  | 500 |  |  |  |  | 0 | 0 |  | 三级街道 | 48 | 3.2483 | 3 | 0 | 3 | 2194.496 | 2577.656 | 2197.737 | 2577.873
1341 | Polyline | GSGX | 1 | W608010 | 运行 | 球墨铸铁 | 31.694 | 海拉尔路 | 橡皮垫 | 承插 |  | 06-3-23北 | 2007-01-12 |  |  | 500 |  |  |  |  | 0 | 0 |  | 三级街道 | 10 | 31.6941 | 3 | 1.1 | 4 | 2291.865 | 2690.705 | 2301.404 | 2718.191
1342 | Polyline | GSGX | 1 | W608010 | 运行 | 钢 | 7.3074 | 广粤路 |  | 焊接 | 柏油 | 水90-3-06 | 1990-06-26 |  |  | 800 |  |  |  |  | 0 | 0 |  | 一级街道 | 27 | 7.3074 | 2 | 1 | 3 | -642.5838 | 5182.798 | -641.8733 | 5190.071
1343 | Polyline | GSGX | 1 | W608010 | 运行 | 球墨铸铁 | 19.8069 | 场中路 | 橡皮垫 | 承插 |  | 03-3-100北 | 2006-04-24 |  |  | 500 |  |  |  |  | 0 | 0 |  | 一级街道 | 11 | 19.8069 | 3 | 1.1 | 3 | 632.5463 | 8183.619 | 652.0819 | 8186.886
1344 | Polyline | GSGX | 1 | W608010 | 运行 | 钢 | 13.5225 | 场中路 | 橡皮垫 | 法兰 |  | 03-3-100北 | 2006-04-24 |  |  | 500 |  |  |  |  | 0 | 0 |  | 一级街道 | 11 | 4.3966 | 2 | 1.1 | 3 | 519.0795 | 8165.009 | 523.2679 | 8164.666
1345 | Polyline | GSGX | 1 | W608010 | 运行 | 钢 | 13.5225 | 场中路 | 橡皮垫 | 法兰 |  | 03-3-100北 | 2006-04-24 |  |  | 500 |  |  |  |  | 0 | 0 |  | 一级街道 | 11 | 9.1259 | 2 | 1.1 | 3 | 523.2679 | 8164.666 | 531.7613 | 8167.087
1346 | Polyline | GSGX | 1 | W608010 | 运行 | 钢 | 72.9613 | 场中路 | 橡皮垫 | 法兰 |  | 03-3-100北 | 2006-04-24 |  |  | 800 |  |  |  |  | 0 | 0 |  | 一级街道 | 11 | 72.9613 | 2 | 1.1 | 3 | -8.552 | 8083.117 | -80.9323 | 8075.761
1347 | Polyline | GSGX | 1 | W608010 | 运行 | 球墨铸铁 | 2.4217 | 北苏州路 | 橡皮垫 | 承插 |  | 2007-2-43 | 2010-01-31 |  |  | 500 |  |  |  |  | 0 | 0 |  | 三级街道 | 7 | 2.362 | 3 | 1 | 4 | 1665.693 | 1211.461 | 1666.707 | 1213.592
1348 | Polyline | GSGX | 1 | W608010 | 运行 | 铸铁 | 24.6008 | 玉田路 | 石棉水泥 | 承插 | 三渣 | 87-4-308 | 1988-05-04 |  |  | 500 |  |  |  |  | 0 | 0 |  | 三级街道 | 29 | 24.6008 | 2 | 0.8 | 3 | 2351.231 | 5061.406 | 2326.666 | 5062.732
1349 | Polyline | GSGX | 1 | W608010 | 运行 |  | 1.5032 | [5 empty] | <Null> |  |  | 500 |  |  |  |  | 0 | 0 |  | 无记录 | <Null> | 1.5032 | 2 | 0 | 2 | 2351.231 | 5061.406 | 2351.119 | 5062.905
1350 | Polyline | GSGX | 1 | W608010 | 运行 | 球墨铸铁 | 13.9023 | 大连西路 | 橡皮垫 | 承插 |  | 03-3-35北 | 2012-05-29 |  |  | 500 |  |  |  |  | 0 | 0 |  | 一级街道 | 5 | 13.9023 | 2 | 1.1 | 3 | 3026.994 | 4394.593 | 3037.183 | 4385.135
1351 | Polyline | GSGX | 1 | W608010 | 运行 | 球墨铸铁 | 12.6281 | 大连西路 | 橡皮垫 | 承插 |  | 03-3-35北 | 2012-05-29 |  |  | 500 |  |  |  |  | 0 | 0 |  | 一级街道 | 5 | 12.6282 | 2 | 1.1 | 3 | 3129.877 | 4298.17 | 3139.029 | 4289.468
1352 | Polyline | GSGX | 1 | W608010 | 运行 | 球墨铸铁 | 103.0823 | 大连西路 | 橡皮垫 | 承插 |  | 03-3-35北 | 2012-05-29 |  |  | 500 |  |  |  |  | 0 | 0 |  | 一级街道 | 5 | 103.0823 | 2 | 1.1 | 3 | 3139.029 | 4289.468 | 3213.571 | 4218.269
1353 | Polyline | GSGX | 1 | W608010 | 运行 | 球墨铸铁 | 12.0933 | 海宁路 | 橡皮垫 | 承插 |  | 1998-01-19 | 1999-09-10 |  |  | 500 |  |  |  |  | 0 | 0 |  | 一级街道 | 18 | 12.1027 | 3 | 1 | 3 | 1284.143 | 1853.966 | 1273.953 | 1847.438
1354 | Polyline | GSGX | 1 | W608010 | 运行 | 钢 | 92.7595 | 广灵二路 | 橡皮垫 | 法兰 | 水泥 | 72-管-338 | 1972-08-15 |  |  | 500 |  |  |  |  | 0 | 0 |  | 三级街道 | 45 | 92.7596 | 3 | 0.7 | 4 | 716.5859 | 5459.613 | 624.9581 | 5474.038
1355 | Polyline | GSGX | 1 | W608010 | 运行 | 钢 | 120.8892 | 广中路 |  | 焊接 |  | 2008-3-226 | 2010-01-31 |  |  | 1000 |  |  |  |  | 0 | 0 |  | 一级街道 | 7 | 120.8891 | 2 | 1.2 | 2 | 325.0461 | 4899.329 | 213.7427 | 4944.107
1356 | Polyline | GSGX | 1 | W608010 | 运行 | 钢 | 156.3224 | 广中路 | 橡皮垫 | 法兰 |  | 2008-3-226 | 1975-10-08 |  |  | 1000 |  |  |  |  | 0 | 0 |  | 一级街道 | 41 | 156.3224 | 2 | 0.5 | 3 | 103.2501 | 4987.775 | -1.1093 | 4947.249
1357 | Polyline | GSGX | 1 | W608010 | 运行 | 钢 | 10.3498 | 广中路 |  | 焊接 |  | 2008-3-226 | 2010-01-31 |  |  | 1000 |  |  |  |  | 0 | 0 |  | 一级街道 | 7 | 10.3498 | 2 | 1.2 | 2 | 103.2501 | 4987.775 | 112.8755 | 4983.971
1358 | Polyline | GSGX | 1 | W608010 | 运行 | 球墨铸铁 | 3.3936 | 大名路 | 橡皮垫 | 承插 |  | 2008-3-68-1,2,3,4,5 | 2008-06-10 |  |  | 500 |  |  |  |  | 0 | 0 |  | 一级街道 | 9 | 3.3936 | 2 | 1.1 | 3 | 2201.597 | 1450.903 | 2201.267 | 1453.503
1359 | Polyline | GSGX | 1 | W608010 | 运行 | 球墨铸铁 | 15.4302 | 大名路 | 橡皮垫 | 承插 |  | 2008-3-68-1,2,3,4,5 | 2008-06-10 |  |  | 500 |  |  |  |  | 0 | 0 |  | 一级街道 | 9 | 15.4302 | 2 | 1.1 | 3 | 2186.926 | 1443.367 | 2200.657 | 1450.406
1360 | Polyline | GSGX | 1 | W608010 | 运行 | 球墨铸铁 | 3.9633 | 东大名路 | 橡皮垫 | 承插 |  | 2008-3-68-1,2,3,4,5 | 2008-06-10 |  |  | 500 |  |  |  |  | 0 | 0 |  | 一级街道 | 9 | 3.9633 | 2 | 1.1 | 3 | 2255.59 | 1487.277 | 2252.054 | 1485.488
1361 | Polyline | GSGX | 1 | W608010 | 运行 | 球墨铸铁 | 2.5753 | 东大名路 | 橡皮垫 | 承插 |  | 2008-3-68-1,2,3,4,5 | 2008-06-10 |  |  | 500 |  |  |  |  | 0 | 0 |  | 一级街道 | 9 | 2.5753 | 2 | 1.1 | 3 | 2252.054 | 1485.488 | 2249.709 | 1484.422
1362 | Polyline | GSGX | 1 | W608010 | 运行 | 球墨铸铁 | 18.1008 | 东大名路 | 橡皮垫 | 承插 |  | 2008-3-68-1,2,3,4,5 | 2008-06-10 |  |  | 500 |  |  |  |  | 0 | 0 |  | 一级街道 | 9 | 18.1008 | 2 | 1.1 | 3 | 2336.013 | 1525.338 | 2352.358 | 1533.114
1363 | Polyline | GSGX | 1 | W608010 | 运行 | 球墨铸铁 | 20.7384 | 东大名路 | 橡皮垫 | 承插 |  | 2008-3-68-1,2,3,4,5 | 2008-06-10 |  |  | 500 |  |  |  |  | 0 | 0 |  | 一级街道 | 9 | 20.7384 | 2 | 1.1 | 3 | 2693.737 | 1728.974 | 2711.334 | 1739.947
1364 | Polyline | GSGX | 1 | W608010 | 运行 | 球墨铸铁 | 7.04 | 东大名路 | 橡皮垫 | 承插 |  | 2008-3-68-1,2,3,4,5 | 2008-06-10 |  |  | 500 |  |  |  |  | 0 | 0 |  | 一级街道 | 9 | 7.04 | 2 | 1.1 | 3 | 2760.497 | 1766.565 | 2766.9 | 1769.491
1365 | Polyline | GSGX | 1 | W608010 | 运行 | 球墨铸铁 | 6.6501 | 东大名路 | 橡皮垫 | 承插 |  | 2008-3-68-1,2,3,4,5 | 2008-06-10 |  |  | 500 |  |  |  |  | 0 | 0 |  | 一级街道 | 9 | 6.6501 | 2 | 1.1 | 3 | 2766.9 | 1769.491 | 2772.986 | 1772.172
1366 | Polyline | GSGX | 1 | W608010 | 运行 | 球墨铸铁 | 5.0003 | 东大名路 | 橡皮垫 | 承插 |  | 2008-3-68-1,2,3,4,5 | 2008-06-10 |  |  | 500 |  |  |  |  | 0 | 0 |  | 一级街道 | 9 | 5.0003 | 2 | 1.1 | 3 | 2997.139 | 1865.745 | 2996.887 | 1860.857
1367 | Polyline | GSGX | 1 | W608010 | 运行 | 球墨铸铁 | 3.1472 | 东大名路 | 橡皮垫 | 承插 |  | 2008-3-68-1,2,3,4,5 | 2008-06-10 |  |  | 500 |  |  |  |  | 0 | 0 |  | 一级街道 | 9 | 3.1472 | 2 | 1.1 | 3 | 3477.082 | 2046.679 | 3480.067 | 2047.677
1368 | Polyline | GSGX | 1 | W608010 | 运行 | 球墨铸铁 | 4.1142 | 东大名路 | 橡皮垫 | 承插 |  | 2008-3-68-1,2,3,4,5 | 2008-06-10 |  |  | 500 |  |  |  |  | 0 | 0 |  | 一级街道 | 9 | 4.1142 | 2 | 1.1 | 3 | 3480.067 | 2047.677 | 3483.972 | 2048.971
1369 | Polyline | GSGX | 1 | W608010 | 运行 | 球墨铸铁 | 2.2951 | 长阳路 | 橡皮垫 | 承插 |  | 2009-2-026 | 2010-04-06 |  |  | 500 |  |  |  |  | 0 | 0 |  | 二级街道 | 7 | 2.2951 | 3 | 1.1 | 3 | 3452.163 | 2276.264 | 3454.45 | 2276.446
1370 | Polyline | GSGX | 1 | W608010 | 运行 | 球墨铸铁 | 2.3224 | 东体育会路 | 橡皮垫 | 承插 |  | 07-3-9(2) | 2011-12-23 |  |  | 500 |  |  |  |  | 0 | 0 |  | 三级街道 | 5 | 2.3224 | 3 | 1.1 | 4 | 1590.505 | 5711.578 | 1591.332 | 5713.748
1371 | Polyline | GSGX | 1 | W608010 | 运行 | 球墨铸铁 | 41.5789 | 长阳路 | 橡皮垫 | 承插 |  | 09-2-001 | 2010-10-22 |  |  | 500 |  |  |  |  | 0 | 0 |  | 二级街道 | 6 | 31.1731 | 2 | 0 | 2 | 3962.16 | 2659.421 | 3986.703 | 2678.641
1372 | Polyline | GSGX | 1 | W608010 | 运行 | 球墨铸铁 | 76.0471 | 长阳路 | 橡皮垫 | 承插 |  | 09-2-001 | 2010-10-22 |  |  | 500 |  |  |  |  | 0 | 0 |  | 二级街道 | 6 | 76.0472 | 2 | 0 | 2 | 3874.696 | 2646.256 | 3935.854 | 2629.16
1373 | Polyline | GSGX | 1 | W608010 | 运行 | 钢 | 6.5056 | 广灵二路 | 橡皮垫 | 法兰 | 水泥 | 72-管-338 | 1972-08-15 |  |  | 500 |  |  |  |  | 0 | 0 |  | 三级街道 | 45 | 6.5056 | 3 | 0.7 | 4 | 794.5711 | 5446.721 | 788.1801 | 5447.937
1374 | Polyline | GSGX | 1 | W608010 | 运行 | 铸铁 | 93.8333 | 玉田路 | 石棉水泥 | 承插 | 三渣 | 87-4-308 | 1988-05-04 |  |  | 500 |  |  |  |  | 0 | 0 |  | 三级街道 | 29 | 93.8333 | 2 | 0.8 | 3 | 2213.861 | 5067.066 | 2307.62 | 5063.34
1375 | Polyline | GSGX | 1 | W608010 | 运行 | 钢 | 159.7256 | 四平路 |  |  |  |  | 1994-01-01 |  |  | 1200 |  |  |  |  | 0 | 0 |  | 一级街道 | 23 | 14.7646 | 1 | 0 | 1 | 1563.556 | 2597.106 | 1577.079 | 2591.182
1376 | Polyline | GSGX | 1 | W608010 | 运行 | 钢 | 159.7256 | 四平路 |  |  |  |  | 1994-01-01 |  |  | 1200 |  |  |  |  | 0 | 0 |  | 一级街道 | 23 | 144.961 | 1 | 0 | 1 | 1577.079 | 2591.182 | 1626.027 | 2725.538
1377 | Polyline | GSGX | 1 | W608010 | 运行 | 球墨铸铁 | 34.0888 | 商丘路 | 橡皮垫 | 承插 |  | 1998-01-19 | 1999-09-18 |  |  | 500 |  |  |  |  | 0 | 0 |  | 三级街道 | 18 | 34.0888 | 3 | 1 | 4 | 2262.486 | 2260.286 | 2275.013 | 2228.583
1378 | Polyline | GSGX | 1 | W608010 | 运行 | 铸铁 | 3.0129 | 物华路 | 石棉水泥 | 承插 |  | 1962-01-02 | 1962-08-02 |  |  | 500 |  |  |  |  | 0 | 0 |  | 三级街道 | 55 | 3.013 | 2 | 0 | 2 | 2157.166 | 3052.489 | 2154.824 | 3054.385
1379 | Polyline | GSGX | 1 | W608010 | 运行 | 球墨铸铁 | 4.3336 | 周家嘴路 | 橡皮垫 | 承插 |  | 1998-01-19 | 1999-09-18 |  |  | 1000 |  |  |  |  | 0 | 0 |  | 一级街道 | 18 | 4.3336 | 2 | 1.1 | 3 | 2304.421 | 2288.179 | 2307.73 | 2290.977
1380 | Polyline | GSGX | 1 | W608010 | 运行 | 铸铁 | 23.9647 | 四川北路 | 橡皮垫 | 法兰 |  | 1994-01-14 | 1995-09-20 |  |  | 500 |  |  |  |  | 0 | 0 |  | 二级街道 | 22 | 23.9647 | 3 | 1 | 3 | 1254.688 | 1765.823 | 1250.076 | 1789.324
1381 | Polyline | GSGX | 1 | W608010 | 运行 | 铸铁 | 70.1947 | 四川北路 | 石棉水泥 | 承插 |  | 1994-01-14 | 1995-09-20 |  |  | 500 |  |  |  |  | 0 | 0 |  | 二级街道 | 22 | 70.1947 | 3 | 1 | 3 | 1292.719 | 1575.155 | 1282.882 | 1644.654
1382 | Polyline | GSGX | 1 | W608010 | 运行 | 铸铁 | 24.4003 | 长阳路 |  |  |  |  | <Null> |  |  | 500 |  |  |  |  | 0 | 0 |  | 二级街道 | <Null> | 24.3838 | 2 | 0 | 2 | 3637.133 | 2392.296 | 3619.55 | 2375.402
1383 | Polyline | GSGX | 1 | W608010 | 运行 | 铸铁 | 11.8006 | 吴淞路 | 石棉水泥 | 承插 |  | 91-3-38 | 1993-07-01 |  |  | 500 |  |  |  |  | 0 | 0 |  | 一级街道 | 24 | 11.8006 | 2 | 1 | 3 | 1690.175 | 1734.039 | 1693.193 | 1722.631
1384 | Polyline | GSGX | 1 | W608010 | 运行 | 铸铁 | 10.2412 | 唐山路 |  |  |  |  | 1991-01-01 |  |  | 500 |  |  |  |  | 0 | 0 |  | 三级街道 | 26 | 10.2412 | 2 | 0 | 3 | 2883.647 | 2221.537 | 2887.448 | 2212.028
1385 | Polyline | GSGX | 1 | W608010 | 运行 | 铸铁 | 1.0266 | 唐山路 |  |  |  |  | <Null> |  |  | 500 |  |  |  |  | 0 | 0 |  | 三级街道 | <Null> | 1.0266 | 2 | 0 | 2 | 3013.438 | 2255.185 | 3014.448 | 2255.374
1386 | Polyline | GSGX | 1 | W608010 | 运行 | 钢 | 17.098 | 四川北路 | 橡皮垫 | 法兰 |  | 1994-01-14 | 1995-09-20 |  |  | 500 |  |  |  |  | 0 | 0 |  | 二级街道 | 22 | 17.0979 | 3 | 1 | 3 | 1098.258 | 3465.841 | 1115.306 | 3464.535
1387 | Polyline | GSGX | 1 | W608010 | 运行 | 铸铁 | 1.536 | 唐山路 |  |  |  |  | <Null> |  |  | 500 |  |  |  |  | 0 | 0 |  | 三级街道 | <Null> | 1.536 | 2 | 0 | 2 | 3076.054 | 2273.325 | 3077.407 | 2274.052
1388 | Polyline | GSGX | 1 | W608010 | 运行 | 铸铁 | 49.7682 | 唐山路 |  |  |  |  | <Null> |  |  | 500 |  |  |  |  | 0 | 0 |  | 三级街道 | <Null> | 49.7681 | 2 | 0 | 2 | 3077.407 | 2274.052 | 3119.36 | 2300.638
1389 | Polyline | GSGX | 1 | W608010 | 运行 | 球墨铸铁 | 39.8611 | 海宁路 | 橡皮垫 | 承插 |  | 1998-01-19 | 1999-09-18 |  |  | 500 |  |  |  |  | 0 | 0 |  | 一级街道 | 18 | 39.8611 | 2 | 0 | 2 | 1010.494 | 1633.641 | 1046.453 | 1650.803
1390 | Polyline | GSGX | 1 | W608010 | 运行 | 球墨铸铁 | 1.1629 | 江西北路 | 橡皮垫 | 承插 |  | 1998-01-19 | 1999-09-18 |  |  | 900 |  |  |  |  | 0 | 0 |  | 三级街道 | 18 | 1.1629 | 3 | 0 | 3 | 1100.381 | 1678.53 | 1099.745 | 1679.504
1391 | Polyline | GSGX | 1 | W608010 | 运行 | 铸铁 | 55.9942 | 临平路 | 石棉水泥 | 承插 |  | 93-3-37、38 | 1994-04-19 |  |  | 500 |  |  |  |  | 0 | 0 |  | 二级街道 | 23 | 55.9942 | 3 | 1 | 3 | 2533.723 | 3048.059 | 2577.315 | 3012.917
1392 | Polyline | GSGX | 1 | W608010 | 运行 | 铸铁 | 9.3395 | 临平路 | 石棉水泥 | 承插 |  | 93-3-37、38 | 1994-04-19 |  |  | 500 |  |  |  |  | 0 | 0 |  | 二级街道 | 23 | 9.3395 | 3 | 1 | 3 | 2526.396 | 3053.85 | 2533.723 | 3048.059
1393 | Polyline | GSGX | 1 | W608010 | 运行 | 球墨铸铁 | 1.4839 | 高阳路 | 橡皮垫 | 承插 |  | 01-2-17北 | 2001-09-02 |  |  | 500 |  |  |  |  | 0 | 0 |  | 三级街道 | 16 | 1.484 | 3 | 1 | 4 | 2996.887 | 1860.857 | 2997.544 | 1859.526
1394 | Polyline | GSGX | 1 | W608010 | 运行 | 铸铁 | 1.6211 | 海伦路 | 石棉水泥 | 承插 |  | 02-2-86北 | 2003-03-25 |  |  | 500 |  |  |  |  | 0 | 0 |  | 三级街道 | 14 | 1.6211 | 3 | 1 | 4 | 1982.749 | 2666.205 | 1984.363 | 2666.049
1395 | Polyline | GSGX | 1 | W608010 | 运行 | 球墨铸铁 | 34.1355 | 欧阳路 | 橡皮垫 | 承插 |  | 98-2-78 | 1999-08-04 |  |  | 500 |  |  |  |  | 0 | 0 |  | 二级街道 | 18 | 34.118 | 3 | 1 | 4 | 1552.836 | 4001.937 | 1557.32 | 3968.119
1396 | Polyline | GSGX | 1 | W608010 | 运行 | 钢 | 16.0501 | 通州路 | 橡皮垫 | 法兰 |  | 2000-2-38北 | 2001-04-02 |  |  | 500 |  |  |  |  | 0 | 0 |  | 三级街道 | 16 | 16.0978 | 3 | 1 | 4 | 2066.163 | 2841.764 | 2081.888 | 2839.218
1397 | Polyline | GSGX | 1 | W608010 | 运行 | 铸铁 | 0.75058 | 惠民路 | 石棉水泥 | 承插 |  | 88-2-049 | 1989-04-25 |  |  | 500 |  |  |  |  | 0 | 0 |  | 三级街道 | 28 | 0.75057 | 2 | 0.7 | 3 | 3939.226 | 2248.422 | 3939.744 | 2248.964
1398 | Polyline | GSGX | 1 | W608010 | 运行 | 钢 | 1.6915 | 通州路 |  | 焊接 |  | 06-3-23北 | 2007-01-12 |  |  | 500 |  |  |  |  | 0 | 0 |  | 三级街道 | 10 | 1.6915 | 3 | 1 | 4 | 2300.698 | 2719.967 | 2302.124 | 2719.059
1399 | Polyline | GSGX | 1 | W608010 | 运行 | 球墨铸铁 | 11.6306 | 周家嘴路 | 橡皮垫 | 承插 |  | 1998-01-19 | 1999-09-18 |  |  | 500 |  |  |  |  | 0 | 0 |  | 一级街道 | 18 | 11.6306 | 3 | 1 | 3 | 3210.137 | 3063.49 | 3218.987 | 3071.037
1400 | Polyline | GSGX | 1 | W608010 | 运行 | 球墨铸铁 | 39.5267 | 周家嘴路 | 橡皮垫 | 承插 |  | 1998-01-19 | 1999-09-18 |  |  | 500 |  |  |  |  | 0 | 0 |  | 一级街道 | 18 | 39.5267 | 3 | 1 | 3 | 3153.692 | 3015.155 | 3183.782 | 3040.786
1401 | Polyline | GSGX | 1 | W608010 | 运行 | 球墨铸铁 | 61.9309 | 高阳路 | 橡皮垫 | 承插 |  | 2000-2-38北 | 2001-04-02 |  |  | 500 |  |  |  |  | 0 | 0 |  | 三级街道 | 16 | 61.9309 | 3 | 1 | 4 | 2538.382 | 2751.379 | 2585.648 | 2713.42
1402 | Polyline | GSGX | 1 | W608010 | 运行 | 铸铁 | 178.1384 | 高阳路 |  |  |  | 65-3-62 65-5-91 | 1966-01-19 |  |  | 700 |  |  |  |  | 0 | 0 |  | 三级街道 | 51 | 178.1384 | 2 | 0 | 2 | 2429.998 | 2870.659 | 2563.417 | 2754.684
1403 | Polyline | GSGX | 1 | W608010 | 运行 | 钢 | 13.0805 | 周家嘴路 |  | 焊接 |  | 1998-01-19 | 1999-09-18 |  |  | 500 |  |  |  |  | 0 | 0 |  | 一级街道 | 18 | 13.0805 | 1 | 0 | 1 | 3302.952 | 3144.015 | 3313.061 | 3152.315
1404 | Polyline | GSGX | 1 | W608010 | 运行 | 铸铁 | 84.0834 | 唐山路 | 石棉水泥 | 承插 |  | 88-2-76 | 1990-11-27 |  |  | 500 |  |  |  |  | 0 | 0 |  | 三级街道 | 26 | 84.0834 | 2 | 0 | 3 | 3235.061 | 2384.044 | 3278.82 | 2455.302
1405 | Polyline | GSGX | 1 | W608010 | 运行 | 铸铁 | 26.1766 | 武进路 |  |  |  |  | 1910-01-01 |  |  | 400 |  |  |  |  | 0 | 0 |  | 三级街道 | 107 | 26.1766 | 3 | 0 | 3 | 1327.144 | 2079.004 | 1351.038 | 2089.695
1406 | Polyline | GSGX | 1 | W608010 | 运行 | 铸铁 | 1.0424 | 四平路 | 石棉水泥 | 承插 |  | 93-3-37、38 | 1994-04-19 |  |  | 500 |  |  |  |  | 0 | 0 |  | 一级街道 | 23 | 1.0424 | 2 | 1 | 3 | 1855.771 | 3453.853 | 1856.139 | 3454.829
1407 | Polyline | GSGX | 1 | W608010 | 运行 | 钢 | 10.6369 | 周家嘴路 |  | 焊接 |  | 1998-01-19 | 1999-09-18 |  |  | 1000 |  |  |  |  | 0 | 0 |  | 一级街道 | 18 | 10.6368 | 1 | 0 | 1 | 2779.715 | 2662.612 | 2787.093 | 2670.274
1408 | Polyline | GSGX | 1 | W608010 | 运行 | 球墨铸铁 | 11.1652 | 周家嘴路 | 橡皮垫 | 承插 |  | 1998-01-19 | 1999-09-18 |  |  | 500 |  |  |  |  | 0 | 0 |  | 一级街道 | 18 | 11.1652 | 3 | 1 | 3 | 2786.59 | 2678.377 | 2778.939 | 2670.246
1409 | Polyline | GSGX | 1 | W608010 | 运行 | 铸铁 | 19.1516 | 武进路 |  |  |  |  | 1910-01-01 |  |  | 400 |  |  |  |  | 0 | 0 |  | 三级街道 | 107 | 19.1516 | 3 | 0 | 3 | 1452.787 | 2135.763 | 1469.791 | 2144.576
1410 | Polyline | GSGX | 1 | W608010 | 运行 | 铸铁 | 60.4393 | 公平路 | 石棉水泥 | 承插 |  | 93-3-37、38 | 1994-04-19 |  |  | 500 |  |  |  |  | 0 | 0 |  | 二级街道 | 23 | 60.4393 | 3 | 1 | 3 | 2747.524 | 2858.734 | 2789.494 | 2815.244
1411 | Polyline | GSGX | 1 | W608010 | 运行 | 球墨铸铁 | 62.2558 | 周家嘴路 | 橡皮垫 | 承插 |  | 1998-01-19 | 1999-09-18 |  |  | 500 |  |  |  |  | 0 | 0 |  | 一级街道 | 18 | 62.2558 | 3 | 1 | 3 | 2927.561 | 2819.311 | 2975.374 | 2859.131
1412 | Polyline | GSGX | 1 | W608010 | 运行 | 铸铁 | 1.5414 | 吴淞路 |  |  |  |  | <Null> |  |  | 500 |  |  |  |  | 0 | 0 |  | 一级街道 | <Null> | 1.5413 | 1 | 0 | 1 | 1683.681 | 1363.921 | 1684.551 | 1363.093
1413 | Polyline | GSGX | 1 | W608010 | 运行 | 铸铁 | 1.8376 | 吴淞路 |  |  |  |  | <Null> |  |  | 500 |  |  |  |  | 0 | 0 |  | 一级街道 | <Null> | 1.8376 | 1 | 0 | 1 | 1684.551 | 1363.093 | 1684.561 | 1361.255
1414 | Polyline | GSGX | 1 | W608010 | 运行 | 钢 | 4.9313 | 海伦西路 | 橡皮垫 | 承插 |  | 1994-01-14 | 1995-09-20 |  |  | 500 |  |  |  |  | 0 | 0 |  | 三级街道 | 22 | 4.9313 | 2 | 0 | 3 | 1093.535 | 2877.848 | 1098.272 | 2876.488
1415 | Polyline | GSGX | 1 | W608010 | 运行 | 钢 | 8.839 | 四川北路 | 橡皮垫 | 法兰 |  | 1994-01-14 | 1995-09-20 |  |  | 500 |  |  |  |  | 0 | 0 |  | 二级街道 | 22 | 8.839 | 3 | 1 | 3 | 1074.037 | 2800.579 | 1076.947 | 2808.926
1416 | Polyline | GSGX | 1 | W608010 | 运行 | 铸铁 | 35.1119 | 四川北路 | 石棉水泥 | 承插 |  | 1994-01-14 | 1995-09-20 |  |  | 500 |  |  |  |  | 0 | 0 |  | 二级街道 | 22 | 35.1119 | 3 | 1 | 3 | 1229.004 | 1888.302 | 1236.194 | 1853.935
1417 | Polyline | GSGX | 1 | W608010 | 运行 | 铸铁 | 0.64168 | 中山北一路 |  |  |  |  | 1994-07-29 |  |  | 500 |  |  |  |  | 0 | 0 |  | 一级街道 | 23 | 0.64168 | 1 | 0 | 1 | 205.8387 | 3874.742 | 205.3503 | 3874.326
1418 | Polyline | GSGX | 1 | W608010 | 运行 | 铸铁 | 11.2901 | 宝山路 |  |  |  |  | 1978-07-29 |  |  | 500 |  |  |  |  | 0 | 0 |  | 一级街道 | 39 | 11.2901 | 2 | 0 | 2 | 748.0551 | 3042.066 | 754.2905 | 3051.455
1419 | Polyline | GSGX | 1 | W608010 | 运行 | 球墨铸铁 | 62.9414 | 天通庵路 | 橡皮垫 | 承插 |  | 98-2-219 | 1999-07-22 |  |  | 500 |  |  |  |  | 0 | 0 |  | 三级街道 | 18 | 62.9414 | 3 | 1.2 | 4 | 606.8873 | 3492.43 | 662.8083 | 3521.282
1420 | Polyline | GSGX | 1 | W608010 | 运行 | 球墨铸铁 | 22.2728 | 大连路 | 橡皮垫 | 承插 |  | 03-3-4北 | 2003-09-25 |  |  | 500 |  |  |  |  | 0 | 0 |  | 一级街道 | 14 | 22.2728 | 3 | 1.3 | 3 | 3536.76 | 3190.559 | 3552.779 | 3175.085
1421 | Polyline | GSGX | 1 | W608010 | 运行 | 铸铁 | 12.1607 | 公平路 | 石棉水泥 | 承插 |  | 93-3-37、38 | 1994-04-19 |  |  | 500 |  |  |  |  | 0 | 0 |  | 二级街道 | 23 | 12.1607 | 3 | 1 | 3 | 2738.876 | 2867.28 | 2747.524 | 2858.734
1422 | Polyline | GSGX | 1 | W608010 | 运行 | 铸铁 | 6.5108 | 临平路 | 石棉水泥 | 承插 |  | 93-3-37、38 | 1994-04-19 |  |  | 500 |  |  |  |  | 0 | 0 |  | 二级街道 | 23 | 6.5108 | 3 | 1 | 3 | 2663.061 | 2941.906 | 2668.109 | 2937.794
1423 | Polyline | GSGX | 1 | W608010 | 运行 | 铸铁 | 87.1584 | 塘沽路 |  |  |  |  | 1906-01-01 |  |  | 600 |  |  |  |  | 0 | 0 |  | 三级街道 | 111 | 87.1584 | 3 | 0 | 3 | 1127.644 | 1559.186 | 1206.094 | 1597.158
1424 | Polyline | GSGX | 1 | W608010 | 运行 | 铸铁 | 2.5422 | 江西北路 |  |  |  |  | 1931-01-01 |  |  | 600 |  |  |  |  | 0 | 0 |  | 三级街道 | 86 | 2.5422 | 3 | 0 | 3 | 1091.078 | 1529.073 | 1093.123 | 1527.562
1425 | Polyline | GSGX | 1 | W608010 | 运行 | 铸铁 | 118.5409 | 东宝兴路 |  |  |  |  | 1966-12-01 |  |  | 600 |  |  |  |  | 0 | 0 |  | 三级街道 | 50 | 68.6253 | 2 | 0 | 2 | 271.8461 | 3277.716 | 321.2463 | 3230.211
1426 | Polyline | GSGX | 1 | W608010 | 运行 | 球墨铸铁 | 42.3983 | 大连路 | 橡皮垫 | 承插 |  | 03-3-4北 | 2003-09-25 |  |  | 500 |  |  |  |  | 0 | 0 |  | 一级街道 | 14 | 42.3983 | 3 | 1.3 | 3 | 4027.608 | 2603.458 | 4056.065 | 2573.987
1427 | Polyline | GSGX | 1 | W608010 | 运行 | 球墨铸铁 | 16.0309 | 株洲路 | 橡皮垫 | 承插 | 三渣 | 00-2-55北 | 2001-10-25 |  |  | 500 |  |  |  |  | 0 | 0 |  | 无记录 | 15 | 16.0309 | 2 | 0 | 3 | -581.8263 | 4704.315 | -580.76 | 4688.32
1428 | Polyline | GSGX | 1 | W608010 | 运行 | 铸铁 | 23.1175 | 东宝兴路 | 石棉水泥 | 承插 |  | 65-5-72 | 1965-12-16 |  |  | 700 |  |  |  |  | 0 | 0 |  | 三级街道 | 51 | 23.1175 | 3 | 1 | 3 | 646.8753 | 2945.957 | 662.7909 | 2929.191
1429 | Polyline | GSGX | 1 | W608010 | 运行 | 铸铁 | 1.3112 | 宝山路 |  |  |  |  | 1978-07-29 |  |  | 500 |  |  |  |  | 0 | 0 |  | 一级街道 | 39 | 1.3112 | 2 | 0 | 2 | 662.7909 | 2929.191 | 663.5569 | 2930.255
1430 | Polyline | GSGX | 1 | W608010 | 运行 | 钢 | 22.2173 | 四川北路 | 橡皮垫 | 法兰 |  | 1994-01-14 | 1995-09-20 |  |  | 500 |  |  |  |  | 0 | 0 |  | 二级街道 | 22 | 22.2174 | 3 | 1 | 3 | 1097.115 | 2828.28 | 1090.757 | 2806.993
1431 | Polyline | GSGX | 1 | W608010 | 运行 | 铸铁 | 11.7543 | 吴淞路 |  |  |  |  | 1991-01-01 |  |  | 500 |  |  |  |  | 0 | 0 |  | 一级街道 | 26 | 11.7542 | 1 | 0 | 1 | 1704.814 | 1485.714 | 1703.569 | 1474.026
1432 | Polyline | GSGX | 1 | W608010 | 运行 | 钢 | 4.4031 | 新港路 | 橡皮垫 | 法兰 |  | 97-2-54 | 1997-09-11 |  |  | 500 |  |  |  |  | 0 | 0 |  | 三级街道 | 20 | 4.4031 | 3 | 1.2 | 4 | 2857.394 | 3957.898 | 2856.271 | 3953.641
1433 | Polyline | GSGX | 1 | W608010 | 运行 | 球墨铸铁 | 31.2733 | 曲阳路 | 橡皮垫 | 承插 |  | 1996-02-25 | 1996-09-06 |  |  | 500 |  |  |  |  | 0 | 0 |  | 一级街道 | 21 | 31.2733 | 3 | 1.2 | 3 | 1905.061 | 4320.116 | 1890.864 | 4347.981
1434 | Polyline | GSGX | 1 | W608010 | 运行 | 球墨铸铁 | 21.1974 | 曲阳路 | 橡皮垫 | 承插 |  | 1996-02-25 | 1996-09-06 |  |  | 500 |  |  |  |  | 0 | 0 |  | 一级街道 | 21 | 21.1974 | 3 | 1.2 | 3 | 1944.915 | 4242.254 | 1935.192 | 4261.09
1435 | Polyline | GSGX | 1 | W608010 | 运行 | 铸铁 | 4.5479 | 东大名路 | 石棉水泥 | 承插 |  | 72-管-337 | 1973-12-25 |  |  | 600 |  |  |  |  | 0 | 0 |  | 一级街道 | 43 | 4.5479 | 2 | 0 | 2 | 2216.046 | 1470.135 | 2217.749 | 1474.352
1436 | Polyline | GSGX | 1 | W608010 | 运行 | 球墨铸铁 | 44.6364 | 周家嘴路 | 橡皮垫 | 承插 |  | 1998-01-19 | 1999-09-18 |  |  | 500 |  |  |  |  | 0 | 0 |  | 一级街道 | 18 | 44.6364 | 3 | 1 | 3 | 3109.544 | 2975.113 | 3142.05 | 3005.102
1437 | Polyline | GSGX | 1 | W608010 | 运行 | 球墨铸铁 | 321.9971 | 周家嘴路 | 橡皮垫 | 承插 |  | 1998-01-19 | 1999-09-18 |  |  | 1000 |  |  |  |  | 0 | 0 |  | 一级街道 | 18 | 321.9971 | 2 | 1.1 | 3 | 3025.595 | 2891.156 | 3266.655 | 3104.478
1438 | Polyline | GSGX | 1 | W608010 | 运行 | 铸铁 | 18.6331 | 天潼路 |  |  |  |  | <Null> |  |  | 500 |  |  |  |  | 0 | 0 |  | 三级街道 | <Null> | 18.633 | 2 | 0 | 2 | 1283.092 | 1272.178 | 1299.631 | 1280.759
1439 | Polyline | GSGX | 1 | W608010 | 运行 | 钢 | 1.1958 | 天潼路 | 橡皮垫 | 法兰 |  | 1994-01-14 | 1995-09-20 |  |  | 500 |  |  |  |  | 0 | 0 |  | 三级街道 | 22 | 1.1958 | 2 | 0 | 3 | 1339.582 | 1296.369 | 1339.383 | 1297.548
1440 | Polyline | GSGX | 1 | W608010 | 运行 | 铸铁 | 29.9546 | 天潼路 |  |  |  |  | <Null> |  |  | 500 |  |  |  |  | 0 | 0 |  | 三级街道 | <Null> | 29.9546 | 2 | 0 | 2 | 1375.256 | 1307.204 | 1404.223 | 1314.807
1441 | Polyline | GSGX | 1 | W608010 | 运行 | 球墨铸铁 | 31.7487 | 株洲路 | 橡皮垫 | 承插 | 三渣 | 00-2-55北 | 2001-10-25 |  |  | 500 |  |  |  |  | 0 | 0 |  | 无记录 | 15 | 31.7486 | 2 | 0 | 3 | -615.0328 | 4934.026 | -609.992 | 4902.696
1442 | Polyline | GSGX | 1 | W608010 | 运行 | 球墨铸铁 | 0.72703 | 株洲路 | 橡皮垫 | 承插 | 三渣 | 00-2-55北 | 2001-10-25 |  |  | 500 |  |  |  |  | 0 | 0 |  | 无记录 | 15 | 0.72701 | 2 | 0 | 3 | -601.3488 | 4845.441 | -601.2439 | 4844.722
1443 | Polyline | GSGX | 1 | W608010 | 运行 | 钢 | 13.1942 | 松花江路 | 橡皮垫 | 法兰 | 柏油 | 85-管-506 | 1987-06-25 |  |  | 500 |  |  |  |  | 0 | 0 |  | 三级街道 | 30 | 13.1941 | 3 | 0 | 3 | 2559.672 | 6419.103 | 2550.203 | 6409.915
1444 | Polyline | GSGX | 1 | W608010 | 运行 | 钢 | 79.1893 | 广中路 | 橡皮垫 | 法兰 |  |  | 1975-10-08 |  |  | 800 |  |  |  |  | 0 | 0 |  | 一级街道 | 41 | 79.1893 | 2 | 0.5 | 3 | 24.9181 | 5020.984 | -2.8131 | 4947.233
1445 | Polyline | GSGX | 1 | W608010 | 运行 | 钢 | 54.89 | 广灵二路 | 橡皮垫 | 法兰 | 水泥 | 72-管-338 | 1972-08-15 |  |  | 500 |  |  |  |  | 0 | 0 |  | 三级街道 | 45 | 54.8899 | 3 | 0.5 | 4 | 616.7791 | 5475.575 | 562.5691 | 5484.188
1446 | Polyline | GSGX | 1 | W608010 | 运行 | 铸铁 | 10.3287 | 曲阳路 | 石棉水泥 | 承插 | 三渣 | 80-管-311 | 1981-08-17 |  |  | 500 |  |  |  |  | 0 | 0 |  | 一级街道 | 36 | 10.3287 | 3 | 1 | 3 | 1794.397 | 5073.812 | 1794.092 | 5063.488
1447 | Polyline | GSGX | 1 | W608010 | 运行 | 钢 | 2.6783 | 瑞虹路 | 橡皮垫 | 法兰 |  | 97-2-54 | 1997-09-11 |  |  | 500 |  |  |  |  | 0 | 0 |  | 三级街道 | 20 | 2.6783 | 3 | 1.3 | 4 | 2686.48 | 3523.883 | 2683.954 | 3524.773
1448 | Polyline | GSGX | 1 | W608010 | 运行 | 球墨铸铁 | 48.3461 | 瑞虹路 | 橡皮垫 | 承插 |  | 97-2-54 | 1997-09-11 |  |  | 500 |  |  |  |  | 0 | 0 |  | 三级街道 | 20 | 48.3461 | 3 | 1.3 | 4 | 2671.732 | 3468.342 | 2688.555 | 3513.666
1449 | Polyline | GSGX | 1 | W608010 | 运行 | 铸铁 | 38.0209 | 四川北路 | 石棉水泥 | 承插 |  | 1994-01-14 | 1995-09-20 |  |  | 500 |  |  |  |  | 0 | 0 |  | 二级街道 | 22 | 38.0208 | 3 | 1 | 3 | 1098.168 | 2518.966 | 1091.968 | 2556.476
1450 | Polyline | GSGX | 1 | W608010 | 运行 | 钢 | 4.2154 | 四川北路 | 橡皮垫 | 法兰 |  | 1994-01-14 | 1995-09-20 |  |  | 500 |  |  |  |  | 0 | 0 |  | 二级街道 | 22 | 4.207 | 3 | 1 | 3 | 1072.651 | 2691.136 | 1073.797 | 2687.088
1451 | Polyline | GSGX | 1 | W608010 | 运行 | 钢 | 2.9061 | 大连西路 | 橡皮垫 | 法兰 |  | 96-东-831 | 1996-10-08 |  |  | 500 |  |  |  |  | 0 | 0 |  | 一级街道 | 20 | 2.9061 | 3 | 2.4 | 3 | 1195.514 | 4652.056 | 1198.217 | 4653.124
1452 | Polyline | GSGX | 1 | W608010 | 运行 | 铸铁 | 3.1325 | 东宝兴路 |  |  |  |  | 1966-12-01 |  |  | 600 |  |  |  |  | 0 | 0 |  | 三级街道 | 50 | 3.166 | 2 | 0 | 2 | -21.06 | 3592.313 | -23.1794 | 3594.666
1453 | Polyline | GSGX | 1 | W608010 | 运行 | 铸铁 | 1.6102 | 北苏州路 |  |  |  |  | <Null> |  |  | 500 |  |  |  |  | 0 | 0 |  | 三级街道 | <Null> | 1.6101 | 2 | 0 | 2 | 1065.872 | 982.7091 | 1066.961 | 983.8953
1454 | Polyline | GSGX | 1 | W608010 | 运行 |  | 0.27208 | 东宝兴路 |  |  |  |  | 1966-12-01 |  |  | 500 |  |  |  |  | 0 | 0 |  | 三级街道 | 50 | 0.27244 | 2 | 0 | 2 | -23.9664 | 3595.583 | -24.1717 | 3595.763
1455 | Polyline | GSGX | 1 | W608010 | 运行 | 钢 | 0.54953 | 赤峰路 | 橡皮垫 | 法兰 | 柏油 | 水88-2-59 | 1989-10-25 |  |  | 500 |  |  |  |  | 0 | 0 |  | 三级街道 | 27 | 0.54954 | 3 | 1.1 | 4 | 1304.708 | 5428.864 | 1304.175 | 5429
1456 | Polyline | GSGX | 1 | W608010 | 运行 | 铸铁 | 39.6549 | 曲阳路 | 石棉水泥 | 承插 | 三渣 | 92-2-46 | 1992-09-25 |  |  | 500 |  |  |  |  | 0 | 0 |  | 一级街道 | 25 | 39.6549 | 2 | 1.1 | 3 | 1809.753 | 5774.058 | 1808.568 | 5734.421
1457 | Polyline | GSGX | 1 | W608010 | 运行 | 铸铁 | 39.0504 | 曲阳路 | 石棉水泥 | 承插 | 三渣 | 84-管-511 | 1984-08-17 |  |  | 500 |  |  |  |  | 0 | 0 |  | 一级街道 | 33 | 39.0504 | 2 | 0 | 2 | 1808.568 | 5734.421 | 1809.997 | 5695.999
1458 | Polyline | GSGX | 1 | W608010 | 运行 | 铸铁 | 61.7438 | 曲阳路 | 石棉水泥 | 承插 | 三渣 | 84-管-511 | 1984-08-17 |  |  | 500 |  |  |  |  | 0 | 0 |  | 一级街道 | 33 | 61.7438 | 2 | 0 | 2 | 1809.997 | 5695.999 | 1808.591 | 5634.37
1459 | Polyline | GSGX | 1 | W608010 | 运行 | 铸铁 | 2.2188 | 曲阳路 | 石棉水泥 | 承插 | 三渣 | 92-2-46 | 1992-09-25 |  |  | 500 |  |  |  |  | 0 | 0 |  | 一级街道 | 25 | 2.2189 | 2 | 1.1 | 3 | 1813.205 | 5851.324 | 1813.239 | 5849.105
1460 | Polyline | GSGX | 1 | W608010 | 运行 | 钢 | 2.2477 | 东体育会路 | 橡皮垫 | 法兰 | 三渣 | 水88-2-58 | 1989-09-02 |  |  | 500 |  |  |  |  | 0 | 0 |  | 三级街道 | 28 | 2.2476 | 2 | 0 | 3 | 1813.428 | 6289.216 | 1813.776 | 6291.437
1461 | Polyline | GSGX | 1 | W608010 | 运行 | 铸铁 | 2.7367 | 逸仙路 | 石棉水泥 | 承插 | 三渣 | 1988-04-04 | 1988-04-04 |  |  | 500 |  |  |  |  | 0 | 0 |  | 一级街道 | 29 | 2.7367 | 2 | 1.1 | 3 | 1768.406 | 6473.279 | 1770.432 | 6471.92
1462 | Polyline | GSGX | 1 | W608010 | 运行 | 铸铁 | 9.8563 | 扬子江路 |  |  |  |  | 1921-01-01 |  |  | 900 |  |  |  |  | 0 | 0 |  | 四级街道 | 96 | 9.8563 | 3 | 0 | 4 | 2062.895 | 1182.636 | 2055.496 | 1176.125
1463 | Polyline | GSGX | 1 | W608010 | 运行 | 铸铁 | 6.8614 | 衡水路 | 石棉水泥 | 承插 |  | 65-5-72 | 1965-12-16 |  |  | 700 |  |  |  |  | 0 | 0 |  | 三级街道 | 51 | 6.8614 | 2 | 0 | 2 | 1291.841 | 2533.191 | 1297.334 | 2537.303
1464 | Polyline | GSGX | 1 | W608010 | 运行 | 钢 | 88.0737 | 虬江路 |  |  |  |  | 1994-01-01 |  |  | 1200 |  |  |  |  | 0 | 0 |  | 三级街道 | 23 | 88.0737 | 2 | 0 | 3 | 1329.109 | 2476.76 | 1414.028 | 2497.93
1465 | Polyline | GSGX | 1 | W608010 | 运行 | 铸铁 | 59.9801 | 公平路 | 石棉水泥 | 承插 |  | 91-3-67,91-2-76 | 1992-09-30 |  |  | 500 |  |  |  |  | 0 | 0 |  | 二级街道 | 24 | 3.4661 | 3 | 1 | 3 | 3293.577 | 2041.837 | 3292.023 | 2044.935
1466 | Polyline | GSGX | 1 | W608010 | 运行 | 铸铁 | 59.9801 | 公平路 | 石棉水泥 | 承插 |  | 91-3-67,91-2-76 | 1992-09-30 |  |  | 500 |  |  |  |  | 0 | 0 |  | 二级街道 | 24 | 56.514 | 3 | 1 | 3 | 3292.023 | 2044.935 | 3267.227 | 2095.719
1467 | Polyline | GSGX | 1 | W608010 | 运行 | 铸铁 | 1.0864 | 霍山路 | 石棉水泥 | 承插 |  | 1964-12-01 | 1964-01-01 |  |  | 1000 |  |  |  |  | 0 | 0 |  | 三级街道 | 53 | 1.0864 | 2 | 0 | 2 | 3616.968 | 2129.763 | 3616.193 | 2129.001
1468 | Polyline | GSGX | 1 | W608010 | 运行 | 铸铁 | 0.9938 | 霍山路 | 石棉水泥 | 承插 |  | 1964-12-01 | 1964-01-01 |  |  | 1000 |  |  |  |  | 0 | 0 |  | 三级街道 | 53 | 0.99381 | 2 | 0 | 2 | 3616.193 | 2129.001 | 3615.484 | 2128.305
1469 | Polyline | GSGX | 1 | W608010 | 运行 | 钢 | 61.7476 | 四平路 |  | 焊接 |  | 91-3-38 | 1993-07-01 |  |  | 700 |  |  |  |  | 0 | 0 |  | 一级街道 | 24 | 61.7476 | 2 | 1 | 3 | 1505.885 | 2527.906 | 1524.243 | 2477.52
1470 | Polyline | GSGX | 1 | W608010 | 运行 | 铸铁 | 4.4072 | 西宝兴路 |  |  |  |  | 1953-08-22 |  |  | 400 |  |  |  |  | 0 | 0 |  | 三级街道 | 64 | 4.4072 | 2 | 0 | 2 | -42.9314 | 3620.276 | -39.9674 | 3617.014
1471 | Polyline | GSGX | 1 | W608010 | 运行 | 铸铁 | 18.7526 | 西宝兴路 |  |  |  |  | 1953-08-22 |  |  | 400 |  |  |  |  | 0 | 0 |  | 三级街道 | 64 | 10.4002 | 2 | 0 | 2 | -49.926 | 3627.973 | -42.9314 | 3620.276
1472 | Polyline | GSGX | 1 | W608010 | 运行 | 铸铁 | 1.8563 | 宝山路 |  |  |  |  | 1978-07-07 |  |  | 500 |  |  |  |  | 0 | 0 |  | 一级街道 | 39 | 1.8563 | 2 | 0 | 2 | 768.0303 | 3578.899 | 768.5841 | 3577.127
1473 | Polyline | GSGX | 1 | W608010 | 运行 | 钢 | 1.8412 | 天通庵路 | 橡皮垫 | 法兰 |  | 98-2-219 | 1999-07-22 |  |  | 500 |  |  |  |  | 0 | 0 |  | 三级街道 | 18 | 1.8412 | 3 | 1.2 | 4 | 755.1321 | 3567.371 | 754.3761 | 3569.049
1474 | Polyline | GSGX | 1 | W608010 | 运行 | 铸铁 | 1.5419 | 宝山路 |  |  |  |  | 1978-07-07 |  |  | 500 |  |  |  |  | 0 | 0 |  | 一级街道 | 39 | 1.542 | 2 | 0 | 2 | 769.3993 | 3574.282 | 769.7809 | 3572.788
1475 | Polyline | GSGX | 1 | W608010 | 运行 | 铸铁 | 26.5339 | 临平北路 | 石棉水泥 | 承插 |  | 93-3-37、38 | 1994-04-19 |  |  | 500 |  |  |  |  | 0 | 0 |  | 无记录 | 23 | 26.5339 | 3 | 1 | 3 | 2085.437 | 3277.792 | 2110.106 | 3268.021
1476 | Polyline | GSGX | 1 | W608010 | 运行 | 铸铁 | 1.0717 | 临平路 | 石棉水泥 | 承插 |  | 93-3-37、38 | 1994-04-19 |  |  | 400 |  |  |  |  | 0 | 0 |  | 二级街道 | 23 | 0.28303 | 2 | 0 | 2 | 2147.697 | 3253.603 | 2147.966 | 3253.514
1477 | Polyline | GSGX | 1 | W608010 | 运行 | 铸铁 | 1.0717 | 临平路 | 石棉水泥 | 承插 |  | 93-3-37、38 | 1994-04-19 |  |  | 400 |  |  |  |  | 0 | 0 |  | 二级街道 | 23 | 0.78866 | 2 | 0 | 2 | 2147.966 | 3253.514 | 2148.733 | 3253.33
1478 | Polyline | GSGX | 1 | W608010 | 运行 | 铸铁 | 68.5922 | 临平路 | 石棉水泥 | 承插 |  | 93-3-37、38 | 1994-04-19 |  |  | 500 |  |  |  |  | 0 | 0 |  | 二级街道 | 23 | 68.5923 | 3 | 1 | 3 | 2146.782 | 3253.904 | 2210.154 | 3246.977
1479 | Polyline | GSGX | 1 | W608010 | 运行 | 球墨铸铁 | 11.9708 | 香烟桥路 | 橡皮垫 | 承插 |  | 96-2-179 | 1997-08-02 |  |  | 500 |  |  |  |  | 0 | 0 |  | 三级街道 | 20 | 11.9708 | 3 | 1 | 4 | 2003.99 | 3311.85 | 2004.271 | 3300.55
1480 | Polyline | GSGX | 1 | W608010 | 运行 | 球墨铸铁 | 14.8289 | 瑞虹路 | 橡皮垫 | 承插 |  | 97-2-54 | 1997-09-11 |  |  | 500 |  |  |  |  | 0 | 0 |  | 三级街道 | 20 | 14.8289 | 3 | 1.3 | 4 | 2610.526 | 3312.47 | 2616.807 | 3325.903
1481 | Polyline | GSGX | 1 | W608010 | 运行 | 球墨铸铁 | 42.2592 | 香烟桥路 | 橡皮垫 | 承插 |  | 96-2-179 | 1997-08-02 |  |  | 500 |  |  |  |  | 0 | 0 |  | 三级街道 | 20 | 42.2592 | 3 | 1 | 4 | 2025.19 | 3209.608 | 2026.763 | 3169.291
1482 | Polyline | GSGX | 1 | W608010 | 运行 | 铸铁 | 170.0246 | 霍山路 | 石棉水泥 | 承插 |  | 1964-12-01 | 1964-08-11 |  |  | 1200 |  |  |  |  | 0 | 0 |  | 三级街道 | 53 | 170.0246 | 2 | 0 | 2 | 3921.792 | 2446.972 | 4047.828 | 2560.66
1483 | Polyline | GSGX | 1 | W608010 | 运行 | 铸铁 | 34.4998 | 海伦路 | 石棉水泥 | 承插 |  | 68-3-123 | 1968-12-30 |  |  | 500 |  |  |  |  | 0 | 0 |  | 三级街道 | 48 | 34.4561 | 3 | 0 | 3 | 1932.04 | 2673.138 | 1966.108 | 2668.001
1484 | Polyline | GSGX | 1 | W608010 | 运行 | 钢 | 4.2734 | 四川北路 | 橡皮垫 | 法兰 |  | 1994-01-14 | 1995-09-20 |  |  | 500 |  |  |  |  | 0 | 0 |  | 二级街道 | 22 | 4.2735 | 3 | 1 | 3 | 1314.988 | 1340.9 | 1314.979 | 1336.668
1485 | Polyline | GSGX | 1 | W608010 | 运行 | 钢 | 7.8788 | 四川北路 | 橡皮垫 | 法兰 |  | 1994-01-14 | 1995-09-20 |  |  | 500 |  |  |  |  | 0 | 0 |  | 二级街道 | 22 | 7.8788 | 3 | 1 | 3 | 1344.972 | 1222.062 | 1345.929 | 1214.242
1486 | Polyline | GSGX | 1 | W608010 | 运行 | 铸铁 | 2.1531 | 四川北路 | 石棉水泥 | 承插 |  | 1994-01-14 | 1995-09-20 |  |  | 500 |  |  |  |  | 0 | 0 |  | 二级街道 | 22 | 2.1531 | 3 | 1 | 3 | 1270.17 | 1735.242 | 1269.861 | 1737.373
1487 | Polyline | GSGX | 1 | W608010 | 运行 | 钢 | 2.1038 | 四川北路 | 橡皮垫 | 法兰 |  | 1994-01-14 | 1995-09-20 |  |  | 500 |  |  |  |  | 0 | 0 |  | 二级街道 | 22 | 2.1038 | 3 | 1 | 3 | 1271.16 | 1728.41 | 1270.859 | 1730.491
1488 | Polyline | GSGX | 1 | W608010 | 运行 | 铸铁 | 6.8682 | 四川北路 | 石棉水泥 | 承插 |  | 1994-01-14 | 1995-09-20 |  |  | 500 |  |  |  |  | 0 | 0 |  | 二级街道 | 22 | 6.8683 | 3 | 1 | 3 | 1253.709 | 1815.574 | 1252.186 | 1822.271
1489 | Polyline | GSGX | 1 | W608010 | 运行 | 铸铁 | 42.2079 | 四川北路 | 石棉水泥 | 承插 |  | 1994-01-14 | 1995-09-20 |  |  | 500 |  |  |  |  | 0 | 0 |  | 二级街道 | 22 | 42.2079 | 3 | 1 | 3 | 1285.532 | 1555.665 | 1291.457 | 1513.875
1490 | Polyline | GSGX | 1 | W608010 | 运行 | 铸铁 | 3.4402 | 四川北路 | 石棉水泥 | 承插 |  | 1994-01-14 | 1995-09-20 |  |  | 500 |  |  |  |  | 0 | 0 |  | 二级街道 | 22 | 3.4402 | 3 | 1 | 3 | 1243.54 | 1868.499 | 1244.253 | 1865.134
1491 | Polyline | GSGX | 1 | W608010 | 运行 | 钢 | 24.568 | 四川北路 | 橡皮垫 | 法兰 |  | 1994-01-14 | 1995-09-20 |  |  | 500 |  |  |  |  | 0 | 0 |  | 二级街道 | 22 | 24.52 | 3 | 1 | 3 | 1216.96 | 2030.554 | 1215.432 | 2006.879
1492 | Polyline | GSGX | 1 | W608010 | 运行 | 球墨铸铁 | 26.7811 | 大连路 | 橡皮垫 | 承插 |  | 03-3-4北 | 2003-09-25 |  |  | 500 |  |  |  |  | 0 | 0 |  | 一级街道 | 14 | 26.7811 | 3 | 1.3 | 3 | 3501.272 | 3223.773 | 3478.898 | 3238.461
1493 | Polyline | GSGX | 1 | W608010 | 运行 | 球墨铸铁 | 93.0509 | 大连路 | 橡皮垫 | 承插 |  | 03-3-4北 | 2003-09-25 |  |  | 500 |  |  |  |  | 0 | 0 |  | 一级街道 | 14 | 93.0509 | 3 | 1.3 | 3 | 3468.423 | 3264.857 | 3424.815 | 3346.981
1494 | Polyline | GSGX | 1 | W608010 | 运行 | 球墨铸铁 | 44.9595 | 周家嘴路 |  |  |  |  | 1999-08-05 |  |  | 1000 |  |  |  |  | 0 | 0 |  | 一级街道 | 18 | 44.9595 | 2 | 0 | 2 | 3478.453 | 3241.262 | 3520.528 | 3247.6
1495 | Polyline | GSGX | 1 | W608010 | 运行 | 球墨铸铁 | 2.4212 | 周家嘴路 |  |  |  |  | 1999-08-05 |  |  | 1000 |  |  |  |  | 0 | 0 |  | 一级街道 | 18 | 1.8416 | 2 | 0 | 2 | 3520.528 | 3247.6 | 3520.779 | 3249.424
1496 | Polyline | GSGX | 1 | W608010 | 运行 | 钢 | 17.0892 | 四川北路 | 橡皮垫 | 法兰 |  | 1994-01-14 | 1995-09-20 |  |  | 500 |  |  |  |  | 0 | 0 |  | 二级街道 | 22 | 17.0892 | 3 | 1 | 3 | 1133.345 | 2353.356 | 1138.465 | 2337.053
1497 | Polyline | GSGX | 1 | W608010 | 运行 | 钢 | 1.7959 | 虬江路 | 橡皮垫 | 法兰 |  | 1994-01-14 | 1995-09-20 |  |  | 500 |  |  |  |  | 0 | 0 |  | 三级街道 | 22 | 1.7959 | 2 | 0 | 3 | 1135.117 | 2355.849 | 1134.629 | 2357.577
1498 | Polyline | GSGX | 1 | W608010 | 运行 | 钢 | 4.0632 | 四川北路 | 橡皮垫 | 法兰 |  | 1994-01-14 | 1995-09-20 |  |  | 500 |  |  |  |  | 0 | 0 |  | 二级街道 | 22 | 4.0631 | 3 | 1 | 3 | 1114.974 | 2415.73 | 1114.907 | 2411.667
1499 | Polyline | GSGX | 1 | W608010 | 运行 | 钢 | 4.3217 | 四川北路 | 橡皮垫 | 法兰 |  | 1994-01-14 | 1995-09-20 |  |  | 500 |  |  |  |  | 0 | 0 |  | 二级街道 | 22 | 4.3217 | 3 | 1 | 3 | 1116.275 | 2471.136 | 1116.161 | 2466.816
1500 | Polyline | GSGX | 1 | W608010 | 运行 | 钢 | 26.9686 | 四川北路 | 橡皮垫 | 法兰 |  | 1994-01-14 | 1995-09-20 |  |  | 500 |  |  |  |  | 0 | 0 |  | 二级街道 | 22 | 27.0195 | 3 | 1 | 3 | 1122.823 | 2347.431 | 1130.513 | 2321.864
1501 | Polyline | GSGX | 1 | W608010 | 运行 | 铸铁 | 12.2145 | 四川北路 | 石棉水泥 | 承插 |  | 1994-01-14 | 1995-09-20 |  |  | 500 |  |  |  |  | 0 | 0 |  | 二级街道 | 22 | 12.2145 | 3 | 1 | 3 | 1070.978 | 2777.677 | 1068.89 | 2765.642
1502 | Polyline | GSGX | 1 | W608010 | 运行 | 钢 | 4.7114 | 四川北路 | 橡皮垫 | 承插 |  | 1994-01-14 | 1995-09-20 |  |  | 500 |  |  |  |  | 0 | 0 |  | 二级街道 | 22 | 4.7114 | 3 | 1 | 3 | 1093.867 | 2861.969 | 1095.235 | 2866.478
1503 | Polyline | GSGX | 1 | W608010 | 运行 | 铸铁 | 46.6407 | 四川北路 | 石棉水泥 | 承插 |  | 1994-01-14 | 1995-09-20 |  |  | 500 |  |  |  |  | 0 | 0 |  | 二级街道 | 22 | 46.6407 | 3 | 1 | 3 | 1130.092 | 2980.026 | 1143.651 | 3024.546
1504 | Polyline | GSGX | 1 | W608010 | 运行 | 钢 | 2.2509 | 四川北路 | 橡皮垫 | 法兰 |  | 1994-01-14 | 1995-09-20 |  |  | 500 |  |  |  |  | 0 | 0 |  | 二级街道 | 22 | 2.2509 | 3 | 1 | 3 | 1165.403 | 3229.088 | 1165.509 | 3231.336
1505 | Polyline | GSGX | 1 | W608010 | 运行 | 钢 | 28.8946 | 四川北路 | 橡皮垫 | 法兰 |  | 1994-01-14 | 1995-09-20 |  |  | 500 |  |  |  |  | 0 | 0 |  | 二级街道 | 22 | 28.8946 | 3 | 1 | 3 | 1170.981 | 3349.304 | 1160.105 | 3375.499
1506 | Polyline | GSGX | 1 | W608010 | 运行 | 铸铁 | 24.8686 | 四川北路 | 石棉水泥 | 承插 |  | 1994-01-14 | 1995-09-20 |  |  | 500 |  |  |  |  | 0 | 0 |  | 二级街道 | 22 | 24.8686 | 3 | 1 | 3 | 1177.07 | 3251.422 | 1178.465 | 3276.251
1507 | Polyline | GSGX | 1 | W608010 | 运行 | 铸铁 | 11.3587 | 四川北路 | 石棉水泥 | 承插 |  | 1994-01-14 | 1995-09-20 |  |  | 500 |  |  |  |  | 0 | 0 |  | 二级街道 | 22 | 11.3587 | 3 | 1 | 3 | 1179.135 | 3287.813 | 1179.8 | 3299.152
1508 | Polyline | GSGX | 1 | W608010 | 运行 | 铸铁 | 10.4557 | 四川北路 | 石棉水泥 | 承插 |  | 1994-01-14 | 1995-09-20 |  |  | 500 |  |  |  |  | 0 | 0 |  | 二级街道 | 22 | 10.4557 | 3 | 1 | 3 | 1145.894 | 3436.909 | 1141.022 | 3446.16
1509 | Polyline | GSGX | 1 | W608010 | 运行 | 球墨铸铁 | 52.4093 | 欧阳路 | 橡皮垫 | 承插 |  | 98-2-78 | 1999-08-11 |  |  | 500 |  |  |  |  | 0 | 0 |  | 二级街道 | 18 | 52.4093 | 3 | 1 | 4 | 1667.059 | 3604.257 | 1690.425 | 3557.354
1510 | Polyline | GSGX | 1 | W608010 | 运行 | 球墨铸铁 | 48.7799 | 大连路 | 橡皮垫 | 承插 |  | 03-3-4北 | 2003-09-25 |  |  | 500 |  |  |  |  | 0 | 0 |  | 一级街道 | 14 | 48.78 | 3 | 1.3 | 3 | 3501.272 | 3223.773 | 3536.76 | 3190.559
1511 | Polyline | GSGX | 1 | W608010 | 运行 | 钢 | 55.6572 | 中山北二路 | 橡皮垫 | 法兰 | 三渣 | 93-3-10\92-2-52 | 1994-08-17 |  |  | 500 |  |  |  |  | 0 | 0 |  | 一级街道 | 23 | 55.6572 | 2 | 0.8 | 2 | 2617.872 | 5952.879 | 2668.045 | 5976.853
1512 | Polyline | GSGX | 1 | W608010 | 运行 | 钢 | 70.0908 | 密云路 | 橡皮垫 | 法兰 | 三渣 | 1988-04-04 | 1988-04-04 |  |  | 500 |  |  |  |  | 0 | 0 |  | 三级街道 | 29 | 70.0908 | 3 | 0.8 | 3 | 2668.045 | 5976.853 | 2720.581 | 6023.163
1513 | Polyline | GSGX | 1 | W608010 | 运行 | 铸铁 | 31.67 | 商丘路 | 石棉水泥 | 承插 |  | DJD-330 | 1975-01-01 |  |  | 500 |  |  |  |  | 0 | 0 |  | 三级街道 | 42 | 31.67 | 3 | 0 | 3 | 2284.704 | 2140.506 | 2299.101 | 2112.739
1514 | Polyline | GSGX | 1 | W608010 | 运行 | 球墨铸铁 | 14.2527 | 七浦路 | 橡皮垫 | 承插 |  | 01-2-44北 | 2001-09-05 |  |  | 500 |  |  |  |  | 0 | 0 |  | 三级街道 | 16 | 14.2938 | 2 | 0 | 3 | 999.8194 | 1367.86 | 1014.054 | 1369.113
1515 | Polyline | GSGX | 1 | W608010 | 运行 | 球墨铸铁 | 40.4608 | 七浦路 | 橡皮垫 | 承插 |  | 01-2-44北 | 2001-09-05 |  |  | 500 |  |  |  |  | 0 | 0 |  | 三级街道 | 16 | 40.4608 | 2 | 0 | 3 | 1092.696 | 1375.308 | 1052.369 | 1372.116
1516 | Polyline | GSGX | 1 | W608010 | 运行 | 球墨铸铁 | 0.70341 | 车站北路 | 橡皮垫 | 承插 |  | 93-2-140 | 1994-08-16 |  |  | 500 |  |  |  |  | 0 | 0 |  | 三级街道 | 23 | 0.70344 | 3 | 1 | 4 | 512.8763 | 7059.87 | 512.1757 | 7059.807
1517 | Polyline | GSGX | 1 | W608010 | 运行 | 球墨铸铁 | 81.9609 | 车站北路 | 橡皮垫 | 承插 |  | 93-2-140 | 1994-08-16 |  |  | 500 |  |  |  |  | 0 | 0 |  | 三级街道 | 23 | 81.9609 | 3 | 1 | 4 | 594.8337 | 7060.165 | 512.8763 | 7059.87
1518 | Polyline | GSGX | 1 | W608010 | 运行 | 钢 | 85.2233 | 四平路 |  | 焊接 |  | 86-管-519 | 1987-04-14 |  |  | 1500 |  |  |  |  | 0 | 0 |  | 一级街道 | 30 | 85.2233 | 2 | 0 | 2 | 1957.845 | 3660.938 | 2016.395 | 3722.786
1519 | Polyline | GSGX | 1 | W608010 | 运行 | 铸铁 | 83.4597 | 曲阳路 | 石棉水泥 | 承插 | 柏油 | 1988-04-04 | 1988-04-04 |  |  | 500 |  |  |  |  | 0 | 0 |  | 一级街道 | 29 | 83.4625 | 2 | 1.1 | 3 | 1818.159 | 6059.906 | 1819.887 | 6143.348
1520 | Polyline | GSGX | 1 | W608010 | 运行 | 铸铁 | 91.5104 | 同心路 |  |  |  |  | 1977-07-29 |  |  | 1200 |  |  |  |  | 0 | 0 |  | 三级街道 | 40 | 91.5104 | 3 | 0 | 3 | 229.3449 | 3852.39 | 314.7643 | 3829.75
1521 | Polyline | GSGX | 1 | W608010 | 运行 | 铸铁 | 413.1818 | 水电路 | 石棉水泥 | 承插 |  | 1989-04-03 | 1990-05-25 |  |  | 600 |  |  |  |  | 0 | 0 |  | 二级街道 | 27 | 413.1819 | 2 | 0.9 | 2 | 447.4797 | 7054.978 | 476.1849 | 6644.561
1522 | Polyline | GSGX | 1 | W608010 | 运行 |  | 5.0203 | 河南北路 |  |  |  |  | 1906-01-01 |  |  | 600 |  |  |  |  | 0 | 0 |  | 一级街道 | 111 | 5.0375 | 2 | 0 | 2 | 994.5223 | 1367.682 | 995.0392 | 1362.671
1523 | Polyline | GSGX | 1 | W608010 | 运行 | 铸铁 | 56.1708 | 四平路 | 石棉水泥 | 承插 |  | 93-3-37、38 | 1994-04-19 |  |  | 500 |  |  |  |  | 0 | 0 |  | 一级街道 | 23 | 56.1713 | 2 | 1 | 3 | 1835.467 | 3400.419 | 1855.434 | 3452.908
1524 | Polyline | GSGX | 1 | W608010 | 运行 | 球墨铸铁 | 29.5304 | 海伦西路 | 橡皮垫 | 承插 |  | 1999-01-24 | 2001-11-20 |  |  | 500 |  |  |  |  | 0 | 0 |  | 三级街道 | 15 | 29.5976 | 3 | 1.2 | 4 | 785.0267 | 3064.634 | 808.9284 | 3047.186
1525 | Polyline | GSGX | 1 | W608010 | 运行 | 钢 | 4.5746 | 东宝兴路 |  | 焊接 |  | 94-东-3-23 | 1994-08-15 |  |  | 700 |  |  |  |  | 0 | 0 |  | 三级街道 | 23 | 4.5746 | 2 | 0 | 3 | 1137.833 | 2659.141 | 1142.011 | 2657.276
1526 | Polyline | GSGX | 1 | W608010 | 运行 | 铸铁 | 58.1132 | 东宝兴路 | 石棉水泥 | 承插 |  | 65-5-72 | 1965-12-16 |  |  | 700 |  |  |  |  | 0 | 0 |  | 三级街道 | 51 | 58.1132 | 2 | 0 | 2 | 1192.228 | 2628.606 | 1242.651 | 2600.095
1527 | Polyline | GSGX | 1 | W608010 | 运行 | 钢 | 17.7984 | 吴淞路 |  | 焊接 |  | 91-3-38 | 1993-07-01 |  |  | 500 |  |  |  |  | 0 | 0 |  | 一级街道 | 24 | 17.7985 | 2 | 1 | 3 | 1433.788 | 2284.825 | 1439.675 | 2269.658
1528 | Polyline | GSGX | 1 | W608010 | 运行 | 铸铁 | 11.6049 | 江西北路 |  |  |  | DJD-158 | 1926-01-01 |  |  | 750 |  |  |  |  | 0 | 0 |  | 三级街道 | 91 | 11.598 | 2 | 0 | 3 | 1147.108 | 1189.81 | 1154.179 | 1180.616
1529 | Polyline | GSGX | 1 | W608010 | 运行 | 球墨铸铁 | 6.182 | 新市南路 | 橡皮垫 | 承插 |  | 93-2-140 | 1995-11-01 |  |  | 500 |  |  |  |  | 0 | 0 |  | 三级街道 | 21 | 6.182 | 3 | 1 | 4 | 904.2115 | 7489.496 | 904.9173 | 7483.355
1530 | Polyline | GSGX | 1 | W608010 | 运行 | 球墨铸铁 | 0.62551 | 大连路 | 橡皮垫 | 承插 |  | 03-3-4北 | 2003-09-25 |  |  | 500 |  |  |  |  | 0 | 0 |  | 一级街道 | 14 | 0.62548 | 3 | 1.3 | 3 | 3288.6 | 3666.575 | 3288.61 | 3665.949
1531 | Polyline | GSGX | 1 | W608010 | 运行 | 铸铁 | 4.4667 | 四平路 | 石棉水泥 | 承插 |  | 86-管-519 | 1987-04-14 |  |  | 500 |  |  |  |  | 0 | 0 |  | 一级街道 | 30 | 4.4667 | 2 | 0 | 2 | 2017.441 | 3721.853 | 2020.773 | 3718.878
1532 | Polyline | GSGX | 1 | W608010 | 运行 | 球墨铸铁 | 35.5699 | 高阳路 | 橡皮垫 | 承插 |  | 01-2-17北 | 2001-09-02 |  |  | 500 |  |  |  |  | 0 | 0 |  | 三级街道 | 16 | 35.5699 | 3 | 1 | 4 | 3038.229 | 1770.866 | 3052.566 | 1738.314
1533 | Polyline | GSGX | 1 | W608010 | 运行 | 球墨铸铁 | 47.6162 | 逸仙路 | 橡皮垫 | 承插 | 柏油 | 1997-01-27 | 1999-03-10 |  |  | 1000 |  |  |  |  | 0 | 0 |  | 一级街道 | 18 | 47.6162 | 2 | 0.9 | 2 | 1295.877 | 8651.696 | 1296.009 | 8699.308
1534 | Polyline | GSGX | 1 | W608010 | 运行 | 球墨铸铁 | 2.9486 | 水电路 | 橡皮垫 | 承插 |  | 1996-04-01 | 1999-06-05 |  |  | 500 |  |  |  |  | 0 | 0 |  | 二级街道 | 18 | 2.9486 | 3 | 1.2 | 4 | 441.0369 | 7367.177 | 440.9777 | 7370.125
1535 | Polyline | GSGX | 1 | W608010 | 运行 | 铸铁 | 1.3052 | 临平北路 | 石棉水泥 | 承插 |  | 93-3-37、38 | 1994-04-19 |  |  | 500 |  |  |  |  | 0 | 0 |  | 无记录 | 23 | 1.3052 | 3 | 1 | 3 | 2082.929 | 3278.8 | 2084.141 | 3278.313
1536 | Polyline | GSGX | 1 | W608010 | 运行 | 球墨铸铁 | 10.9696 | 北苏州路 | 橡皮垫 | 承插 |  | 2007-2-43 | 2010-01-31 |  |  | 500 |  |  |  |  | 0 | 0 |  | 三级街道 | 7 | 10.9697 | 3 | 1 | 4 | 1771.406 | 1180.453 | 1781.765 | 1180.874
1537 | Polyline | GSGX | 1 | W608010 | 运行 | 球墨铸铁 | 4.0274 | 北苏州路 | 橡皮垫 | 承插 |  | 2007-01-03 | 2010-01-31 |  |  | 800 |  |  |  |  | 0 | 0 |  | 三级街道 | 7 | 4.0274 | 3 | 1 | 4 | 1201.495 | 1124.286 | 1198.408 | 1126.137
1538 | Polyline | GSGX | 1 | W608010 | 运行 | 球墨铸铁 | 1.0819 | 北苏州路 | 橡皮垫 | 承插 |  | 2007-01-03 | 2010-01-31 |  |  | 1400 |  |  |  |  | 0 | 0 |  | 三级街道 | 7 | 1.082 | 3 | 1.3 | 4 | 1792.823 | 1177.638 | 1793.071 | 1178.691
1539 | Polyline | GSGX | 1 | W608010 | 运行 | 球墨铸铁 | 1.024 | 北苏州路 | 橡皮垫 | 承插 |  | 2007-01-03 | 2010-01-31 |  |  | 500 |  |  |  |  | 0 | 0 |  | 三级街道 | 7 | 1.024 | 3 | 1 | 4 | 1787.57 | 1178.488 | 1787.774 | 1179.491
1540 | Polyline | GSGX | 1 | W608010 | 运行 | 球墨铸铁 | 3.7145 | 北苏州路 | 橡皮垫 | 承插 |  | 2007-01-03 | 2010-01-31 |  |  | 500 |  |  |  |  | 0 | 0 |  | 三级街道 | 7 | 3.7145 | 3 | 1 | 4 | 1787.774 | 1179.491 | 1788.996 | 1182.932
1541 | Polyline | GSGX | 1 | W608010 | 运行 | 铸铁 | 1.4211 | 长阳路 |  |  |  |  | <Null> |  |  | 500 |  |  |  |  | 0 | 0 |  | 二级街道 | <Null> | 1.4211 | 2 | 0 | 2 | 3793.268 | 2563.538 | 3794.245 | 2564.571
1542 | Polyline | GSGX | 1 | W608010 | 运行 | 球墨铸铁 | 4.1951 | 大连西路 | 橡皮垫 | 承插 |  | 2003-2-19北 | 2003-10-15 |  |  | 500 |  |  |  |  | 0 | 0 |  | 一级街道 | 13 | 4.1951 | 2 | 0 | 2 | 1787.526 | 4844.931 | 1785.318 | 4841.639
1543 | Polyline | GSGX | 1 | W608010 | 运行 | 铸铁 | 46.8554 | 曲阳路 | 石棉水泥 | 承插 | 三渣 | 80-管-311 | 1980-08-17 |  |  | 500 |  |  |  |  | 0 | 0 |  | 一级街道 | 37 | 46.8554 | 2 | 0 | 2 | 1791.845 | 4979.969 | 1790.443 | 4933.135
1544 | Polyline | GSGX | 1 | W608010 | 运行 | 铸铁 | 0.91275 | 密云路 | 石棉水泥 | 承插 | 三渣 | 87-4-308 | 1988-05-04 |  |  | 500 |  |  |  |  | 0 | 0 |  | 三级街道 | 29 | 0.91279 | 2 | 0.6 | 3 | 2368.761 | 4790.607 | 2369.669 | 4790.701
1545 | Polyline | GSGX | 1 | W608010 | 运行 | 钢 | 104.282 | 四川北路 | 橡皮垫 | 法兰 |  | 1994-01-14 | 1995-09-20 |  |  | 1200 |  |  |  |  | 0 | 0 |  | 二级街道 | 22 | 104.2445 | 3 | 1.2 | 3 | 1180.882 | 3364.4 | 1131.09 | 3455.906
1546 | Polyline | GSGX | 1 | W608010 | 运行 | 球墨铸铁 | 51.1907 | 欧阳路 | 橡皮垫 | 承插 |  | 98-2-78 | 1999-08-27 |  |  | 500 |  |  |  |  | 0 | 0 |  | 二级街道 | 18 | 51.1907 | 3 | 1 | 4 | 1449.529 | 4330.213 | 1456.933 | 4279.563
1547 | Polyline | GSGX | 1 | W608010 | 运行 | 铸铁 | 6.0008 | 临平北路 | 石棉水泥 | 承插 |  | 93-3-37、38 | 1994-04-19 |  |  | 500 |  |  |  |  | 0 | 0 |  | 无记录 | 23 | 6.0009 | 3 | 1 | 3 | 1835.903 | 3394.808 | 1839.103 | 3390.513
1548 | Polyline | GSGX | 1 | W608010 | 运行 | 球墨铸铁 | 1.0672 | 物华路 | 橡皮垫 | 承插 |  | 96-2-179 | 1997-08-23 |  |  | 500 |  |  |  |  | 0 | 0 |  | 三级街道 | 20 | 1.0672 | 3 | 1 | 4 | 1771.682 | 3246.37 | 1772.693 | 3246.03
1549 | Polyline | GSGX | 1 | W608010 | 运行 | 球墨铸铁 | 15.1162 | 逸仙路 | 橡皮垫 | 法兰 | 柏油 | 1997-01-27 | 1999-03-10 |  |  | 500 |  |  |  |  | 0 | 0 |  | 一级街道 | 18 | 15.1162 | 2 | 0 | 2 | 1400.014 | 7505.921 | 1396.038 | 7520.505
1550 | Polyline | GSGX | 1 | W608010 | 运行 | 铸铁 | 20.1206 | 昆明路 |  |  |  |  | <Null> |  |  | 500 |  |  |  |  | 0 | 0 |  | 三级街道 | <Null> | 20.1206 | 2 | 0 | 2 | 3342.629 | 2374.354 | 3361.033 | 2381.197
1551 | Polyline | GSGX | 1 | W608010 | 运行 | 钢 | 4.7848 | 四平路 |  | 焊接 |  | 83-8-301 | 1983-07-30 |  |  | 1500 |  |  |  |  | 0 | 0 |  | 一级街道 | 34 | 4.7848 | 2 | 0.6 | 3 | 1761.278 | 3218.844 | 1759.688 | 3214.332
1552 | Polyline | GSGX | 1 | W608010 | 运行 | 球墨铸铁 | 81.0633 | 海宁路 | 橡皮垫 | 承插 |  | 1998-01-19 | 1999-09-18 |  |  | 500 |  |  |  |  | 0 | 0 |  | 一级街道 | 18 | 81.0633 | 3 | 1 | 3 | 1507.866 | 1994.739 | 1577.638 | 2035.793
1553 | Polyline | GSGX | 1 | W608010 | 运行 | 球墨铸铁 | 3.6189 | 舟山路 | 橡皮垫 | 承插 |  | 1998-02-15 | 1998-09-15 |  |  | 500 |  |  |  |  | 0 | 0 |  | 三级街道 | 19 | 3.6189 | 3 | 0.6 | 4 | 3591.742 | 2349.321 | 3588.124 | 2349.378
1554 | Polyline | GSGX | 1 | W608010 | 运行 | 钢 | 1.5186 | 四平路 | 橡皮垫 | 法兰 |  | 1991-01-02 | 1994-09-05 |  |  | 1200 |  |  |  |  | 0 | 0 |  | 一级街道 | 23 | 1.5186 | 1 | 0 | 1 | 1692.568 | 3034.122 | 1692.983 | 3035.583
1555 | Polyline | GSGX | 1 | W608010 | 运行 | 铸铁 | 4.3198 | 临平路 | 石棉水泥 | 承插 |  | 93-3-37、38 | 1994-04-19 |  |  | 500 |  |  |  |  | 0 | 0 |  | 二级街道 | 23 | 4.3198 | 3 | 1 | 3 | 2605.225 | 2989.831 | 2608.546 | 2987.068
1556 | Polyline | GSGX | 1 | W608010 | 运行 | 铸铁 | 4.1587 | 海伦路 | 石棉水泥 | 承插 |  | 68-3-123 | 1968-12-30 |  |  | 500 |  |  |  |  | 0 | 0 |  | 三级街道 | 48 | 4.1587 | 3 | 0 | 3 | 2103.257 | 2623.75 | 2107.039 | 2622.019
1557 | Polyline | GSGX | 1 | W608010 | 运行 | 铸铁 | 54.2434 | 四川北路 | 石棉水泥 | 承插 |  | 1994-01-14 | 1995-09-20 |  |  | 500 |  |  |  |  | 0 | 0 |  | 二级街道 | 22 | 54.2433 | 3 | 1 | 3 | 1067.947 | 2760.466 | 1058.079 | 2707.128
1558 | Polyline | GSGX | 1 | W608010 | 运行 | 钢 | 54.8843 | 大连西路 | 橡皮垫 | 法兰 | 柏油 | 1968-07-17 | 1968-07-17 |  |  | 1000 |  |  |  |  | 0 | 0 |  | 一级街道 | 49 | 54.8844 | 2 | 0.9 | 3 | 1329.782 | 4721.245 | 1378.246 | 4747.004
1559 | Polyline | GSGX | 1 | W608010 | 运行 | 钢 | 0.96363 | 横浜路 | 橡皮垫 | 法兰 |  | 98-2-219 | 1999-07-22 |  |  | 500 |  |  |  |  | 0 | 0 |  | 四级街道 | 18 | 0.96366 | 4 | 1.2 | 5 | 570.7009 | 3473.166 | 571.1861 | 3472.333
1560 | Polyline | GSGX | 1 | W608010 | 运行 |  | 2.4832 | 东汉阳路 |  |  |  |  | 1910-01-01 |  |  | 500 |  |  |  |  | 0 | 0 |  | 三级街道 | 107 | 2.444 | 3 | 0 | 3 | 2399.259 | 2053.478 | 2401.337 | 2054.763
1561 | Polyline | GSGX | 1 | W608010 | 运行 | 铸铁 | 65.633 | 江西北路 |  |  |  |  | 1955-07-23 |  |  | 900 |  |  |  |  | 0 | 0 |  | 三级街道 | 62 | 65.633 | 2 | 0 | 2 | 1099.745 | 1679.504 | 1062.649 | 1733.644
1562 | Polyline | GSGX | 1 | W608010 | 运行 | 铸铁 | 10.3412 | 逸仙路 | 石棉水泥 | 承插 | 三渣 | 1988-04-04 | 1988-04-04 |  |  | 500 |  |  |  |  | 0 | 0 |  | 一级街道 | 29 | 10.3412 | 2 | 1.1 | 3 | 1740.354 | 6553.153 | 1748.02 | 6546.397
1563 | Polyline | GSGX | 1 | W608010 | 运行 | 钢 | 17.7042 | 大连西路 | 橡皮垫 | 法兰 |  | 2003-2-19北 | 2003-10-15 |  |  | 500 |  |  |  |  | 0 | 0 |  | 一级街道 | 13 | 17.73 | 1 | 0 | 1 | 1660.228 | 4781.512 | 1670.462 | 4788.952
1564 | Polyline | GSGX | 1 | W608010 | 运行 | 钢 | 1.35 | 大连西路 | 橡皮垫 | 法兰 |  | 2003-2-19北 | 2003-10-15 |  |  | 500 |  |  |  |  | 0 | 0 |  | 一级街道 | 13 | 1.3501 | 1 | 0 | 1 | 1662.861 | 4777.014 | 1664.148 | 4777.422
1565 | Polyline | GSGX | 1 | W608010 | 运行 | 钢 | 40.7554 |  | 橡皮垫 | 法兰 |  | 2003-2-19北 | 2003-10-15 |  |  | 500 |  |  |  |  | 0 | 0 |  | 无记录 | 13 | 40.6927 | 2 | 0 | 2 | 1685.029 | 4815.496 | 1670.462 | 4788.952
1566 | Polyline | GSGX | 1 | W608010 | 运行 | 球墨铸铁 | 21.3764 | 汉阳路 | 橡皮垫 | 承插 |  | 2005-02-06 | 2005-07-05 |  |  | 500 |  |  |  |  | 0 | 0 |  | 三级街道 | 12 | 21.3764 | 3 | 1 | 4 | 1776.737 | 1666.88 | 1791.568 | 1682.274
1567 | Polyline | GSGX | 1 | W608010 | 运行 | 球墨铸铁 | 47.8467 | 汶水东路 | 橡皮垫 | 承插 |  | 03-2-113北 | 2005-09-30 |  |  | 1000 |  |  |  |  | 0 | 0 |  | 一级街道 | 11 | 47.8467 | 2 | 1.2 | 3 | 548.8791 | 6236.946 | 596.6517 | 6234.745
1568 | Polyline | GSGX | 1 | W608010 | 运行 | 球墨铸铁 | 2.0989 | 汶水东路 | 橡皮垫 | 承插 |  | 03-2-113北 | 2005-09-30 |  |  | 1000 |  |  |  |  | 0 | 0 |  | 一级街道 | 11 | 2.0988 | 2 | 1.2 | 3 | 596.6517 | 6234.745 | 598.7501 | 6234.788
1569 | Polyline | GSGX | 1 | W608010 | 运行 | 球墨铸铁 | 109.2644 | 汶水东路 | 橡皮垫 | 承插 |  | 03-2-113北 | 2005-09-30 |  |  | 1000 |  |  |  |  | 0 | 0 |  | 一级街道 | 11 | 109.2645 | 2 | 1.2 | 3 | 598.7501 | 6234.788 | 707.6307 | 6241.629
1570 | Polyline | GSGX | 1 | W608010 | 运行 | 球墨铸铁 | 154.506 | 汶水东路 | 橡皮垫 | 承插 |  | 03-2-113北 | 2005-09-30 |  |  | 1000 |  |  |  |  | 0 | 0 |  | 一级街道 | 11 | 44.6166 | 2 | 1.2 | 3 | 707.6307 | 6241.629 | 751.8961 | 6247.213
1571 | Polyline | GSGX | 1 | W608010 | 运行 | 球墨铸铁 | 154.506 | 汶水东路 | 橡皮垫 | 承插 |  | 03-2-113北 | 2005-09-30 |  |  | 1000 |  |  |  |  | 0 | 0 |  | 一级街道 | 11 | 109.8895 | 2 | 1.2 | 3 | 751.8961 | 6247.213 | 857.6329 | 6277.087
1572 | Polyline | GSGX | 1 | W608010 | 运行 | 钢 | 1.2794 | 汶水东路 | 橡皮垫 | 法兰 |  | 03-2-113北 | 2005-09-30 |  |  | 1000 |  |  |  |  | 0 | 0 |  | 一级街道 | 11 | 1.2794 | 2 | 1.2 | 3 | 858.4075 | 6274.479 | 858.7425 | 6273.244
1573 | Polyline | GSGX | 1 | W608010 | 运行 | 钢 | 34.1577 | 汶水东路 | 橡皮垫 | 法兰 |  | 03-2-113北 | 2005-09-30 |  |  | 1000 |  |  |  |  | 0 | 0 |  | 一级街道 | 11 | 0.71913 | 2 | 1.2 | 3 | 861.8465 | 6269.848 | 862.5333 | 6269.635
1574 | Polyline | GSGX | 1 | W608010 | 运行 | 钢 | 34.1577 | 汶水东路 | 橡皮垫 | 法兰 |  | 03-2-113北 | 2005-09-30 |  |  | 1000 |  |  |  |  | 0 | 0 |  | 一级街道 | 11 | 33.4385 | 2 | 1.2 | 3 | 862.5333 | 6269.635 | 889.1679 | 6284.962
1575 | Polyline | GSGX | 1 | W608010 | 运行 | 钢 | 7.9064 | 汶水东路 | 橡皮垫 | 法兰 |  | 03-2-113北 | 2005-09-30 |  |  | 1000 |  |  |  |  | 0 | 0 |  | 一级街道 | 11 | 7.9064 | 2 | 1.2 | 3 | 895.3837 | 6288.563 | 902.9987 | 6290.689
1576 | Polyline | GSGX | 1 | W608010 | 运行 | 球墨铸铁 | 2.7942 | 新市南路 | 橡皮垫 | 承插 |  | 93-2-140 | 1995-11-01 |  |  | 500 |  |  |  |  | 0 | 0 |  | 三级街道 | 21 | 2.9657 | 3 | 1 | 4 | 864.3506 | 7185.018 | 864.3558 | 7182.052
1577 | Polyline | GSGX | 1 | W608010 | 运行 | 钢 | 40.32 | 汶水路 |  | 焊接 |  | 03-2-113北 | 2005-09-30 |  |  | 1000 |  |  |  |  | 0 | 0 |  | 无记录 | 11 | 25.6335 | 3 | 1.2 | 4 | -804.7188 | 6740.693 | -826.4627 | 6751.768
1578 | Polyline | GSGX | 1 | W608010 | 运行 | 球墨铸铁 | 1.6441 | 汶水东路 | 橡皮垫 | 承插 |  | 03-2-113北 | 2005-09-30 |  |  | 1000 |  |  |  |  | 0 | 0 |  | 一级街道 | 11 | 1.6441 | 2 | 1.2 | 3 | 547.2447 | 6237.125 | 548.8791 | 6236.946
1579 | Polyline | GSGX | 1 | W608010 | 运行 | 球墨铸铁 | 1.6644 | 水电路 | 橡皮垫 | 承插 |  | 03-2-113北 | 2005-09-30 |  |  | 1000 |  |  |  |  | 0 | 0 |  | 二级街道 | 11 | 1.6644 | 3 | 1.2 | 4 | 548.8791 | 6236.946 | 548.8223 | 6235.283
1580 | Polyline | GSGX | 1 | W608010 | 运行 | 铸铁 | 1.208 | 黄浦路 |  |  |  |  | 1922-01-01 |  |  | 500 |  |  |  |  | 0 | 0 |  | 三级街道 | 95 | 1.208 | 3 | 0 | 3 | 1860.162 | 1169.034 | 1861.368 | 1168.962
1581 | Polyline | GSGX | 1 | W608010 | 运行 |  | 0.25 | 鸭绿江路泵站内部管 |  |  |  |  | <Null> |  |  | 800 |  |  |  |  | 0 | 0 |  | 无记录 | <Null> | 0.3125 | 2 | 0 | 2 | 2336.341 | 2214.295 | 2336.341 | 2213.983
1582 | Polyline | GSGX | 1 | W608010 | 运行 |  | 0.5 | 鸭绿江路泵站内部管 |  |  |  |  | <Null> |  |  | 1000 |  |  |  |  | 0 | 0 |  | 无记录 | <Null> | 0.5 | 2 | 0 | 2 | 2335.174 | 2215.67 | 2335.174 | 2215.17
1583 | Polyline | GSGX | 1 | W608010 | 运行 |  | 0.9552 | 鸭绿江路泵站内部管 |  |  |  |  | <Null> |  |  | 1200 |  |  |  |  | 0 | 0 |  | 无记录 | <Null> | 0.83437 | 2 | 0 | 2 | 2335.51 | 2215.67 | 2336.341 | 2215.587
1584 | Polyline | GSGX | 1 | W608010 | 运行 |  | 1 | 鸭绿江路泵站内部管 |  |  |  |  | <Null> |  |  | 800 |  |  |  |  | 0 | 0 |  | 无记录 | <Null> | 1.1042 | 2 | 0 | 2 | 2336.341 | 2213.983 | 2336.341 | 2212.879
1585 | Polyline | GSGX | 1 | W608010 | 运行 | 钢 | 1.7454 | 广灵二路 | 橡皮垫 | 法兰 | 水泥 | 72-管-338 | 1972-08-15 |  |  | 500 |  |  |  |  | 0 | 0 |  | 三级街道 | 45 | 1.7454 | 3 | 0.7 | 4 | 797.1869 | 5446.327 | 795.4601 | 5446.581
1586 | Polyline | GSGX | 1 | W608010 | 运行 | 钢 | 19.4839 | 瑞虹路 | 橡皮垫 | 法兰 |  | 97-2-54 | 1997-09-11 |  |  | 500 |  |  |  |  | 0 | 0 |  | 三级街道 | 20 | 19.484 | 3 | 1.3 | 4 | 2476.695 | 3100.25 | 2492.559 | 3109.023
1587 | Polyline | GSGX | 1 | W608010 | 运行 | 钢 | 38.6526 | 瑞虹路 | 橡皮垫 | 法兰 |  | 97-2-54 | 1997-09-11 |  |  | 500 |  |  |  |  | 0 | 0 |  | 三级街道 | 20 | 38.6526 | 3 | 1.3 | 4 | 2492.559 | 3109.023 | 2512.23 | 3142.259
1588 | Polyline | GSGX | 1 | W608010 | 运行 | 铸铁 | 46.4809 | 唐山路 |  |  |  |  | <Null> |  |  | 500 |  |  |  |  | 0 | 0 |  | 三级街道 | <Null> | 46.4809 | 2 | 0 | 2 | 2679.307 | 2132.228 | 2722.297 | 2149.883
1589 | Polyline | GSGX | 1 | W608010 | 运行 | 铸铁 | 3.9682 | 霍山路 | 石棉水泥 | 承插 |  | 1964-12-01 | 1964-08-11 |  |  | 1200 |  |  |  |  | 0 | 0 |  | 三级街道 | 53 | 3.9683 | 2 | 0 | 2 | 3716.679 | 2238.618 | 3719.366 | 2241.538
1590 | Polyline | GSGX | 1 | W608010 | 运行 | 球墨铸铁 | 1.2502 | 瑞虹路 | 橡皮垫 | 承插 |  | 97-2-54 | 1997-09-11 |  |  | 500 |  |  |  |  | 0 | 0 |  | 三级街道 | 20 | 1.2502 | 3 | 1.2 | 4 | 2748.238 | 3669.102 | 2748.739 | 3670.247
1591 | Polyline | GSGX | 1 | W608010 | 运行 | 球墨铸铁 | 19.1484 | 瑞虹路 | 橡皮垫 | 承插 |  | 97-2-54 | 1997-09-11 |  |  | 500 |  |  |  |  | 0 | 0 |  | 三级街道 | 20 | 19.1743 | 3 | 1.2 | 4 | 2748.739 | 3670.247 | 2755.058 | 3688.331
1592 | Polyline | GSGX | 1 | W608010 | 运行 | 球墨铸铁 | 5.3299 | 平凉路 | 橡皮垫 | 承插 |  | 2001-2-3北 | 2001-07-29 |  |  | 500 |  |  |  |  | 0 | 0 |  | 二级街道 | 16 | 5.33 | 2 | 0 | 2 | 4269.176 | 2121.469 | 4273.545 | 2124.523
1593 | Polyline | GSGX | 1 | W608010 | 运行 | 球墨铸铁 | 0.45971 | 周家嘴路 | 橡皮垫 | 承插 |  | 1998-01-19 | 1999-09-18 |  |  | 1200 |  |  |  |  | 0 | 0 |  | 一级街道 | 18 | 0.4572 | 2 | 0 | 2 | 2298.15 | 2282.878 | 2298.5 | 2283.174
1594 | Polyline | GSGX | 1 | W608010 | 运行 | 钢 | 10.3983 | 海宁路 |  | 焊接 |  | 1998-01-19 | 1999-09-18 |  |  | 700 |  |  |  |  | 0 | 0 |  | 一级街道 | 18 | 8.1476 | 1 | 0 | 1 | 1248.632 | 1822.003 | 1242.717 | 1816.711
1595 | Polyline | GSGX | 1 | W608010 | 运行 | 钢 | 10.3983 | 海宁路 |  | 焊接 |  | 1998-01-19 | 1999-09-18 |  |  | 700 |  |  |  |  | 0 | 0 |  | 一级街道 | 18 | 2.2507 | 1 | 0 | 1 | 1242.717 | 1816.711 | 1240.467 | 1816.766
1596 | Polyline | GSGX | 1 | W608010 | 运行 | 球墨铸铁 | 66.573 | 安国路 | 橡皮垫 | 承插 |  | 02-2-74 | 2003-10-25 |  |  | 500 |  |  |  |  | 0 | 0 |  | 三级街道 | 13 | 66.573 | 3 | 1 | 4 | 3125.896 | 3028.879 | 3085.51 | 3081.796
1597 | Polyline | GSGX | 1 | W608010 | 运行 | 铸铁 | 36.3731 | 宝山路 |  |  |  |  | 1978-07-29 |  |  | 500 |  |  |  |  | 0 | 0 |  | 一级街道 | 39 | 36.3731 | 2 | 0 | 2 | 723.5193 | 3019.26 | 748.0551 | 3042.066
1598 | Polyline | GSGX | 1 | W608010 | 运行 | 铸铁 | 3.1254 | 临平北路 |  |  |  |  | 2002-08-11 |  |  | 400 |  |  |  |  | 0 | 0 |  | 无记录 | 15 | 3.1254 | 2 | 0 | 2 | 1761.286 | 3426.461 | 1758.313 | 3427.423
1599 | Polyline | GSGX | 1 | W608010 | 运行 | 球墨铸铁 | 53.8009 | 水电路 | 橡皮垫 | 承插 |  | 1996-04-01 | 1999-06-05 |  |  | 500 |  |  |  |  | 0 | 0 |  | 二级街道 | 18 | 53.801 | 3 | 1.2 | 4 | 423.5767 | 8089.853 | 424.4525 | 8036.059
1600 | Polyline | GSGX | 1 | W608010 | 运行 | 铸铁 | 60.0308 | 四川北路 | 石棉水泥 | 承插 |  | 1994-01-14 | 1995-09-20 |  |  | 500 |  |  |  |  | 0 | 0 |  | 二级街道 | 22 | 60.0309 | 3 | 1 | 3 | 1102.875 | 2401.449 | 1105.189 | 2461.435
1601 | Polyline | GSGX | 1 | W608010 | 运行 |  | 100.6743 | 河南北路 |  |  |  |  | 1988-08-31 |  |  | 800 |  |  |  |  | 0 | 0 |  | 一级街道 | 29 | 94.2864 | 2 | 1 | 3 | 1033.114 | 1090.486 | 1060.266 | 1000.2
1602 | Polyline | GSGX | 1 | W608010 | 运行 |  | 100.6743 | 河南北路 |  |  |  |  | 1988-08-31 |  |  | 800 |  |  |  |  | 0 | 0 |  | 一级街道 | 29 | 6.3878 | 2 | 1 | 3 | 1060.266 | 1000.2 | 1061.91 | 994.0267
1603 | Polyline | GSGX | 1 | W608010 | 运行 | 铸铁 | 3.5119 | 大名路 |  |  |  |  | <Null> |  |  | 500 |  |  |  |  | 0 | 0 |  | 一级街道 | <Null> | 3.5119 | 1 | 0 | 1 | 1914.578 | 1348.24 | 1917.322 | 1350.432
1604 | Polyline | GSGX | 1 | W608010 | 运行 | 铸铁 | 144.7963 | 江西北路 |  |  |  |  | 1955-07-23 |  |  | 900 |  |  |  |  | 0 | 0 |  | 三级街道 | 62 | 121.4651 | 2 | 0 | 2 | 953.609 | 1909.161 | 1015.242 | 1805.13
1605 | Polyline | GSGX | 1 | W608010 | 运行 | 球墨铸铁 | 13.6747 | 水电路 | 橡皮垫 | 承插 |  | 2003-01-05 | 2004-12-30 |  |  | 900 |  |  |  |  | 0 | 0 |  | 二级街道 | 12 | 13.6747 | 2 | 0 | 2 | -104.6637 | 4248.078 | -95.3417 | 4256.759
1606 | Polyline | GSGX | 1 | W608010 | 运行 |  | 460.4947 | 水电路 |  |  |  | 2003-01-05 | 2007-02-01 |  |  | 900 |  |  |  |  | 0 | 0 |  | 二级街道 | 10 | 460.5075 | 2 | 0 | 2 | 155.9191 | 4475.217 | 330.4737 | 4873.62
1607 | Polyline | GSGX | 1 | W608010 | 运行 | 钢 | 245.1254 | 虬江路 |  |  |  |  | 1980-01-01 |  |  | 1200 |  |  |  |  | 0 | 0 |  | 三级街道 | 37 | 245.1277 | 3 | 0 | 3 | 896.3439 | 2248.405 | 1117.626 | 2349.335
1608 | Polyline | GSGX | 1 | W608010 | 运行 |  | 1.3012 | 东宝兴路 |  |  |  |  | 1966-12-01 |  |  | 600 |  |  |  |  | 0 | 0 |  | 三级街道 | 50 | 1.3012 | 2 | 0 | 2 | 401.6191 | 3178.713 | 400.5241 | 3179.416
1609 | Polyline | GSGX | 1 | W608010 | 运行 |  | 1.8315 | 东宝兴路 |  |  |  |  | 1966-12-01 |  |  | 600 |  |  |  |  | 0 | 0 |  | 三级街道 | 50 | 1.8315 | 2 | 0 | 2 | 400.5241 | 3179.416 | 398.9827 | 3180.405
1610 | Polyline | GSGX | 1 | W608010 | 运行 | 铸铁 | 68.9066 | 广中路 | 石棉水泥 | 承插 | 柏油 | 水90-3-06 | 1990-06-26 |  |  | 800 |  |  |  |  | 0 | 0 |  | 一级街道 | 27 | 68.9065 | 2 | 1 | 3 | -227.2017 | 5115.075 | -162.3639 | 5091.819
1611 | Polyline | GSGX | 1 | W608010 | 运行 | 钢 | 65.3641 | 广粤路 |  | 焊接 |  | 水90-3-06 | 1990-06-26 |  |  | 800 |  |  |  |  | 0 | 0 |  | 一级街道 | 27 | 65.3642 | 2 | 1 | 3 | -478.7218 | 6373.954 | -483.2657 | 6317.636
1612 | Polyline | GSGX | 1 | W608010 | 运行 | 球墨铸铁 | 0.9293 | 大名路 | 橡皮垫 | 承插 |  | 2007-01-03 | 2008-04-08 |  |  | 500 |  |  |  |  | 0 | 0 |  | 一级街道 | 9 | 0.92933 | 1 | 0 | 1 | 2124.469 | 1413.801 | 2124.671 | 1412.893
1613 | Polyline | GSGX | 1 | W608010 | 运行 | 球墨铸铁 | 1.5227 | 大名路 | 橡皮垫 | 承插 |  | 2007-01-03 | 2008-04-08 |  |  | 1400 |  |  |  |  | 0 | 0 |  | 一级街道 | 9 | 1.5227 | 1 | 0 | 1 | 2271.858 | 1490.46 | 2271.959 | 1488.941
1614 | Polyline | GSGX | 1 | W608010 | 运行 | 球墨铸铁 | 11.7948 | 东大名路 | 橡皮垫 | 承插 |  | 2007-01-03 | 2008-04-08 |  |  | 1000 |  |  |  |  | 0 | 0 |  | 一级街道 | 9 | 11.7948 | 1 | 0 | 1 | 2727.309 | 1768.319 | 2733.935 | 1758.59
1615 | Polyline | GSGX | 1 | W608010 | 运行 | 球墨铸铁 | 2.3184 | 东大名路 | 橡皮垫 | 承插 |  | 2007-01-04 | 2008-06-10 |  |  | 1400 |  |  |  |  | 0 | 0 |  | 一级街道 | 9 | 2.3184 | 1 | 0 | 1 | 2968.1 | 1857.427 | 2970.28 | 1858.216
1616 | Polyline | GSGX | 1 | W608010 | 运行 | 球墨铸铁 | 52.4468 | 大名路 | 橡皮垫 | 承插 |  | 2008-3-68-1,2,3,4,5 | 2008-06-10 |  |  | 500 |  |  |  |  | 0 | 0 |  | 一级街道 | 9 | 52.4469 | 2 | 1.1 | 3 | 1874.502 | 1310.043 | 1918.892 | 1337.82
1617 | Polyline | GSGX | 1 | W608010 | 运行 | 球墨铸铁 | 11.2711 | 场中路 | 橡皮垫 | 承插 |  | 03-3-100北 | 2006-04-24 |  |  | 500 |  |  |  |  | 0 | 0 |  | 一级街道 | 11 | 11.2711 | 2 | 0.8 | 2 | 213.2959 | 8107.139 | 224.3689 | 8109.243
1618 | Polyline | GSGX | 1 | W608010 | 运行 | 球墨铸铁 | 2.4562 | 场中路 | 橡皮垫 | 承插 |  | 03-3-100北 | 2006-04-24 |  |  | 500 |  |  |  |  | 0 | 0 |  | 一级街道 | 11 | 2.4562 | 2 | 0.8 | 2 | 207.5765 | 8106.052 | 209.9895 | 8106.511
1619 | Polyline | GSGX | 1 | W608010 | 运行 | 球墨铸铁 | 56.6882 | 场中路 | 橡皮垫 | 承插 |  | 03-3-100北 | 2006-04-24 |  |  | 500 |  |  |  |  | 0 | 0 |  | 一级街道 | 11 | 56.6882 | 3 | 1.1 | 3 | -159.3374 | 8067.359 | -102.8482 | 8072.104
1620 | Polyline | GSGX | 1 | W608010 | 运行 | 铸铁 | 4.3064 | 吴淞路 | 石棉水泥 | 承插 |  | 91-3-38 | 1993-07-01 |  |  | 500 |  |  |  |  | 0 | 0 |  | 一级街道 | 24 | 4.3064 | 2 | 1 | 3 | 1681.439 | 1767.016 | 1682.543 | 1762.853
1621 | Polyline | GSGX | 1 | W608010 | 运行 | 球墨铸铁 | 8.3447 | 东大名路 | 橡皮垫 | 承插 |  | 2008-3-68-1,2,3,4,5 | 2008-10-31 |  |  | 500 |  |  |  |  | 0 | 0 |  | 一级街道 | 8 | 8.3447 | 2 | 1.1 | 3 | 3723.804 | 2001.091 | 3730.48 | 1996.084
1622 | Polyline | GSGX | 1 | W608010 | 运行 | 球墨铸铁 | 3.6912 | 东大名路 | 橡皮垫 | 承插 |  | 2008-3-68-1,2,3,4,5 | 2008-10-31 |  |  | 500 |  |  |  |  | 0 | 0 |  | 一级街道 | 8 | 3.6912 | 2 | 1.1 | 3 | 3730.48 | 1996.084 | 3732.204 | 1993.116
1623 | Polyline | GSGX | 1 | W608010 | 运行 | 球墨铸铁 | 8.814 | 东大名路 | 橡皮垫 | 承插 |  | 2008-3-68-1,2,3,4,5 | 2008-10-31 |  |  | 500 |  |  |  |  | 0 | 0 |  | 一级街道 | 8 | 8.814 | 2 | 1.1 | 3 | 3819.467 | 1935.876 | 3828.148 | 1934.39
1624 | Polyline | GSGX | 1 | W608010 | 运行 | 球墨铸铁 | 69.4784 | 杨树浦路 | 橡皮垫 | 承插 |  | 2008-3-68-1,2,3,4,5 | 2008-10-31 |  |  | 500 |  |  |  |  | 0 | 0 |  | 一级街道 | 8 | 69.4783 | 2 | 1.1 | 3 | 3828.148 | 1934.39 | 3897.457 | 1934.139
1625 | Polyline | GSGX | 1 | W608010 | 运行 | 球墨铸铁 | 26.626 | 杨树浦路 | 橡皮垫 | 承插 |  | 2008-3-68-1,2,3,4,5 | 2008-10-31 |  |  | 500 |  |  |  |  | 0 | 0 |  | 一级街道 | 8 | 26.626 | 2 | 1.1 | 3 | 4202.21 | 2004.131 | 4226.079 | 2011.58
1626 | Polyline | GSGX | 1 | W608010 | 运行 | 球墨铸铁 | 90.0874 | 杨树浦路 | 橡皮垫 | 承插 |  | 2008-3-68-1,2,3,4,5 | 2008-10-31 |  |  | 500 |  |  |  |  | 0 | 0 |  | 一级街道 | 8 | 90.0874 | 2 | 1.1 | 3 | 4227.031 | 2011.676 | 4311.746 | 2032.913
1627 | Polyline | GSGX | 1 | W608010 | 运行 | 球墨铸铁 | 4.3727 | 杨树浦路 | 橡皮垫 | 承插 |  | 2008-3-68-1,2,3,4,5 | 2008-10-31 |  |  | 500 |  |  |  |  | 0 | 0 |  | 一级街道 | 8 | 0.54344 | 2 | 1.1 | 3 | 4325.459 | 2035.36 | 4325.995 | 2035.455
1628 | Polyline | GSGX | 1 | W608010 | 运行 | 球墨铸铁 | 4.3727 | 杨树浦路 | 橡皮垫 | 承插 |  | 2008-3-68-1,2,3,4,5 | 2008-10-31 |  |  | 500 |  |  |  |  | 0 | 0 |  | 一级街道 | 8 | 3.8292 | 2 | 1.1 | 3 | 4325.995 | 2035.455 | 4325.365 | 2039.232
1629 | Polyline | GSGX | 1 | W608010 | 运行 | 球墨铸铁 | 18.9039 | 场中路 | 橡皮垫 | 承插 |  | 03-3-100北 | 2006-04-24 |  |  | 500 |  |  |  |  | 0 | 0 |  | 一级街道 | 11 | 18.9038 | 3 | 1.1 | 3 | -102.8482 | 8072.104 | -84.0697 | 8074.272
1630 | Polyline | GSGX | 1 | W608010 | 运行 | 铸铁 | 1.518 | 运光路 | 石棉水泥 | 承插 | 水泥 | 1990-04-07 | 1993-11-26 |  |  | 500 |  |  |  |  | 0 | 0 |  | 无记录 | 23 | 0.86248 | 3 | 1 | 3 | 2073.557 | 6416.54 | 2072.723 | 6416.32
1631 | Polyline | GSGX | 1 | W608010 | 运行 | 铸铁 | 1.518 | 运光路 | 石棉水泥 | 承插 | 水泥 | 1990-04-07 | 1993-11-26 |  |  | 500 |  |  |  |  | 0 | 0 |  | 无记录 | 23 | 0.65553 | 3 | 1 | 3 | 2072.723 | 6416.32 | 2072.125 | 6416.589
1632 | Polyline | GSGX | 1 | W608010 | 运行 | 铸铁 | 39.0532 | 临平路 | 石棉水泥 | 承插 |  | 93-3-37、38 | 1994-04-19 |  |  | 500 |  |  |  |  | 0 | 0 |  | 二级街道 | 23 | 39.0533 | 3 | 1 | 3 | 2608.546 | 2987.068 | 2638.438 | 2961.939
1633 | Polyline | GSGX | 1 | W608010 | 运行 | 球墨铸铁 | 6.6658 | 杨树浦路 | 橡皮垫 | 承插 |  | 2007-01-04 | 2008-10-31 |  |  | 1400 |  |  |  |  | 0 | 0 |  | 一级街道 | 8 | 6.6658 | 2 | 1.3 | 3 | 3578.399 | 2078.919 | 3585.042 | 2078.367
1634 | Polyline | GSGX | 1 | W608010 | 运行 | 球墨铸铁 | 18.0502 | 杨树浦路 | 橡皮垫 | 承插 |  | 2007-01-04 | 2008-10-31 |  |  | 1400 |  |  |  |  | 0 | 0 |  | 一级街道 | 8 | 18.0502 | 2 | 1.3 | 3 | 3585.042 | 2078.367 | 3602.906 | 2076.091
1635 | Polyline | GSGX | 1 | W608010 | 运行 |  | 11.2224 | [5 empty] | <Null> |  |  | 500 |  |  |  |  | 0 | 0 |  | 无记录 | <Null> | 11.2224 | 2 | 0 | 2 | 1688.153 | 4815.444 | 1699.334 | 4814.479
1636 | Polyline | GSGX | 1 | W608010 | 运行 | 钢 | 2.0047 | 大连西路 | 橡皮垫 | 法兰 |  | 2003-2-19北 | 2003-10-15 |  |  | 1000 |  |  |  |  | 0 | 0 |  | 一级街道 | 13 | 2.0048 | 1 | 0 | 1 | 1661.866 | 4780.05 | 1663.87 | 4780.025
1637 | Polyline | GSGX | 1 | W608010 | 运行 | 球墨铸铁 | 126.896 | 海伦路 | 橡皮垫 | 承插 |  | 2007-2-59 | 2009-01-17 |  |  | 500 |  |  |  |  | 0 | 0 |  | 三级街道 | 8 | 126.896 | 3 | 1.1 | 4 | 2258.977 | 2562.913 | 2354.237 | 2479.763
1638 | Polyline | GSGX | 1 | W608010 | 运行 | 球墨铸铁 | 4.8448 | 海伦路 | 橡皮垫 | 承插 |  | 2007-2-59 | 2009-01-17 |  |  | 500 |  |  |  |  | 0 | 0 |  | 三级街道 | 8 | 4.8448 | 3 | 1.1 | 4 | 2411.82 | 2419.008 | 2415.253 | 2415.589
1639 | Polyline | GSGX | 1 | W608010 | 运行 | 球墨铸铁 | 2.2223 | 东长治路 | 橡皮垫 | 承插 |  | 2006-02-23 | 2007-07-08 |  |  | 1400 |  |  |  |  | 0 | 0 |  | 二级街道 | 10 | 2.2223 | 3 | 1.2 | 4 | 2655.252 | 1909.538 | 2657.303 | 1908.683
1640 | Polyline | GSGX | 1 | W608010 | 运行 | 球墨铸铁 | 75.8682 | 广粤路 | 橡皮垫 | 承插 | 三渣 | 2002-2-52北 | 2003-03-29 |  |  | 500 |  |  |  |  | 0 | 0 |  | 一级街道 | 14 | 75.8682 | 3 | 1 | 3 | -459.7719 | 6475.598 | -448.7168 | 6550.655
1641 | Polyline | GSGX | 1 | W608010 | 运行 | 球墨铸铁 | 69.6617 | 大名路 | 橡皮垫 | 承插 |  | 2008-3-68-1,2,3,4,5 | 2008-06-10 |  |  | 500 |  |  |  |  | 0 | 0 |  | 一级街道 | 9 | 69.6617 | 2 | 1.1 | 3 | 1965.864 | 1370.837 | 2025.671 | 1404.837
1642 | Polyline | GSGX | 1 | W608010 | 运行 | 球墨铸铁 | 1.0103 | 东长治路 | 橡皮垫 | 承插 |  | 2007-2-61 | 2009-12-22 |  |  | 500 |  |  |  |  | 0 | 0 |  | 二级街道 | 7 | 1.0103 | 3 | 1 | 3 | 2683.229 | 1931.699 | 2682.854 | 1932.637
1643 | Polyline | GSGX | 1 | W608010 | 运行 | 球墨铸铁 | 6.2714 | 东长治路 | 橡皮垫 | 承插 |  | 2007-2-61 | 2009-12-22 |  |  | 500 |  |  |  |  | 0 | 0 |  | 二级街道 | 7 | 6.2714 | 3 | 1 | 3 | 2683.229 | 1931.699 | 2689.044 | 1934.048
1644 | Polyline | GSGX | 1 | W608010 | 运行 | 钢 | 6.2616 | 东长治路 |  | 焊接 |  | 2007-2-61 | 2009-12-22 |  |  | 625 |  |  |  |  | 0 | 0 |  | 二级街道 | 7 | 6.2616 | 2 | 1 | 3 | 2712.734 | 1943.239 | 2714.729 | 1948.103
1645 | Polyline | GSGX | 1 | W608010 | 运行 | 球墨铸铁 | 3.9549 | 大名路 | 橡皮垫 | 承插 |  | 2008-3-68-1,2,3,4,5 | 2008-06-10 |  |  | 500 |  |  |  |  | 0 | 0 |  | 一级街道 | 9 | 3.9548 | 2 | 1.1 | 3 | 1918.892 | 1337.82 | 1922.002 | 1340.264
1646 | Polyline | GSGX | 1 | W608010 | 运行 | 球墨铸铁 | 2.1539 | 大名路 | 橡皮垫 | 承插 |  | 2008-3-68-1,2,3,4,5 | 2008-06-10 |  |  | 500 |  |  |  |  | 0 | 0 |  | 一级街道 | 9 | 2.1538 | 2 | 1.1 | 3 | 2065.875 | 1410.248 | 2068.018 | 1410.466
1647 | Polyline | GSGX | 1 | W608010 | 运行 | 铸铁 | 29.296 | 四川北路 | 石棉水泥 | 承插 |  | 1994-01-14 | 1995-09-20 |  |  | 500 |  |  |  |  | 0 | 0 |  | 二级街道 | 22 | 29.296 | 3 | 1 | 3 | 1101.64 | 2567.186 | 1106.575 | 2538.308
1648 | Polyline | GSGX | 1 | W608010 | 运行 | 球墨铸铁 | 1.172 | 四川北路 | 橡皮垫 | 承插 |  | 08-2-040 | 2009-04-30 |  |  | 500 |  |  |  |  | 0 | 0 |  | 二级街道 | 8 | 1.172 | 3 | 1.1 | 3 | 1198.924 | 2025.37 | 1199.355 | 2024.28
1649 | Polyline | GSGX | 1 | W608010 | 运行 | 球墨铸铁 | 34.0211 | 周家嘴路 | 橡皮垫 | 承插 |  | 1998-01-19 | 1999-09-18 |  |  | 500 |  |  |  |  | 0 | 0 |  | 一级街道 | 18 | 34.0211 | 3 | 1 | 3 | 2415.253 | 2415.589 | 2440.248 | 2438.669
1650 | Polyline | GSGX | 1 | W608010 | 运行 | 铸铁 | 39.858 | 四川北路 | 石棉水泥 | 承插 |  | 1994-01-14 | 1995-09-20 |  |  | 500 |  |  |  |  | 0 | 0 |  | 二级街道 | 22 | 39.858 | 3 | 1 | 3 | 1099.991 | 2882.28 | 1111.546 | 2920.425
1651 | Polyline | GSGX | 1 | W608010 | 运行 | 球墨铸铁 | 26.0445 |  | 橡皮垫 | 承插 |  | 2006-2-103 | 2007-10-13 |  |  | 500 |  |  |  |  | 0 | 0 |  | 无记录 | 9 | 26.0445 | 3 | 1.1 | 4 | 1880.473 | 1383.571 | 1898.896 | 1365.234
1652 | Polyline | GSGX | 1 | W608010 | 运行 | 铸铁 | 6.9355 | 黄浦路 |  |  |  |  | 1922-01-01 |  |  | 500 |  |  |  |  | 0 | 0 |  | 三级街道 | 95 | 6.9355 | 3 | 0 | 3 | 1829.854 | 1171.172 | 1836.77 | 1170.652
1653 | Polyline | GSGX | 1 | W608010 | 运行 | 铸铁 | 3.0634 | 武进路 |  |  |  |  | 1910-01-01 |  |  | 400 |  |  |  |  | 0 | 0 |  | 三级街道 | 107 | 3.0644 | 3 | 0 | 3 | 1696.163 | 2253.539 | 1698.939 | 2254.836
1654 | Polyline | GSGX | 1 | W608010 | 运行 | 球墨铸铁 | 40.6933 | 欧阳路 | 橡皮垫 | 承插 |  | 07-3-17北 | 2008-07-10 |  |  | 500 |  |  |  |  | 0 | 0 |  | 二级街道 | 9 | 40.6938 | 3 | 1.5 | 4 | 1421.38 | 4463.692 | 1413.687 | 4503.65
1655 | Polyline | GSGX | 1 | W608010 | 运行 | 球墨铸铁 | 41.5617 | 周家嘴路 | 橡皮垫 | 承插 |  | 1998-01-19 | 1999-09-18 |  |  | 500 |  |  |  |  | 0 | 0 |  | 一级街道 | 18 | 41.5617 | 3 | 1 | 3 | 3256.822 | 3103.687 | 3288.033 | 3131.13
1656 | Polyline | GSGX | 1 | W608010 | 运行 | 球墨铸铁 | 17.3131 | 周家嘴路 | 橡皮垫 | 承插 |  | 1998-01-19 | 1999-09-18 |  |  | 500 |  |  |  |  | 0 | 0 |  | 一级街道 | 18 | 17.3131 | 3 | 1 | 3 | 3288.033 | 3131.13 | 3301.083 | 3142.508
1657 | Polyline | GSGX | 1 | W608010 | 运行 | 球墨铸铁 | 11.2975 | 车站北路 | 橡皮垫 | 承插 |  | 93-2-140 | 1995-11-01 |  |  | 500 |  |  |  |  | 0 | 0 |  | 三级街道 | 21 | 11.2975 | 3 | 1 | 4 | 866.7377 | 7058.926 | 877.9883 | 7059.951
1658 | Polyline | GSGX | 1 | W608010 | 运行 | 铸铁 | 22.6302 | 四川北路 | 橡皮垫 | 法兰 |  | 1994-01-14 | 1995-09-20 |  |  | 500 |  |  |  |  | 0 | 0 |  | 二级街道 | 22 | 22.6302 | 3 | 1 | 3 | 1263.342 | 1708.12 | 1259.909 | 1730.489
1659 | Polyline | GSGX | 1 | W608010 | 运行 | 球墨铸铁 | 1.8188 |  | 橡皮垫 | 承插 |  | 2006-2-103 | 2007-10-13 |  |  | 500 |  |  |  |  | 0 | 0 |  | 无记录 | 9 | 1.8188 | 3 | 1.1 | 4 | 1877.753 | 1385.907 | 1879.133 | 1384.722
1660 | Polyline | GSGX | 1 | W608010 | 运行 | 球墨铸铁 | 1.0341 |  | 橡皮垫 | 承插 |  | 2006-2-103 | 2007-10-13 |  |  | 500 |  |  |  |  | 0 | 0 |  | 无记录 | 9 | 1.0341 | 3 | 1.1 | 4 | 1879.688 | 1384.245 | 1880.473 | 1383.571
1661 | Polyline | GSGX | 1 | W608010 | 运行 | 球墨铸铁 | 1.3275 | 东长治路 | 橡皮垫 | 承插 |  | 2008-2-041 | 2010-04-06 |  |  | 500 |  |  |  |  | 0 | 0 |  | 二级街道 | 7 | 1.3275 | 2 | 0 | 2 | 1925.457 | 1461.439 | 1926.274 | 1462.486
1662 | Polyline | GSGX | 1 | W608010 | 运行 | 球墨铸铁 | 2.6163 | 东长治路 | 橡皮垫 | 承插 |  | 2008-2-041 | 2010-04-06 |  |  | 500 |  |  |  |  | 0 | 0 |  | 二级街道 | 7 | 2.6163 | 2 | 0 | 2 | 2016.901 | 1576.894 | 2017.335 | 1579.458
1663 | Polyline | GSGX | 1 | W608010 | 运行 | 球墨铸铁 | 0.99202 | 东长治路 | 橡皮垫 | 承插 |  | 2008-2-041 | 2010-04-06 |  |  | 500 |  |  |  |  | 0 | 0 |  | 二级街道 | 7 | 0.99202 | 3 | 1 | 3 | 2282.259 | 1756.238 | 2283.109 | 1756.749
1664 | Polyline | GSGX | 1 | W608010 | 运行 | 球墨铸铁 | 17.0814 | 东长治路 | 橡皮垫 | 承插 |  | 2008-2-041 | 2010-04-06 |  |  | 700 |  |  |  |  | 0 | 0 |  | 二级街道 | 7 | 17.0225 | 2 | 0 | 2 | 2147.817 | 1640.018 | 2162.272 | 1649.006
1665 | Polyline | GSGX | 1 | W608010 | 运行 | 铸铁 | 2.2404 | 东长治路 |  |  |  |  | 1906-01-01 |  |  | 625 |  |  |  |  | 0 | 0 |  | 二级街道 | 111 | 2.2404 | 2 | 0 | 2 | 2297.915 | 1725.203 | 2299.723 | 1726.525
1666 | Polyline | GSGX | 1 | W608010 | 运行 | 钢 | 6.6313 | 广中路 | 橡皮垫 | 法兰 | 三渣 | 2008-3-226 | 1972-10-15 |  |  | 700 |  |  |  |  | 0 | 0 |  | 一级街道 | 44 | 6.6316 | 2 | 0.8 | 2 | 320.0261 | 4913.491 | 314.5065 | 4917.166
1667 | Polyline | GSGX | 1 | W608010 | 运行 | 钢 | 0.87169 | 水电路 |  | 焊接 |  | 2008-3-226 | 2010-01-31 |  |  | 800 |  |  |  |  | 0 | 0 |  | 二级街道 | 7 | 0.87168 | 3 | 1.2 | 3 | 330.3503 | 4878.476 | 330.2057 | 4877.616
1668 | Polyline | GSGX | 1 | W608010 | 运行 | 铸铁 | 33.9267 | 武进路 |  |  |  |  | 1910-01-01 |  |  | 400 |  |  |  |  | 0 | 0 |  | 三级街道 | 107 | 33.9266 | 3 | 0 | 3 | 1221.115 | 2031.418 | 1252.106 | 2045.223
1669 | Polyline | GSGX | 1 | W608010 | 运行 | 球墨铸铁 | 23.6594 | 周家嘴路 | 橡皮垫 | 承插 |  | 1998-01-19 | 1999-09-18 |  |  | 500 |  |  |  |  | 0 | 0 |  | 一级街道 | 18 | 23.6593 | 3 | 1 | 3 | 2599.273 | 2538.735 | 2620.708 | 2548.75
1670 | Polyline | GSGX | 1 | W608010 | 运行 | 球墨铸铁 | 33.1833 | 东体育会路 | 橡皮垫 | 承插 |  | 2007-03-09 | 2010-01-29 |  |  | 500 |  |  |  |  | 0 | 0 |  | 三级街道 | 7 | 33.1832 | 3 | 1.1 | 4 | 1186.929 | 4680.732 | 1182.937 | 4713.674
1671 | Polyline | GSGX | 1 | W608010 | 运行 | 球墨铸铁 | 12.91 | 东体育会路 | 橡皮垫 | 承插 |  | 2007-03-09 | 2010-01-29 |  |  | 500 |  |  |  |  | 0 | 0 |  | 三级街道 | 7 | 12.9101 | 3 | 1.1 | 4 | 1338.76 | 5048.011 | 1342.759 | 5060.286
1672 | Polyline | GSGX | 1 | W608010 | 运行 | 球墨铸铁 | 13.5369 | 东体育会路 | 橡皮垫 | 承插 |  | 2007-03-09 | 2010-01-29 |  |  | 500 |  |  |  |  | 0 | 0 |  | 三级街道 | 7 | 13.5369 | 3 | 1.1 | 4 | 1482.719 | 5382.676 | 1487.389 | 5395.382
1673 | Polyline | GSGX | 1 | W608010 | 运行 | 球墨铸铁 | 1.087 | 东体育会路 | 橡皮垫 | 承插 |  | 2007-03-09 | 2010-01-29 |  |  | 500 |  |  |  |  | 0 | 0 |  | 三级街道 | 7 | 1.087 | 3 | 1.1 | 4 | 1499.005 | 5423.428 | 1500.026 | 5423.056
1674 | Polyline | GSGX | 1 | W608010 | 运行 | 球墨铸铁 | 446.0561 | 周家嘴路 | 橡皮垫 | 承插 |  | 1998-01-19 | 1999-09-18 |  |  | 1000 |  |  |  |  | 0 | 0 |  | 一级街道 | 18 | 446.0561 | 2 | 1.1 | 3 | 2413.684 | 2407.951 | 2775.531 | 2658.265
1675 | Polyline | GSGX | 1 | W608010 | 运行 | 球墨铸铁 | 2.4468 | 同丰路 | 橡皮垫 | 承插 |  | 07-2-25北 | 2008-10-01 |  |  | 500 |  |  |  |  | 0 | 0 |  | 三级街道 | 8 | 2.4468 | 2 | 0 | 3 | -296.9175 | 4533.368 | -295.5093 | 4531.367
1676 | Polyline | GSGX | 1 | W608010 | 运行 | 铸铁 | 60.3137 | 宝山路 |  |  |  |  | 1978-07-07 |  |  | 500 |  |  |  |  | 0 | 0 |  | 一级街道 | 39 | 60.3137 | 2 | 0 | 2 | 761.0679 | 3294.131 | 763.5091 | 3354.392
1677 | Polyline | GSGX | 1 | W608010 | 运行 | 铸铁 | 1.5329 | 商丘路 | 石棉水泥 | 承插 |  | DJD-330 | 1975-01-01 |  |  | 900 |  |  |  |  | 0 | 0 |  | 三级街道 | 42 | 1.5329 | 3 | 0 | 3 | 2470.34 | 1834.734 | 2471.134 | 1833.423
1678 | Polyline | GSGX | 1 | W608010 | 运行 | 球墨铸铁 | 325.0062 | 水电路 | 橡胶 | 承插 | 柏油 | 2003-01-05 | 2007-02-01 |  |  | 800 |  |  |  |  | 0 | 0 |  | 二级街道 | 10 | 325.0062 | 2 | 0 | 2 | 382.6941 | 5184.263 | 435.5379 | 5504.917
1679 | Polyline | GSGX | 1 | W608010 | 运行 |  | 13.9939 | 海拉尔路 |  |  |  |  | <Null> |  |  | 500 |  |  |  |  | 0 | 0 |  | 三级街道 | <Null> | 13.9939 | 2 | 0 | 2 | 2197.737 | 2577.873 | 2205.617 | 2589.437
1680 | Polyline | GSGX | 1 | W608010 | 运行 | 球墨铸铁 | 16.3256 | 欧阳路 | 橡皮垫 | 承插 |  | 07-3-17北 | 2008-07-10 |  |  | 500 |  |  |  |  | 0 | 0 |  | 二级街道 | 9 | 16.3256 | 3 | 1.5 | 4 | 1423.023 | 4454.742 | 1432.371 | 4442.971
1681 | Polyline | GSGX | 1 | W608010 | 运行 | 球墨铸铁 | 21.2607 | 海伦路 | 橡皮垫 | 承插 |  | 2004-03-11 | 2004-11-22 |  |  | 500 |  |  |  |  | 0 | 0 |  | 三级街道 | 12 | 21.2607 | 3 | 1.1 | 4 | 2195.319 | 2570.954 | 2207.183 | 2555.585
1682 | Polyline | GSGX | 1 | W608010 | 运行 | 球墨铸铁 | 343.0906 | 场中路 | 橡皮垫 | 承插 |  | 03-3-100北 | 2006-04-24 |  |  | 800 |  |  |  |  | 0 | 0 |  | 一级街道 | 11 | 152.7261 | 3 | 1.1 | 3 | 98.8171 | 8092.764 | 249.9767 | 8114.389
1683 | Polyline | GSGX | 1 | W608010 | 运行 | 球墨铸铁 | 343.0906 | 场中路 | 橡皮垫 | 承插 |  | 03-3-100北 | 2006-04-24 |  |  | 800 |  |  |  |  | 0 | 0 |  | 一级街道 | 11 | 190.3645 | 1 | 1.1 | 1 | 249.9767 | 8114.389 | 428.0137 | 8143.568
1684 | Polyline | GSGX | 1 | W608010 | 运行 | 球墨铸铁 | 102.1325 | 场中路 | 橡皮垫 | 承插 |  | 03-3-100北 | 2006-04-24 |  |  | 500 |  |  |  |  | 0 | 0 |  | 一级街道 | 11 | 102.1325 | 3 | 1.1 | 3 | 531.7613 | 8167.087 | 632.5463 | 8183.619
1685 | Polyline | GSGX | 1 | W608010 | 运行 | 钢 | 61.0986 | 场中路 | 橡皮垫 | 法兰 |  | 03-3-100北 | 2006-04-24 |  |  | 500 |  |  |  |  | 0 | 0 |  | 一级街道 | 11 | 6.9265 | 2 | 1.1 | 3 | 426.7753 | 8140.854 | 433.6945 | 8141.172
1686 | Polyline | GSGX | 1 | W608010 | 运行 | 钢 | 61.0986 | 场中路 | 橡皮垫 | 法兰 |  | 03-3-100北 | 2006-04-24 |  |  | 500 |  |  |  |  | 0 | 0 |  | 一级街道 | 11 | 54.1087 | 2 | 1.1 | 3 | 433.6945 | 8141.172 | 482.6652 | 8158.969
1687 | Polyline | GSGX | 1 | W608010 | 运行 | 球墨铸铁 | 25.4749 | 场中路 | 橡皮垫 | 承插 |  | 03-3-100北 | 2006-04-24 |  |  | 500 |  |  |  |  | 0 | 0 |  | 一级街道 | 11 | 25.4749 | 3 | 1.1 | 3 | -333.6651 | 8049.808 | -308.3099 | 8052.274
1688 | Polyline | GSGX | 1 | W608010 | 运行 | 铸铁 | 254.1532 | 舟山路 | 石棉水泥 | 承插 |  | 64-3管-22 | 1964-12-07 |  |  | 1000 |  |  |  |  | 0 | 0 |  | 三级街道 | 52 | 254.1533 | 2 | 0 | 2 | 3255.699 | 2638.462 | 3455.593 | 2485.248
1689 | Polyline | GSGX | 1 | W608010 | 运行 | 球墨铸铁 | 54.5683 | 海拉尔路 | 橡皮垫 | 承插 |  | 06-3-23北 | 2007-01-12 |  |  | 500 |  |  |  |  | 0 | 0 |  | 三级街道 | 10 | 54.5683 | 3 | 1.1 | 4 | 2249.984 | 2636.732 | 2283.459 | 2679.808
1690 | Polyline | GSGX | 1 | W608010 | 运行 |  | 249.1291 | 东宝兴路 |  |  |  |  | 1966-12-01 |  |  | 600 |  |  |  |  | 0 | 0 |  | 三级街道 | 50 | 249.1292 | 2 | 0 | 2 | 413.9743 | 3169.057 | 594.0497 | 2997.072
1691 | Polyline | GSGX | 1 | W608010 | 运行 | 球墨铸铁 | 127.1048 | 大连西路 | 橡皮垫 | 承插 |  | 03-3-35北 | 2012-05-29 |  |  | 500 |  |  |  |  | 0 | 0 |  | 一级街道 | 5 | 127.1048 | 2 | 1.1 | 3 | 3037.183 | 4385.135 | 3129.877 | 4298.17
1692 | Polyline | GSGX | 1 | W608010 | 运行 | 球墨铸铁 | 29.2254 | 大连西路 | 橡皮垫 | 承插 |  | 03-3-35北 | 2012-05-29 |  |  | 500 |  |  |  |  | 0 | 0 |  | 一级街道 | 5 | 29.0898 | 2 | 1.1 | 3 | 3320.291 | 4115.513 | 3308.369 | 4089.026
1693 | Polyline | GSGX | 1 | W608010 | 运行 | 球墨铸铁 | 54.1919 | 株洲路 | 橡皮垫 | 承插 | 三渣 | 00-2-55北 | 2001-10-25 |  |  | 500 |  |  |  |  | 0 | 0 |  | 无记录 | 15 | 54.1919 | 2 | 0 | 3 | -647.0505 | 5124.94 | -637.8169 | 5071.544
1694 | Polyline | GSGX | 1 | W608010 | 运行 | 球墨铸铁 | 1.3218 | 株州路 | 橡皮垫 | 承插 |  | 09-2-东-020 | 2010-10-12 |  |  | 500 |  |  |  |  | 0 | 0 |  | 三级街道 | 6 | 1.3218 | 2 | 0 | 3 | -606.5821 | 4881.082 | -606.372 | 4879.777
1695 | Polyline | GSGX | 1 | W608010 | 运行 | 球墨铸铁 | 20.562 | 大名路 | 橡皮垫 | 承插 |  | 2007-01-03 | 2008-04-08 |  |  | 1400 |  |  |  |  | 0 | 0 |  | 一级街道 | 9 | 20.562 | 1 | 0 | 1 | 2201.267 | 1453.503 | 2219.923 | 1457.69
1696 | Polyline | GSGX | 1 | W608010 | 运行 | 球墨铸铁 | 1.0276 | 东大名路 | 橡皮垫 | 承插 |  | 2008-3-68-1,2,3,4,5 | 2008-06-10 |  |  | 500 |  |  |  |  | 0 | 0 |  | 一级街道 | 9 | 1.0276 | 2 | 1.1 | 3 | 2335.085 | 1524.897 | 2336.013 | 1525.338
1697 | Polyline | GSGX | 1 | W608010 | 运行 | 球墨铸铁 | 26.8358 | 东大名路 | 橡皮垫 | 承插 |  | 2008-3-68-1,2,3,4,5 | 2008-06-10 |  |  | 500 |  |  |  |  | 0 | 0 |  | 一级街道 | 9 | 26.8358 | 2 | 1.1 | 3 | 2366.22 | 1539.831 | 2390.198 | 1551.881
1698 | Polyline | GSGX | 1 | W608010 | 运行 | 球墨铸铁 | 19.5312 | 东大名路 | 橡皮垫 | 承插 |  | 2008-3-68-1,2,3,4,5 | 2008-06-10 |  |  | 500 |  |  |  |  | 0 | 0 |  | 一级街道 | 9 | 19.5312 | 2 | 1.1 | 3 | 2426.243 | 1569.955 | 2443.804 | 1578.505
1699 | Polyline | GSGX | 1 | W608010 | 运行 | 球墨铸铁 | 112.4641 | 东大名路 | 橡皮垫 | 承插 |  | 2008-3-68-1,2,3,4,5 | 2008-06-10 |  |  | 500 |  |  |  |  | 0 | 0 |  | 一级街道 | 9 | 112.464 | 2 | 1.1 | 3 | 2597.751 | 1668.382 | 2692.839 | 1728.412
1700 | Polyline | GSGX | 1 | W608010 | 运行 | 球墨铸铁 | 6.6063 | 东大名路 | 橡皮垫 | 承插 |  | 2008-3-68-1,2,3,4,5 | 2008-06-10 |  |  | 500 |  |  |  |  | 0 | 0 |  | 一级街道 | 9 | 6.6063 | 2 | 1.1 | 3 | 2886.219 | 1822.561 | 2892.209 | 1825.33
1701 | Polyline | GSGX | 1 | W608010 | 运行 | 球墨铸铁 | 11.9443 | 东大名路 | 橡皮垫 | 承插 |  | 2008-3-68-1,2,3,4,5 | 2008-06-10 |  |  | 500 |  |  |  |  | 0 | 0 |  | 一级街道 | 9 | 11.9443 | 2 | 1.1 | 3 | 2984.909 | 1864.76 | 2996.225 | 1864.805
1702 | Polyline | GSGX | 1 | W608010 | 运行 | 球墨铸铁 | 0.89732 | 东大名路 | 橡皮垫 | 承插 |  | 2008-3-68-1,2,3,4,5 | 2008-06-10 |  |  | 500 |  |  |  |  | 0 | 0 |  | 一级街道 | 9 | 0.89729 | 2 | 1.1 | 3 | 2995.88 | 1865.633 | 2996.225 | 1864.805
1703 | Polyline | GSGX | 1 | W608010 | 运行 | 球墨铸铁 | 1.4617 | 东大名路 | 橡皮垫 | 承插 |  | 2008-3-68-1,2,3,4,5 | 2008-06-10 |  |  | 500 |  |  |  |  | 0 | 0 |  | 一级街道 | 9 | 1.4617 | 2 | 1.1 | 3 | 3312.66 | 1991.648 | 3314.029 | 1992.16
1704 | Polyline | GSGX | 1 | W608010 | 运行 | 球墨铸铁 | 7.0557 | 东大名路 | 橡皮垫 | 承插 |  | 2008-3-68-1,2,3,4,5 | 2008-06-10 |  |  | 500 |  |  |  |  | 0 | 0 |  | 一级街道 | 9 | 7.0557 | 2 | 1.1 | 3 | 3470.391 | 2044.442 | 3477.082 | 2046.679
1705 | Polyline | GSGX | 1 | W608010 | 运行 | 球墨铸铁 | 316.2999 | 邯郸路 | 橡皮垫 | 承插 |  | 03-2-74北 | 2004-10-15 |  |  | 1000 |  |  |  |  | 0 | 0 |  | 一级街道 | 12 | 197.4319 | 2 | 1.1 | 3 | 2625.038 | 6814.629 | 2812.54 | 6866.896
1706 | Polyline | GSGX | 1 | W608010 | 运行 | 球墨铸铁 | 1.0015 | 长阳路 | 橡皮垫 | 承插 |  | 2009-2-026 | 2010-04-06 |  |  | 500 |  |  |  |  | 0 | 0 |  | 二级街道 | 7 | 1.0016 | 3 | 1.1 | 3 | 3452.163 | 2276.264 | 3452.094 | 2275.264
1707 | Polyline | GSGX | 1 | W608010 | 运行 | 球墨铸铁 | 21.8028 | 长阳路 | 橡皮垫 | 承插 |  | 09-2-001 | 2010-10-22 |  |  | 800 |  |  |  |  | 0 | 0 |  | 二级街道 | 6 | 9.3342 | 2 | 0 | 2 | 3913.935 | 2777.267 | 3908.258 | 2784.676
1708 | Polyline | GSGX | 1 | W608010 | 运行 | 球墨铸铁 | 21.8028 | 长阳路 | 橡皮垫 | 承插 |  | 09-2-001 | 2010-10-22 |  |  | 800 |  |  |  |  | 0 | 0 |  | 二级街道 | 6 | 1.2384 | 2 | 0 | 2 | 3908.258 | 2784.676 | 3908.576 | 2785.873
1709 | Polyline | GSGX | 1 | W608010 | 运行 | 钢 | 0.85824 | 广中路 | 橡皮垫 | 法兰 | 三渣 |  | 1972-10-15 |  |  | 700 |  |  |  |  | 0 | 0 |  | 一级街道 | 44 | 0.85825 | 2 | 0 | 2 | -373.1029 | 5153.176 | -372.2448 | 5153.16
1710 | Polyline | GSGX | 1 | W608010 | 运行 | 铸铁 | 19.1736 | 广粤路 | 石棉水泥 | 承插 | 柏油 | 水90-3-06 | 1990-06-26 |  |  | 800 |  |  |  |  | 0 | 0 |  | 一级街道 | 27 | 19.1736 | 2 | 1 | 3 | -564.0092 | 5836.506 | -566.598 | 5817.508
1711 | Polyline | GSGX | 1 | W608010 | 运行 | 钢 | 2.0015 | 广灵二路 | 橡皮垫 | 法兰 | 水泥 | 72-管-338 | 1972-08-15 |  |  | 500 |  |  |  |  | 0 | 0 |  | 三级街道 | 45 | 2.0016 | 3 | 0.5 | 4 | 439.8011 | 5504.207 | 437.8209 | 5504.499
1712 | Polyline | GSGX | 1 | W608010 | 运行 | 钢 | 96.7584 | 虬江路 |  |  |  |  | 1994-01-01 |  |  | 1200 |  |  |  |  | 0 | 0 |  | 三级街道 | 23 | 96.7583 | 2 | 0 | 3 | 1414.028 | 2497.93 | 1504.087 | 2533.262
1713 | Polyline | GSGX | 1 | W608010 | 运行 | 球墨铸铁 | 22.5665 | 海宁路 | 橡皮垫 | 承插 |  | 1998-01-19 | 1999-09-18 |  |  | 500 |  |  |  |  | 0 | 0 |  | 一级街道 | 18 | 22.5611 | 2 | 0 | 2 | 945.1151 | 1611.688 | 922.9359 | 1607.653
1714 | Polyline | GSGX | 1 | W608010 | 运行 | 铸铁 | 42.0226 | 周家嘴路 | 橡皮垫 | 承插 |  | 1998-01-19 | 1999-09-18 |  |  | 500 |  |  |  |  | 0 | 0 |  | 一级街道 | 18 | 42.0226 | 2 | 1 | 3 | 2446.723 | 2444.6 | 2480.121 | 2470.063
1715 | Polyline | GSGX | 1 | W608010 | 运行 | 钢 | 1.3172 | 岳州路 | 橡皮垫 | 法兰 |  | 2000-2-38北 | 2001-04-02 |  |  | 500 |  |  |  |  | 0 | 0 |  | 三级街道 | 16 | 1.3359 | 3 | 1 | 4 | 2500.125 | 2547.955 | 2500.547 | 2549.223
1716 | Polyline | GSGX | 1 | W608010 | 运行 | 铸铁 | 1.441 | 江西北路 |  |  |  |  | 1931-01-01 |  |  | 750 |  |  |  |  | 0 | 0 |  | 三级街道 | 86 | 1.441 | 2 | 0 | 3 | 1081.177 | 1665.568 | 1081.869 | 1664.304
1717 | Polyline | GSGX | 1 | W608010 | 运行 | 球墨铸铁 | 8.1561 | 大连路 | 橡皮垫 | 承插 |  | 03-3-4北 | 2003-09-25 |  |  | 500 |  |  |  |  | 0 | 0 |  | 一级街道 | 14 | 8.156 | 3 | 1.3 | 3 | 3314.405 | 3557.882 | 3317.347 | 3550.275
1718 | Polyline | GSGX | 1 | W608010 | 运行 | 球墨铸铁 | 7.9001 | 大连路 | 橡皮垫 | 承插 |  | 03-3-4北 | 2003-09-25 |  |  | 500 |  |  |  |  | 0 | 0 |  | 一级街道 | 14 | 7.8466 | 3 | 1.3 | 3 | 3311.601 | 3565.211 | 3314.405 | 3557.882
1719 | Polyline | GSGX | 1 | W608010 | 运行 | 铸铁 | 129.5641 | 溧阳路 |  |  |  |  | 1977-07-31 |  |  | 1200 |  |  |  |  | 0 | 0 |  | 三级街道 | 40 | 129.5641 | 3 | 0 | 3 | 1575.417 | 3135.096 | 1671.244 | 3048.062
1720 | Polyline | GSGX | 1 | W608010 | 运行 | 球墨铸铁 | 1.4046 | 香烟桥路 | 橡皮垫 | 承插 |  | 96-2-179 | 1997-08-02 |  |  | 500 |  |  |  |  | 0 | 0 |  | 三级街道 | 20 | 1.4046 | 3 | 1 | 4 | 2026.11 | 3168.048 | 2026.763 | 3169.291
1721 | Polyline | GSGX | 1 | W608010 | 运行 | 球墨铸铁 | 1.3186 | 周家嘴路 | 橡皮垫 | 承插 |  | 1998-01-19 | 1999-09-18 |  |  | 1000 |  |  |  |  | 0 | 0 |  | 一级街道 | 18 | 1.3186 | 2 | 1.1 | 3 | 2304.421 | 2288.179 | 2305.117 | 2287.06
1722 | Polyline | GSGX | 1 | W608010 | 运行 | 球墨铸铁 | 48.2028 | 物华路 | 橡皮垫 | 承插 |  | 2001-3-3北 | 2001-12-28 |  |  | 500 |  |  |  |  | 0 | 0 |  | 三级街道 | 15 | 48.2027 | 2 | 0 | 3 | 2069.705 | 3124.306 | 2039.932 | 3162.05
1723 | Polyline | GSGX | 1 | W608010 | 运行 | 铸铁 | 95.3816 | 四川北路 | 石棉水泥 | 承插 |  | 1994-01-14 | 1995-09-20 |  |  | 500 |  |  |  |  | 0 | 0 |  | 二级街道 | 22 | 95.3816 | 3 | 1 | 3 | 1272.048 | 1649.509 | 1285.532 | 1555.665
1724 | Polyline | GSGX | 1 | W608010 | 运行 | 铸铁 | 67.4912 | 四川北路 | 石棉水泥 | 承插 |  | 1994-01-14 | 1995-09-20 |  |  | 500 |  |  |  |  | 0 | 0 |  | 二级街道 | 22 | 67.4912 | 3 | 1 | 3 | 1282.882 | 1644.654 | 1273.611 | 1711.505
1725 | Polyline | GSGX | 1 | W608010 | 运行 | 铸铁 | 29.8073 | 吴淞路 | 石棉水泥 | 承插 |  | 91-3-38 | 1993-07-01 |  |  | 500 |  |  |  |  | 0 | 0 |  | 一级街道 | 24 | 29.8073 | 2 | 1 | 3 | 1682.543 | 1762.853 | 1690.175 | 1734.039
1726 | Polyline | GSGX | 1 | W608010 | 运行 | 铸铁 | 17.4266 | 长阳路 |  |  |  |  | <Null> |  |  | 500 |  |  |  |  | 0 | 0 |  | 二级街道 | <Null> | 17.4266 | 2 | 0 | 2 | 3775.438 | 2545.033 | 3787.544 | 2557.568
1727 | Polyline | GSGX | 1 | W608010 | 运行 | 铸铁 | 53.1766 | 唐山路 |  |  |  |  | <Null> |  |  | 500 |  |  |  |  | 0 | 0 |  | 三级街道 | <Null> | 53.1759 | 2 | 0 | 2 | 2831.961 | 2208.082 | 2882.812 | 2223.622
1728 | Polyline | GSGX | 1 | W608010 | 运行 | 铸铁 | 1.4883 | 唐山路 |  |  |  |  | <Null> |  |  | 500 |  |  |  |  | 0 | 0 |  | 三级街道 | <Null> | 1.4883 | 2 | 0 | 2 | 3070.255 | 2270.815 | 3071.623 | 2271.401
1729 | Polyline | GSGX | 1 | W608010 | 运行 | 铸铁 | 68.9807 | 唐山路 |  |  |  |  | <Null> |  |  | 500 |  |  |  |  | 0 | 0 |  | 三级街道 | <Null> | 68.9807 | 2 | 0 | 2 | 3172.496 | 2336.564 | 3228.937 | 2376.1
1730 | Polyline | GSGX | 1 | W608010 | 运行 | 铸铁 | 7.2401 | 唐山路 | 石棉水泥 | 承插 |  | 88-2-76 | 1990-11-27 |  |  | 500 |  |  |  |  | 0 | 0 |  | 三级街道 | 26 | 7.2401 | 2 | 0 | 3 | 3235.31 | 2376.994 | 3235.061 | 2384.044
1731 | Polyline | GSGX | 1 | W608010 | 运行 | 球墨铸铁 | 11.5305 | 周家嘴路 | 橡皮垫 | 承插 |  | 1998-01-19 | 1999-09-18 |  |  | 500 |  |  |  |  | 0 | 0 |  | 一级街道 | 18 | 11.5305 | 3 | 1 | 3 | 2502.689 | 2487.717 | 2512.713 | 2493.416
1732 | Polyline | GSGX | 1 | W608010 | 运行 | 球墨铸铁 | 23.1697 | 海宁路 | 橡皮垫 | 承插 |  | 1998-01-19 | 1999-09-18 |  |  | 1000 |  |  |  |  | 0 | 0 |  | 一级街道 | 18 | 23.1697 | 2 | 0 | 2 | 1100.381 | 1678.53 | 1081.177 | 1665.568
1733 | Polyline | GSGX | 1 | W608010 | 运行 | 铸铁 | 6.9603 | 海伦路 | 石棉水泥 | 承插 |  | 68-3-123 | 1968-12-30 |  |  | 500 |  |  |  |  | 0 | 0 |  | 三级街道 | 48 | 6.9552 | 3 | 0 | 3 | 1626.027 | 2725.538 | 1632.827 | 2724.107
1734 | Polyline | GSGX | 1 | W608010 | 运行 | 铸铁 | 3.1815 | 海伦路 | 石棉水泥 | 承插 |  | 68-3-123 | 1968-12-30 |  |  | 500 |  |  |  |  | 0 | 0 |  | 三级街道 | 48 | 2.3967 | 3 | 0 | 3 | 1632.827 | 2724.107 | 1635.143 | 2723.49
1735 | Polyline | GSGX | 1 | W608010 | 运行 | 铸铁 | 3.1815 | 海伦路 | 石棉水泥 | 承插 |  | 68-3-123 | 1968-12-30 |  |  | 500 |  |  |  |  | 0 | 0 |  | 三级街道 | 48 | 0.7898 | 3 | 0 | 3 | 1635.143 | 2723.49 | 1635.932 | 2723.49
1736 | Polyline | GSGX | 1 | W608010 | 运行 | 球墨铸铁 | 50.0902 | 通州路 | 橡皮垫 | 承插 |  | 2000-2-38北 | 2001-04-02 |  |  | 500 |  |  |  |  | 0 | 0 |  | 三级街道 | 16 | 50.0902 | 3 | 1 | 4 | 2112.724 | 2821.513 | 2156.784 | 2797.726
1737 | Polyline | GSGX | 1 | W608010 | 运行 | 球墨铸铁 | 30.2217 | 海拉尔路 | 橡皮垫 | 承插 |  | 00-2-38北 | 2002-04-30 |  |  | 500 |  |  |  |  | 0 | 0 |  | 三级街道 | 15 | 30.2217 | 3 | 1 | 4 | 2341.075 | 2787.58 | 2355.45 | 2814.126
1738 | Polyline | GSGX | 1 | W608010 | 运行 | 球墨铸铁 | 10.0894 | 海宁路 | 橡皮垫 | 承插 |  | 1998-01-19 | 1999-09-18 |  |  | 500 |  |  |  |  | 0 | 0 |  | 一级街道 | 18 | 10.0894 | 3 | 1 | 3 | 1408.748 | 1927.08 | 1400.058 | 1921.957
1739 | Polyline | GSGX | 1 | W608010 | 运行 | 球墨铸铁 | 0.7562 | 曲阳路 |  |  |  |  | 1996-08-05 |  |  | 500 |  |  |  |  | 0 | 0 |  | 一级街道 | 21 | 0.71321 | 2 | 0 | 2 | 2019.814 | 4096.802 | 2020.15 | 4096.173
1740 | Polyline | GSGX | 1 | W608010 | 运行 | 球墨铸铁 | 0.73967 | 曲阳路 |  |  |  |  | 1996-08-05 |  |  | 500 |  |  |  |  | 0 | 0 |  | 一级街道 | 21 | 0.73971 | 2 | 0 | 2 | 2020.607 | 4095.319 | 2020.956 | 4094.667
1741 | Polyline | GSGX | 1 | W608010 | 运行 | 球墨铸铁 | 34.7863 | 周家嘴路 | 橡皮垫 | 承插 |  | 1998-01-19 | 1999-09-18 |  |  | 500 |  |  |  |  | 0 | 0 |  | 一级街道 | 18 | 34.7863 | 3 | 1 | 3 | 3183.782 | 3040.786 | 3210.137 | 3063.49
1742 | Polyline | GSGX | 1 | W608010 | 运行 | 球墨铸铁 | 1.6162 | 飞虹支路 | 橡皮垫 | 承插 |  | 02-2-74 | 2003-10-25 |  |  | 500 |  |  |  |  | 0 | 0 |  | 三级街道 | 13 | 1.6162 | 3 | 1 | 4 | 3085.51 | 3081.796 | 3084.541 | 3083.089
1743 | Polyline | GSGX | 1 | W608010 | 运行 | 球墨铸铁 | 51.352 | 曲阳路 | 橡皮垫 | 承插 |  | 1996-02-25 | 1996-09-06 |  |  | 500 |  |  |  |  | 0 | 0 |  | 一级街道 | 21 | 51.352 | 3 | 1.2 | 3 | 2067.588 | 4005.867 | 2091.061 | 3960.197
1744 | Polyline | GSGX | 1 | W608010 | 运行 | 铸铁 | 1.8483 | 河南北路 |  |  |  |  | <Null> |  |  | 500 |  |  |  |  | 0 | 0 |  | 一级街道 | <Null> | 1.8483 | 1 | 0 | 1 | 989.5655 | 1361.733 | 991.3947 | 1361.998
1745 | Polyline | GSGX | 1 | W608010 | 运行 | 铸铁 | 19.2413 | 长阳路 |  |  |  |  | <Null> |  |  | 500 |  |  |  |  | 0 | 0 |  | 二级街道 | <Null> | 19.2909 | 2 | 0 | 2 | 3637.133 | 2392.296 | 3651.02 | 2405.687
1746 | Polyline | GSGX | 1 | W608010 | 运行 | 铸铁 | 20.7539 | 四川北路 | 石棉水泥 | 承插 |  | 1994-01-14 | 1995-09-20 |  |  | 500 |  |  |  |  | 0 | 0 |  | 二级街道 | 22 | 20.7539 | 3 | 1 | 3 | 1185.897 | 2177.252 | 1181.265 | 2197.481
1747 | Polyline | GSGX | 1 | W608010 | 运行 | 铸铁 | 2.6513 | 塘沽路 | 石棉水泥 | 承插 |  | 68-3-124 | 1969-03-31 |  |  | 500 |  |  |  |  | 0 | 0 |  | 三级街道 | 48 | 2.6514 | 3 | 0 | 3 | 988.6813 | 1488.167 | 986.3107 | 1486.98
1748 | Polyline | GSGX | 1 | W608010 | 运行 | 钢 | 0.49308 | 四平路 |  |  |  |  | 1987-08-11 |  |  | 1500 |  |  |  |  | 0 | 0 |  | 一级街道 | 30 | 0.49309 | 2 | 0 | 2 | 1838.812 | 3425.821 | 1838.952 | 3426.294
1749 | Polyline | GSGX | 1 | W608010 | 运行 | 铸铁 | 0.57712 | 四平路 | 石棉水泥 | 承插 |  |  | 2002-08-11 |  |  | 400 |  |  |  |  | 0 | 0 |  | 一级街道 | 15 | 0.57709 | 1 | 0 | 1 | 1809.975 | 3411.336 | 1809.746 | 3410.806
1750 | Polyline | GSGX | 1 | W608010 | 运行 | 铸铁 | 27.8971 | 四平路 | 石棉水泥 | 承插 |  | 77-管-301 | 1977-11-28 |  |  | 700 |  |  |  |  | 0 | 0 |  | 一级街道 | 39 | 27.8971 | 2 | 0 | 2 | 1838.36 | 3426.413 | 1813.396 | 3423.098
1751 | Polyline | GSGX | 1 | W608010 | 运行 | 钢 | 30.8371 | 四平路 |  | 焊接 |  | 86-管-519 | 1987-04-14 |  |  | 1500 |  |  |  |  | 0 | 0 |  | 一级街道 | 30 | 30.8371 | 2 | 0 | 2 | 1838.952 | 3426.294 | 1849.54 | 3455.256
1752 | Polyline | GSGX | 1 | W608010 | 运行 | 铸铁 | 1.3316 | 海门路 |  |  |  | 65-3-62 65-5-91 | 1966-01-19 |  |  | 700 |  |  |  |  | 0 | 0 |  | 三级街道 | 51 | 1.3315 | 2 | 0 | 2 | 2778.724 | 2663.502 | 2779.715 | 2662.612
1753 | Polyline | GSGX | 1 | W608010 | 运行 | 球墨铸铁 | 82.8134 | 周家嘴路 | 橡皮垫 | 承插 |  | 1998-01-19 | 1999-09-18 |  |  | 500 |  |  |  |  | 0 | 0 |  | 一级街道 | 18 | 82.8134 | 3 | 1 | 3 | 2844.352 | 2737.708 | 2786.59 | 2678.377
1754 | Polyline | GSGX | 1 | W608010 | 运行 | 钢 | 2.0324 | 周家嘴路 |  | 焊接 |  | 1998-01-19 | 1999-09-18 |  |  | 1000 |  |  |  |  | 0 | 0 |  | 一级街道 | 18 | 2.0323 | 1 | 0 | 1 | 2857.524 | 2742.822 | 2859.004 | 2744.214
1755 | Polyline | GSGX | 1 | W608010 | 运行 | 钢 | 4.258 | 周家嘴路 |  | 焊接 |  | 1998-01-19 | 1999-09-18 |  |  | 1000 |  |  |  |  | 0 | 0 |  | 一级街道 | 18 | 4.2581 | 1 | 0 | 1 | 2859.004 | 2744.214 | 2862.106 | 2747.131
1756 | Polyline | GSGX | 1 | W608010 | 运行 | 铸铁 | 3.5977 | 武进路 |  |  |  |  | 1910-01-01 |  |  | 400 |  |  |  |  | 0 | 0 |  | 三级街道 | 107 | 3.5977 | 3 | 0 | 3 | 1433.96 | 2126.726 | 1437.258 | 2128.163
1757 | Polyline | GSGX | 1 | W608010 | 运行 | 铸铁 | 8.7417 | 武进路 |  |  |  |  | 1910-01-01 |  |  | 400 |  |  |  |  | 0 | 0 |  | 三级街道 | 107 | 8.7416 | 3 | 0 | 3 | 1437.258 | 2128.163 | 1445.167 | 2131.878
1758 | Polyline | GSGX | 1 | W608010 | 运行 | 铸铁 | 15.2845 | 公平路 | 石棉水泥 | 承插 |  | 93-3-37、38 | 1994-04-19 |  |  | 500 |  |  |  |  | 0 | 0 |  | 二级街道 | 23 | 15.2845 | 3 | 1 | 3 | 2789.494 | 2815.244 | 2800.088 | 2804.227
1759 | Polyline | GSGX | 1 | W608010 | 运行 | 铸铁 | 38.6791 | 武进路 |  |  |  |  | 1910-01-01 |  |  | 400 |  |  |  |  | 0 | 0 |  | 三级街道 | 107 | 38.6791 | 3 | 0 | 3 | 1535.281 | 2177.733 | 1570.057 | 2194.666
1760 | Polyline | GSGX | 1 | W608010 | 运行 | 铸铁 | 49.2716 | 天潼路 |  |  |  |  | <Null> |  |  | 500 |  |  |  |  | 0 | 0 |  | 三级街道 | <Null> | 49.2716 | 2 | 0 | 2 | 1635.475 | 1356.979 | 1684.561 | 1361.255
1761 | Polyline | GSGX | 1 | W608010 | 运行 | 铸铁 | 51.5788 | 宝山路 |  |  |  |  | 1978-07-07 |  |  | 500 |  |  |  |  | 0 | 0 |  | 一级街道 | 39 | 51.5788 | 2 | 0 | 2 | 768.4109 | 3227.906 | 761.1143 | 3277.461
1762 | Polyline | GSGX | 1 | W608010 | 运行 | 钢 | 10.4613 | 四川北路 | 橡皮垫 | 承插 |  | 1994-01-14 | 1995-09-20 |  |  | 500 |  |  |  |  | 0 | 0 |  | 二级街道 | 22 | 10.4614 | 3 | 1 | 3 | 1095.235 | 2866.478 | 1098.272 | 2876.488
1763 | Polyline | GSGX | 1 | W608010 | 运行 | 钢 | 10.8678 | 海伦西路 | 橡皮垫 | 法兰 |  | 1999-01-24 | 2001-11-20 |  |  | 500 |  |  |  |  | 0 | 0 |  | 三级街道 | 15 | 10.8678 | 3 | 1.2 | 4 | 770.1343 | 3073.517 | 779.4931 | 3067.992
1764 | Polyline | GSGX | 1 | W608010 | 运行 | 球墨铸铁 | 7.1123 | 天通庵路 | 橡皮垫 | 承插 |  | 98-2-219 | 1999-07-22 |  |  | 500 |  |  |  |  | 0 | 0 |  | 三级街道 | 18 | 7.1098 | 3 | 1.2 | 4 | 597.2291 | 3487.253 | 603.4953 | 3490.612
1765 | Polyline | GSGX | 1 | W608010 | 运行 | 球墨铸铁 | 28.427 | 天通庵路 | 橡皮垫 | 承插 |  | 98-2-219 | 1999-07-22 |  |  | 500 |  |  |  |  | 0 | 0 |  | 三级街道 | 18 | 28.4295 | 3 | 1.2 | 4 | 572.5625 | 3473.122 | 597.2291 | 3487.253
1766 | Polyline | GSGX | 1 | W608010 | 运行 | 球墨铸铁 | 1.6789 | 海宁路 | 橡皮垫 | 承插 |  | 1998-01-19 | 1999-09-18 |  |  | 1000 |  |  |  |  | 0 | 0 |  | 一级街道 | 18 | 1.6789 | 2 | 1.1 | 3 | 1906.976 | 2226.55 | 1908.452 | 2227.351
1767 | Polyline | GSGX | 1 | W608010 | 运行 | 球墨铸铁 | 42.5352 | 大连路 | 橡皮垫 | 承插 |  | 03-3-4北 | 2003-09-25 |  |  | 500 |  |  |  |  | 0 | 0 |  | 一级街道 | 14 | 42.5352 | 3 | 1.3 | 3 | 3666.881 | 3065.366 | 3696.148 | 3034.503
1768 | Polyline | GSGX | 1 | W608010 | 运行 | 铸铁 | 11.7646 | 四平路 | 石棉水泥 | 承插 |  | 1977-04-11 | 1977-04-11 |  |  | 1500 |  |  |  |  | 0 | 0 |  | 一级街道 | 40 | 11.7646 | 2 | 0 | 2 | 2376.381 | 4084.996 | 2387.725 | 4088.11
1769 | Polyline | GSGX | 1 | W608010 | 运行 | 铸铁 | 46.1127 | 公平路 | 石棉水泥 | 承插 |  | 93-3-37、38 | 1994-04-19 |  |  | 500 |  |  |  |  | 0 | 0 |  | 二级街道 | 23 | 46.156 | 3 | 1 | 3 | 2669.882 | 2936.145 | 2702.693 | 2903.684
1770 | Polyline | GSGX | 1 | W608010 | 运行 | 球墨铸铁 | 35.2923 | 海宁路 | 橡皮垫 | 承插 |  | 1998-01-19 | 1999-09-18 |  |  | 500 |  |  |  |  | 0 | 0 |  | 一级街道 | 18 | 35.2923 | 3 | 1 | 3 | 1676.288 | 2102.261 | 1707.087 | 2119.488
1771 | Polyline | GSGX | 1 | W608010 | 运行 | 铸铁 | 40.4844 | 武进路 |  |  |  |  | 1910-01-01 |  |  | 400 |  |  |  |  | 0 | 0 |  | 三级街道 | 107 | 40.4844 | 3 | 0 | 3 | 1497.704 | 2159.232 | 1534.023 | 2177.117
1772 | Polyline | GSGX | 1 | W608010 | 运行 | 铸铁 | 12.374 | 江西北路 |  |  |  |  | 1931-01-01 |  |  | 600 |  |  |  |  | 0 | 0 |  | 三级街道 | 86 | 12.3739 | 3 | 0 | 3 | 1081.126 | 1536.427 | 1091.078 | 1529.073
1773 | Polyline | GSGX | 1 | W608010 | 运行 | 钢 | 13.2481 | 四川北路 | 橡皮垫 | 法兰 |  | 1994-01-14 | 1995-09-20 |  |  | 500 |  |  |  |  | 0 | 0 |  | 二级街道 | 22 | 13.2481 | 3 | 1 | 3 | 1304.891 | 1408.905 | 1306.816 | 1395.798
1774 | Polyline | GSGX | 1 | W608010 | 运行 | 铸铁 | 0.86734 | 四川北路 | 石棉水泥 | 承插 |  | 1994-01-14 | 1995-09-20 |  |  | 500 |  |  |  |  | 0 | 0 |  | 二级街道 | 22 | 0.86735 | 3 | 1 | 3 | 1292.837 | 1574.296 | 1292.719 | 1575.155
1775 | Polyline | GSGX | 1 | W608010 | 运行 | 球墨铸铁 | 28.9002 | 海宁路 | 橡皮垫 | 承插 |  | 1998-01-19 | 1999-09-18 |  |  | 500 |  |  |  |  | 0 | 0 |  | 一级街道 | 18 | 28.9002 | 3 | 1 | 3 | 1846.668 | 2192.114 | 1872.581 | 2204.821
1776 | Polyline | GSGX | 1 | W608010 | 运行 | 钢 | 0.5944 | 吴淞路 |  | 焊接 |  | 91-3-38 | 1993-07-01 |  |  | 500 |  |  |  |  | 0 | 0 |  | 一级街道 | 24 | 0.59439 | 2 | 1 | 3 | 1433.815 | 2285.418 | 1433.788 | 2284.825
1777 | Polyline | GSGX | 1 | W608010 | 运行 | 铸铁 | 6.3248 | 东宝兴路 |  |  |  |  | 1966-07-29 |  |  | 600 |  |  |  |  | 0 | 0 |  | 三级街道 | 51 | 6.2671 | 2 | 0 | 2 | 599.2291 | 2991.543 | 603.6344 | 2987.086
1778 | Polyline | GSGX | 1 | W608010 | 运行 | 铸铁 | 91.5166 | 吴淞路 |  |  |  |  | 1991-01-01 |  |  | 500 |  |  |  |  | 0 | 0 |  | 一级街道 | 26 | 91.5167 | 1 | 0 | 1 | 1714.991 | 1576.661 | 1704.814 | 1485.714
1779 | Polyline | GSGX | 1 | W608010 | 运行 | 球墨铸铁 | 2.2316 | 曲阳路 | 橡皮垫 | 承插 |  | 1996-02-25 | 1996-09-06 |  |  | 500 |  |  |  |  | 0 | 0 |  | 一级街道 | 21 | 2.2316 | 3 | 1.2 | 3 | 1966.83 | 4198.762 | 1965.801 | 4200.742
1780 | Polyline | GSGX | 1 | W608010 | 运行 | 钢 | 12.3593 | 周家嘴路 |  | 焊接 |  | 1998-01-19 | 1999-09-18 |  |  | 1000 |  |  |  |  | 0 | 0 |  | 一级街道 | 18 | 12.3593 | 1 | 0 | 1 | 3025.595 | 2891.156 | 3016.401 | 2882.896
1781 | Polyline | GSGX | 1 | W608010 | 运行 | 铸铁 | 92.367 | 塘沽路 |  |  |  | 2012-3-东-027 | 1906-01-01 |  |  | 600 |  |  |  |  | 0 | 0 |  | 三级街道 | 111 | 92.367 | 3 | 0 | 3 | 997.1115 | 1488.828 | 1076.629 | 1534.235
1782 | Polyline | GSGX | 1 | W608010 | 运行 | 铸铁 | 479.162 | 广粤路 | 石棉水泥 | 承插 | 柏油 | 水90-3-06 | 1990-06-26 |  |  | 800 |  |  |  |  | 0 | 0 |  | 一级街道 | 27 | 479.1791 | 2 | 1 | 3 | -641.7132 | 5191.709 | -588.4715 | 5667.723
1783 | Polyline | GSGX | 1 | W608010 | 运行 | 铸铁 | 2.1336 | 商丘路 | 石棉水泥 | 承插 |  | DJD-330 | 1975-01-01 |  |  | 500 |  |  |  |  | 0 | 0 |  | 三级街道 | 42 | 2.1336 | 3 | 0 | 3 | 2315.741 | 2092.74 | 2316.93 | 2090.969
1784 | Polyline | GSGX | 1 | W608010 | 运行 | 铸铁 | 12.2993 | 东大名路 |  |  |  |  | <Null> |  |  | 500 |  |  |  |  | 0 | 0 |  | 一级街道 | <Null> | 12.2992 | 1 | 0 | 1 | 2223.361 | 1459.665 | 2230.197 | 1450.545
1785 | Polyline | GSGX | 1 | W608010 | 运行 | 铸铁 | 11.4155 | 九龙路 |  |  |  |  | 1921-01-01 |  |  | 950 |  |  |  |  | 0 | 0 |  | 三级街道 | 96 | 11.4154 | 3 | 0 | 3 | 2229.878 | 1439.791 | 2230.197 | 1450.545
1786 | Polyline | GSGX | 1 | W608010 | 运行 | 铸铁 | 2.5318 | 唐山路 |  |  |  |  | <Null> |  |  | 500 |  |  |  |  | 0 | 0 |  | 三级街道 | <Null> | 2.5318 | 2 | 0 | 2 | 2728.866 | 2153.002 | 2731.092 | 2154.193
1787 | Polyline | GSGX | 1 | W608010 | 运行 | 铸铁 | 3.5087 | 东宝兴路 |  |  |  |  | 1966-12-01 |  |  | 600 |  |  |  |  | 0 | 0 |  | 三级街道 | 50 | 3.5086 | 2 | 0 | 2 | 321.2463 | 3230.211 | 324.1035 | 3228.175
1788 | Polyline | GSGX | 1 | W608010 | 运行 | 球墨铸铁 | 3.2905 | 七浦路 | 橡皮垫 | 承插 |  | 01-2-44北 | 2001-09-05 |  |  | 500 |  |  |  |  | 0 | 0 |  | 三级街道 | 16 | 3.2905 | 2 | 0 | 3 | 1095.982 | 1375.49 | 1092.696 | 1375.308
1789 | Polyline | GSGX | 1 | W608010 | 运行 | 铸铁 | 44.6248 | 天潼路 |  |  |  |  | <Null> |  |  | 500 |  |  |  |  | 0 | 0 |  | 三级街道 | <Null> | 44.6248 | 2 | 0 | 2 | 1243.42 | 1251.753 | 1283.092 | 1272.178
1790 | Polyline | GSGX | 1 | W608010 | 运行 | 铸铁 | 13.4011 | 天潼路 |  |  |  |  | <Null> |  |  | 500 |  |  |  |  | 0 | 0 |  | 三级街道 | <Null> | 13.4011 | 2 | 0 | 2 | 1299.631 | 1280.759 | 1311.441 | 1287.086
1791 | Polyline | GSGX | 1 | W608010 | 运行 | 铸铁 | 22.7062 | 天潼路 |  |  |  |  | <Null> |  |  | 500 |  |  |  |  | 0 | 0 |  | 三级街道 | <Null> | 8.1767 | 2 | 0 | 2 | 1429.808 | 1320.015 | 1437.806 | 1321.715
1792 | Polyline | GSGX | 1 | W608010 | 运行 | 铸铁 | 22.7062 | 天潼路 |  |  |  |  | <Null> |  |  | 500 |  |  |  |  | 0 | 0 |  | 三级街道 | <Null> | 14.5295 | 2 | 0 | 2 | 1437.806 | 1321.715 | 1452.053 | 1324.565
1793 | Polyline | GSGX | 1 | W608010 | 运行 | 铸铁 | 4.4007 | 宝山路 |  |  |  |  | 1978-07-07 |  |  | 500 |  |  |  |  | 0 | 0 |  | 一级街道 | 39 | 4.4007 | 2 | 0 | 2 | 761.1143 | 3277.461 | 761.0635 | 3281.862
1794 | Polyline | GSGX | 1 | W608010 | 运行 | 球墨铸铁 | 26.2165 | 株洲路 | 橡皮垫 | 承插 | 三渣 | 00-2-55北 | 2001-10-25 |  |  | 500 |  |  |  |  | 0 | 0 |  | 无记录 | 15 | 26.2165 | 2 | 0 | 3 | -601.2439 | 4844.722 | -597.3666 | 4818.794
1795 | Polyline | GSGX | 1 | W608010 | 运行 | 铸铁 | 97.1544 | 曲阳路 | 石棉水泥 | 承插 | 三渣 | 84-管-511 | 1984-08-17 |  |  | 500 |  |  |  |  | 0 | 0 |  | 一级街道 | 33 | 97.1544 | 3 | 1 | 3 | 1804.842 | 5492.94 | 1807.15 | 5590.067
1796 | Polyline | GSGX | 1 | W608010 | 运行 | 钢 | 2.5965 | 松花江路 | 橡皮垫 | 法兰 | 柏油 | 85-管-506 | 1987-06-25 |  |  | 1200 |  |  |  |  | 0 | 0 |  | 三级街道 | 30 | 2.5965 | 3 | 0.9 | 4 | 2561.548 | 6418.664 | 2563.194 | 6416.664
1797 | Polyline | GSGX | 1 | W608010 | 运行 | 球墨铸铁 | 80.6053 | 广灵四路 | 橡皮垫 | 承插 | 三渣 | 01-2-34北 | 2002-02-26 |  |  | 500 |  |  |  |  | 0 | 0 |  | 无记录 | 15 | 80.6053 | 3 | 1 | 4 | -432.2212 | 5849.1 | -356.364 | 5876.356
1798 | Polyline | GSGX | 1 | W608010 | 运行 | 球墨铸铁 | 11.7125 | 广灵四路 | 橡皮垫 | 承插 | 三渣 | 01-2-34北 | 2002-02-26 |  |  | 500 |  |  |  |  | 0 | 0 |  | 无记录 | 15 | 11.7125 | 3 | 1 | 4 | -356.364 | 5876.356 | -345.3935 | 5880.458
1799 | Polyline | GSGX | 1 | W608010 | 运行 | 钢 | 1.2259 | 四川北路 | 橡皮垫 | 法兰 |  | 1994-01-14 | 1995-09-20 |  |  | 500 |  |  |  |  | 0 | 0 |  | 二级街道 | 22 | 1.2258 | 2 | 0 | 2 | 1057.275 | 2701.819 | 1058.368 | 2701.992
1800 | Polyline | GSGX | 1 | W608010 | 运行 | 钢 | 11.2095 | 董家宅路 | 橡皮垫 | 法兰 | 柏油 | 72-管-341 | 1972-09-18 |  |  | 500 |  |  |  |  | 0 | 0 |  | 无记录 | 45 | 11.2095 | 3 | 0.53 | 4 | 2052.404 | 4767.637 | 2052.295 | 4756.428
1801 | Polyline | GSGX | 1 | W608010 | 运行 | 钢 | 260.2095 | 中山北二路 | 橡皮垫 | 法兰 | 三渣 | 93-3-10\92-2-52 | 1994-08-17 |  |  | 500 |  |  |  |  | 0 | 0 |  | 一级街道 | 23 | 260.2094 | 2 | 0.8 | 2 | 2406.167 | 5813.589 | 2617.872 | 5952.879
1802 | Polyline | GSGX | 1 | W608010 | 运行 | 钢 | 163.2068 | 中山北二路 | 橡皮垫 | 法兰 | 三渣 | 93-3-10\92-2-52 | 1994-08-17 |  |  | 500 |  |  |  |  | 0 | 0 |  | 一级街道 | 23 | 163.2068 | 2 | 1.1 | 3 | 1863.883 | 5802.97 | 2027.088 | 5802.166
1803 | Polyline | GSGX | 1 | W608010 | 运行 | 钢 | 16.4698 | 玉田路 | 橡皮垫 | 法兰 | 三渣 | 89-2-31 | 1989-08-17 |  |  | 500 |  |  |  |  | 0 | 0 |  | 三级街道 | 28 | 16.4698 | 3 | 0.6 | 3 | 1934.288 | 5074.149 | 1917.859 | 5075.308
1804 | Polyline | GSGX | 1 | W608010 | 运行 | 球墨铸铁 | 54.2157 | 瑞虹路 | 橡皮垫 | 承插 |  | 97-2-54 | 1997-09-11 |  |  | 500 |  |  |  |  | 0 | 0 |  | 三级街道 | 20 | 54.2158 | 3 | 1.3 | 4 | 2694.11 | 3528.891 | 2712.967 | 3579.721
1805 | Polyline | GSGX | 1 | W608010 | 运行 | 铸铁 | 1.4394 | 长阳路 |  |  |  |  | <Null> |  |  | 500 |  |  |  |  | 0 | 0 |  | 二级街道 | <Null> | 1.4393 | 2 | 0 | 2 | 3851.107 | 2624.203 | 3852.091 | 2625.254
1806 | Polyline | GSGX | 1 | W608010 | 运行 | 铸铁 | 59.3833 | 东汉阳路 |  |  |  |  | 1910-01-01 |  |  | 500 |  |  |  |  | 0 | 0 |  | 三级街道 | 107 | 59.3834 | 3 | 0 | 3 | 2459.223 | 2100.878 | 2506.123 | 2133.82
1807 | Polyline | GSGX | 1 | W608010 | 运行 | 铸铁 | 45.5038 | 四川北路 | 石棉水泥 | 承插 |  | 1994-01-14 | 1995-09-20 |  |  | 500 |  |  |  |  | 0 | 0 |  | 二级街道 | 22 | 45.5038 | 3 | 1 | 3 | 1076.709 | 2676.81 | 1089.254 | 2633.07
1808 | Polyline | GSGX | 1 | W608010 | 运行 | 球墨铸铁 | 8.0914 | 周家嘴路 | 橡皮垫 | 承插 |  | 1998-01-19 | 1999-09-18 |  |  | 500 |  |  |  |  | 0 | 0 |  | 一级街道 | 18 | 8.1464 | 3 | 1 | 3 | 2096.261 | 2236.029 | 2104.401 | 2235.71
1809 | Polyline | GSGX | 1 | W608010 | 运行 | 钢 | 1.6741 | 东宝兴路 | 橡皮垫 | 法兰 |  | 1994-01-14 | 1995-09-20 |  |  | 500 |  |  |  |  | 0 | 0 |  | 三级街道 | 22 | 1.6741 | 2 | 0 | 3 | 1075.074 | 2692.711 | 1075.654 | 2694.281
1810 | Polyline | GSGX | 1 | W608010 | 运行 | 球墨铸铁 | 164.7431 | 周家嘴路 | 橡皮垫 | 承插 |  | 1998-01-19 | 1999-09-18 |  |  | 1000 |  |  |  |  | 0 | 0 |  | 一级街道 | 18 | 164.6839 | 2 | 1.1 | 3 | 1972.599 | 2229.862 | 2137.097 | 2230.035
1811 | Polyline | GSGX | 1 | W608010 | 运行 | 钢 | 3.0769 |  | 橡皮垫 | 法兰 | 三渣 | 80-管-311 | 1980-08-17 |  |  | 500 |  |  |  |  | 0 | 0 |  | 无记录 | 37 | 3.0769 | 2 | 0 | 3 | 1702.508 | 4814.377 | 1705.58 | 4814.543
1812 | Polyline | GSGX | 1 | W608010 | 运行 | 钢 | 14.0888 |  | 橡皮垫 | 法兰 | 三渣 | 80-管-311 | 1980-08-17 |  |  | 500 |  |  |  |  | 0 | 0 |  | 无记录 | 37 | 14.0889 | 2 | 0 | 3 | 1699.334 | 4814.479 | 1699.381 | 4828.568
1813 | Polyline | GSGX | 1 | W608010 | 运行 | 钢 | 3.9117 |  | 橡皮垫 | 法兰 | 三渣 | 80-管-311 | 1980-08-17 |  |  | 500 |  |  |  |  | 0 | 0 |  | 无记录 | 37 | 3.9116 | 2 | 0 | 3 | 1699.381 | 4828.568 | 1699.619 | 4832.472
1814 | Polyline | GSGX | 1 | W608010 | 运行 | 钢 | 71.3753 | 广中路 | 石棉水泥 | 法兰 | 柏油 | 1968-07-17 | 1968-07-17 |  |  | 1000 |  |  |  |  | 0 | 0 |  | 一级街道 | 49 | 71.3753 | 2 | 0.9 | 3 | 557.2267 | 4752.688 | 616.2931 | 4712.618
1815 | Polyline | GSGX | 1 | W608010 | 运行 | 钢 | 10.391 | 大连西路 | 橡皮垫 | 法兰 | 柏油 | 1968-07-17 | 1968-07-17 |  |  | 1000 |  |  |  |  | 0 | 0 |  | 一级街道 | 49 | 10.391 | 2 | 0.9 | 3 | 1329.782 | 4721.245 | 1320.67 | 4716.251
1816 | Polyline | GSGX | 1 | W608010 | 运行 | 铸铁 | 3.9891 | 东宝兴路 |  |  |  |  | 1966-12-01 |  |  | 500 |  |  |  |  | 0 | 0 |  | 三级街道 | 50 | 4.0161 | 2 | 0 | 2 | -23.9664 | 3595.583 | -22.3286 | 3598.729
1817 | Polyline | GSGX | 1 | W608010 | 运行 | 铸铁 | 0.63631 | 东宝兴路 |  |  |  |  | 1966-12-01 |  |  | 500 |  |  |  |  | 0 | 0 |  | 三级街道 | 50 | 0.63633 | 2 | 0 | 2 | -22.3286 | 3598.729 | -22.8575 | 3599.083
1818 | Polyline | GSGX | 1 | W608010 | 运行 | 球墨铸铁 | 9.7158 | 玉田支路 | 橡皮垫 | 承插 | 三渣 | 98-2-56 | 1998-09-15 |  |  | 500 |  |  |  |  | 0 | 0 |  | 四级街道 | 19 | 9.7158 | 4 | 1.1 | 5 | 2001.418 | 5385.915 | 2001.4 | 5376.199
1819 | Polyline | GSGX | 1 | W608010 | 运行 | 钢 | 0.43843 | 赤峰路 | 橡皮垫 | 法兰 |  |  | 1994-10-10 |  |  | 500 |  |  |  |  | 0 | 0 |  | 三级街道 | 22 | 0.43846 | 2 | 0 | 3 | 1090.115 | 5408.959 | 1090.553 | 5408.944
1820 | Polyline | GSGX | 1 | W608010 | 运行 | 钢 | 3.4458 | 中山北二路 | 橡皮垫 | 法兰 | 三渣 | 93-3-10\92-2-52 | 1994-08-17 |  |  | 500 |  |  |  |  | 0 | 0 |  | 一级街道 | 23 | 3.4458 | 1 | 0 | 1 | 2399.265 | 5812.103 | 2395.898 | 5811.37
1821 | Polyline | GSGX | 1 | W608010 | 运行 | 钢 | 17.9096 | 水电路 | 橡皮垫 | 法兰 | 水泥 | 87-3-301 | 1987-01-01 |  |  | 800 |  |  |  |  | 0 | 0 |  | 二级街道 | 30 | 17.9096 | 3 | 1.3 | 4 | 554.5131 | 6180.858 | 568.1615 | 6169.262
1822 | Polyline | GSGX | 1 | W608010 | 运行 | 钢 | 74.8793 | 运光路 | 橡皮垫 | 法兰 | 水泥 | 1992-04-06 | 1993-11-26 |  |  | 500 |  |  |  |  | 0 | 0 |  | 无记录 | 23 | 73.2553 | 3 | 1 | 4 | 2239.304 | 6327.457 | 2169.658 | 6312.304
1823 | Polyline | GSGX | 1 | W608010 | 运行 | 钢 | 74.8793 | 运光路 | 橡皮垫 | 法兰 | 水泥 | 1992-04-06 | 1993-11-26 |  |  | 500 |  |  |  |  | 0 | 0 |  | 无记录 | 23 | 1.624 | 3 | 1 | 4 | 2169.658 | 6312.304 | 2168.154 | 6312.917
1824 | Polyline | GSGX | 1 | W608010 | 运行 | 铸铁 | 2.5316 | 逸仙路 | 石棉水泥 | 承插 | 三渣 | 1988-04-04 | 1988-04-04 |  |  | 500 |  |  |  |  | 0 | 0 |  | 一级街道 | 29 | 2.5315 | 2 | 1.1 | 3 | 1768.406 | 6473.279 | 1769.003 | 6470.915
1825 | Polyline | GSGX | 1 | W608010 | 运行 | 钢 | 23.7782 | 松花江路 | 橡皮垫 | 承插 |  | 85-管-506 | 1987-06-25 |  |  | 1200 |  |  |  |  | 0 | 0 |  | 三级街道 | 30 | 23.7782 | 3 | 0.9 | 4 | 2529.31 | 6788.635 | 2534.462 | 6765.422
1826 | Polyline | GSGX | 1 | W608010 | 运行 | 铸铁 | 17.2578 | 四川北路 | 石棉水泥 | 承插 |  | 1994-01-14 | 1995-09-20 |  |  | 500 |  |  |  |  | 0 | 0 |  | 二级街道 | 22 | 17.2579 | 3 | 1 | 3 | 1098.705 | 2584.192 | 1101.64 | 2567.186
1827 | Polyline | GSGX | 1 | W608010 | 运行 | 铸铁 | 59.3307 | 黄浦路 |  |  |  |  | 1922-01-01 |  |  | 500 |  |  |  |  | 0 | 0 |  | 三级街道 | 95 | 59.3306 | 3 | 0 | 3 | 1909.43 | 1169.682 | 1958.399 | 1201.396
1828 | Polyline | GSGX | 1 | W608010 | 运行 | 铸铁 | 0.79191 | 北苏州路 |  |  |  |  | 1921-01-01 |  |  | 900 |  |  |  |  | 0 | 0 |  | 三级街道 | 96 | 0.79191 | 3 | 0 | 3 | 1767.506 | 1171.394 | 1768.273 | 1171.195
1829 | Polyline | GSGX | 1 | W608010 | 运行 | 钢 | 1.258 | 虬江路 |  |  |  |  | 1994-01-01 |  |  | 1200 |  |  |  |  | 0 | 0 |  | 三级街道 | 23 | 1.258 | 2 | 0 | 3 | 1328.13 | 2475.97 | 1329.109 | 2476.76
1830 | Polyline | GSGX | 1 | W608010 | 运行 | 铸铁 | 1.2867 | 扬子江路 |  |  |  |  | 1921-01-01 |  |  | 900 |  |  |  |  | 0 | 0 |  | 四级街道 | 96 | 1.2867 | 3 | 0 | 4 | 2054.821 | 1175.563 | 2053.833 | 1174.739
1831 | Polyline | GSGX | 1 | W608010 | 运行 | 铸铁 | 2.2348 | 扬子江路 |  |  |  |  | 1921-01-01 |  |  | 900 |  |  |  |  | 0 | 0 |  | 四级街道 | 96 | 0.96809 | 3 | 0 | 4 | 2053.833 | 1174.739 | 2053.222 | 1175.49
1832 | Polyline | GSGX | 1 | W608010 | 运行 | 铸铁 | 2.2348 | 扬子江路 |  |  |  |  | 1921-01-01 |  |  | 900 |  |  |  |  | 0 | 0 |  | 四级街道 | 96 | 1.2667 | 3 | 0 | 4 | 2053.222 | 1175.49 | 2054.161 | 1176.341
1833 | Polyline | GSGX | 1 | W608010 | 运行 | 铸铁 | 1.0748 | 西宝兴路 |  |  |  |  | 1953-08-22 |  |  | 400 |  |  |  |  | 0 | 0 |  | 三级街道 | 64 | 1.0748 | 2 | 0 | 2 | -39.9674 | 3617.014 | -39.2445 | 3616.219
1834 | Polyline | GSGX | 1 | W608010 | 运行 | 球墨铸铁 | 7.1605 | 香烟桥路 | 橡皮垫 | 承插 |  | 96-2-179 | 1997-08-02 |  |  | 500 |  |  |  |  | 0 | 0 |  | 三级街道 | 20 | 7.1916 | 3 | 1 | 4 | 2029.978 | 3234.861 | 2029.031 | 3227.815
1835 | Polyline | GSGX | 1 | W608010 | 运行 | 球墨铸铁 | 1.4718 | 飞虹支路 | 橡皮垫 | 承插 |  | 02-2-74 | 2003-10-25 |  |  | 500 |  |  |  |  | 0 | 0 |  | 三级街道 | 13 | 1.4719 | 3 | 1 | 4 | 2922.812 | 3308.86 | 2921.54 | 3309.599
1836 | Polyline | GSGX | 1 | W608010 | 运行 | 铸铁 | 120.4082 | 东长治路 |  |  |  |  | 1906-01-01 |  |  | 625 |  |  |  |  | 0 | 0 |  | 二级街道 | 111 | 120.4082 | 2 | 0 | 2 | 2794.621 | 1981.955 | 2904.005 | 2032.262
1837 | Polyline | GSGX | 1 | W608010 | 运行 | 铸铁 | 13.478 | 四川北路 | 石棉水泥 | 承插 |  | 1994-01-14 | 1995-09-20 |  |  | 500 |  |  |  |  | 0 | 0 |  | 二级街道 | 22 | 13.478 | 3 | 1 | 3 | 1323.508 | 1347.523 | 1325.216 | 1334.153
1838 | Polyline | GSGX | 1 | W608010 | 运行 | 钢 | 9.7439 | 四川北路 | 橡皮垫 | 法兰 |  | 1994-01-14 | 1995-09-20 |  |  | 500 |  |  |  |  | 0 | 0 |  | 二级街道 | 22 | 9.7439 | 3 | 1 | 3 | 1325.216 | 1334.153 | 1326.337 | 1324.474
1839 | Polyline | GSGX | 1 | W608010 | 运行 | 铸铁 | 58.3296 | 四川北路 | 石棉水泥 | 承插 |  | 1994-01-14 | 1995-09-20 |  |  | 500 |  |  |  |  | 0 | 0 |  | 二级街道 | 22 | 58.3296 | 3 | 1 | 3 | 1338.167 | 1279.99 | 1344.972 | 1222.062
1840 | Polyline | GSGX | 1 | W608010 | 运行 | 铸铁 | 17.0809 | 四川北路 | 石棉水泥 | 承插 |  | 1994-01-14 | 1995-09-20 |  |  | 500 |  |  |  |  | 0 | 0 |  | 二级街道 | 22 | 17.0809 | 3 | 1 | 3 | 1273.611 | 1711.505 | 1271.16 | 1728.41
1841 | Polyline | GSGX | 1 | W608010 | 运行 | 铸铁 | 6.5876 | 四川北路 | 石棉水泥 | 承插 |  | 1994-01-14 | 1995-09-20 |  |  | 500 |  |  |  |  | 0 | 0 |  | 二级街道 | 22 | 6.5876 | 3 | 1 | 3 | 1172.621 | 2234.676 | 1174.108 | 2228.258
1842 | Polyline | GSGX | 1 | W608010 | 运行 | 钢 | 9.3901 | 四川北路 | 橡皮垫 | 法兰 |  | 1994-01-14 | 1995-09-20 |  |  | 500 |  |  |  |  | 0 | 0 |  | 二级街道 | 22 | 9.3901 | 3 | 1 | 3 | 1150.033 | 2259.214 | 1156.135 | 2252.076
1843 | Polyline | GSGX | 1 | W608010 | 运行 | 铸铁 | 81.3332 | 四川北路 | 石棉水泥 | 承插 |  | 1994-01-14 | 1995-09-20 |  |  | 500 |  |  |  |  | 0 | 0 |  | 二级街道 | 22 | 81.3332 | 3 | 1 | 3 | 1138.465 | 2337.053 | 1164.343 | 2259.951
1844 | Polyline | GSGX | 1 | W608010 | 运行 | 钢 | 19.992 | 四川北路 | 橡皮垫 | 法兰 |  | 1994-01-14 | 1995-09-20 |  |  | 500 |  |  |  |  | 0 | 0 |  | 二级街道 | 22 | 19.992 | 3 | 1 | 3 | 1114.907 | 2411.667 | 1120.016 | 2392.613
1845 | Polyline | GSGX | 1 | W608010 | 运行 | 铸铁 | 30.4931 | 四川北路 | 石棉水泥 | 承插 |  | 1994-01-14 | 1995-09-20 |  |  | 500 |  |  |  |  | 0 | 0 |  | 二级街道 | 22 | 30.4931 | 3 | 1 | 3 | 1120.016 | 2392.613 | 1129.997 | 2363.799
1846 | Polyline | GSGX | 1 | W608010 | 运行 | 钢 | 11.0331 | 四川北路 | 橡皮垫 | 法兰 |  | 1994-01-14 | 1995-09-20 |  |  | 500 |  |  |  |  | 0 | 0 |  | 二级街道 | 22 | 11.0331 | 3 | 1 | 3 | 1090.757 | 2806.993 | 1088.286 | 2796.253
1847 | Polyline | GSGX | 1 | W608010 | 运行 | 铸铁 | 11.8334 | 四川北路 | 石棉水泥 | 承插 |  | 1994-01-14 | 1995-09-20 |  |  | 500 |  |  |  |  | 0 | 0 |  | 二级街道 | 22 | 11.8334 | 3 | 1 | 3 | 1090.477 | 2850.632 | 1093.867 | 2861.969
1848 | Polyline | GSGX | 1 | W608010 | 运行 | 钢 | 72.9991 | 四川北路 | 橡皮垫 | 法兰 |  | 1994-01-14 | 1995-09-20 |  |  | 500 |  |  |  |  | 0 | 0 |  | 二级街道 | 22 | 72.9991 | 3 | 1 | 3 | 1070.018 | 3454.332 | 1132.568 | 3425.655
1849 | Polyline | GSGX | 1 | W608010 | 运行 | 钢 | 13.4819 | 四川北路 | 橡皮垫 | 法兰 |  | 1994-01-14 | 1995-09-20 |  |  | 500 |  |  |  |  | 0 | 0 |  | 二级街道 | 22 | 13.4819 | 3 | 1 | 3 | 1141.022 | 3446.16 | 1134.823 | 3458.133
1850 | Polyline | GSGX | 1 | W608010 | 运行 | 铸铁 | 14.0157 | 惠民路 | 石棉水泥 | 承插 |  | 88-2-049 | 1989-04-25 |  |  | 500 |  |  |  |  | 0 | 0 |  | 三级街道 | 28 | 14.0156 | 2 | 0.7 | 3 | 4023.142 | 2331.163 | 4033.642 | 2340.446
1851 | Polyline | GSGX | 1 | W608010 | 运行 | 铸铁 | 69.5269 | 惠民路 | 石棉水泥 | 承插 |  | 88-2-049 | 1989-04-25 |  |  | 500 |  |  |  |  | 0 | 0 |  | 三级街道 | 28 | 69.5271 | 2 | 0.7 | 3 | 4033.642 | 2340.446 | 4095.571 | 2369.147
1852 | Polyline | GSGX | 1 | W608010 | 运行 | 球墨铸铁 | 23.6929 | 欧阳路 | 橡皮垫 | 承插 |  | 98-2-78 | 1999-08-04 |  |  | 500 |  |  |  |  | 0 | 0 |  | 二级街道 | 18 | 23.6929 | 3 | 1 | 4 | 1616.147 | 3701.221 | 1605.952 | 3722.605
1853 | Polyline | GSGX | 1 | W608010 | 运行 | 球墨铸铁 | 58.1637 | 广粤路 | 橡皮垫 | 承插 | 三渣 | 2002-2-52北 | 2003-03-29 |  |  | 500 |  |  |  |  | 0 | 0 |  | 一级街道 | 14 | 58.1636 | 3 | 1 | 3 | -461.2338 | 6455.771 | -470.7978 | 6398.399
1854 | Polyline | GSGX | 1 | W608010 | 运行 | 球墨铸铁 | 36.7385 | 物华路 | 橡皮垫 | 承插 |  | 96-2-179 | 1997-08-02 |  |  | 500 |  |  |  |  | 0 | 0 |  | 三级街道 | 20 | 36.7385 | 3 | 1 | 4 | 1838.391 | 3242.859 | 1875.085 | 3241.319
1855 | Polyline | GSGX | 1 | W608010 | 运行 | 铸铁 | 1.2002 | 水电路 | 石棉水泥 | 承插 |  | 1989-04-03 | 1990-05-25 |  |  | 600 |  |  |  |  | 0 | 0 |  | 二级街道 | 27 | 1.2002 | 2 | 0.9 | 2 | 447.2897 | 7062.653 | 447.2593 | 7063.853
1856 | Polyline | GSGX | 1 | W608010 | 运行 | 铸铁 | 170.0531 | 新港路 | 石棉水泥 | 承插 |  | 1977-04-11 | 1977-04-11 |  |  | 1500 |  |  |  |  | 0 | 0 |  | 三级街道 | 40 | 170.0531 | 3 | 0 | 3 | 2387.725 | 4088.11 | 2551.003 | 4047.748
1857 | Polyline | GSGX | 1 | W608010 | 运行 | 钢 | 34.3432 | 四平路 |  | 焊接 |  | 86-管-519 | 1987-04-14 |  |  | 1500 |  |  |  |  | 0 | 0 |  | 一级街道 | 30 | 34.3432 | 2 | 0 | 2 | 2016.395 | 3722.786 | 2041.29 | 3746.442
1858 | Polyline | GSGX | 1 | W608010 | 运行 | 钢 | 11.7194 | 虬江路 |  |  |  |  | 1980-01-01 |  |  | 1200 |  |  |  |  | 0 | 0 |  | 三级街道 | 37 | 1.141 | 3 | 0 | 3 | 777.8467 | 2175.805 | 778.9473 | 2175.504
1859 | Polyline | GSGX | 1 | W608010 | 运行 | 铸铁 | 79.5782 | 公平路 | 石棉水泥 | 承插 |  | 93-3-37、38 | 1994-04-19 |  |  | 500 |  |  |  |  | 0 | 0 |  | 二级街道 | 23 | 67.0554 | 3 | 1 | 3 | 2800.088 | 2804.227 | 2845.971 | 2755.373
1860 | Polyline | GSGX | 1 | W608010 | 运行 | 铸铁 | 79.5782 | 公平路 | 石棉水泥 | 承插 |  | 93-3-37、38 | 1994-04-19 |  |  | 500 |  |  |  |  | 0 | 0 |  | 二级街道 | 23 | 12.5228 | 3 | 1 | 3 | 2845.971 | 2755.373 | 2855.593 | 2747.398
1861 | Polyline | GSGX | 1 | W608010 | 运行 | 球墨铸铁 | 74.017 | 飞虹支路 | 橡皮垫 | 承插 |  | 02-2-74 | 2003-10-25 |  |  | 500 |  |  |  |  | 0 | 0 |  | 三级街道 | 13 | 74.017 | 3 | 1 | 4 | 2980.842 | 3249.061 | 3024.185 | 3190.98
1862 | Polyline | GSGX | 1 | W608010 | 运行 | 铸铁 | 25.2826 | 临平北路 | 石棉水泥 | 承插 |  | 93-3-37、38 | 1994-04-19 |  |  | 500 |  |  |  |  | 0 | 0 |  | 无记录 | 23 | 25.2825 | 3 | 1 | 3 | 2004.999 | 3313.759 | 2027.673 | 3302.607
1863 | Polyline | GSGX | 1 | W608010 | 运行 | 钢 | 6.4733 | 海伦西路 | 橡皮垫 | 法兰 |  | 1999-01-24 | 2001-11-20 |  |  | 500 |  |  |  |  | 0 | 0 |  | 三级街道 | 15 | 6.4733 | 3 | 1.2 | 4 | 779.4931 | 3067.992 | 785.0267 | 3064.634
1864 | Polyline | GSGX | 1 | W608010 | 运行 | 铸铁 | 59.0668 | 东宝兴路 | 石棉水泥 | 承插 |  | 94-东-3-23 | 1994-08-15 |  |  | 700 |  |  |  |  | 0 | 0 |  | 三级街道 | 23 | 59.0668 | 2 | 0 | 2 | 1142.011 | 2657.276 | 1192.228 | 2628.606
1865 | Polyline | GSGX | 1 | W608010 | 运行 | 球墨铸铁 | 31.9027 | 新市南路 | 橡皮垫 | 承插 |  | 93-2-140 | 1995-11-01 |  |  | 500 |  |  |  |  | 0 | 0 |  | 三级街道 | 21 | 31.9028 | 3 | 1 | 4 | 882.5653 | 6846.331 | 885.3103 | 6814.546
1866 | Polyline | GSGX | 1 | W608010 | 运行 | 球墨铸铁 | 48.935 | 新市南路 | 橡皮垫 | 承插 |  | 93-2-140 | 1995-11-01 |  |  | 500 |  |  |  |  | 0 | 0 |  | 三级街道 | 21 | 48.9373 | 3 | 1 | 4 | 868.4605 | 6985.345 | 873.0495 | 6936.625
1867 | Polyline | GSGX | 1 | W608010 | 运行 |  | 16.5367 | 南天潼路 |  |  |  |  | <Null> |  |  | 500 |  |  |  |  | 0 | 0 |  | 四级街道 | <Null> | 16.5445 | 3 | 0 | 3 | 1142.055 | 1174.18 | 1155.097 | 1184.345
1868 | Polyline | GSGX | 1 | W608010 | 运行 | 球墨铸铁 | 2.3511 | 高阳路 | 橡皮垫 | 承插 |  | 01-2-17北 | 2001-09-02 |  |  | 500 |  |  |  |  | 0 | 0 |  | 三级街道 | 16 | 2.3511 | 3 | 1 | 4 | 3052.566 | 1738.314 | 3053.553 | 1736.18
1869 | Polyline | GSGX | 1 | W608010 | 运行 | 钢 | 31.1125 | 逸仙路 | 橡皮垫 | 法兰 |  | 1993-06-10 | 1993-06-10 |  |  | 800 |  |  |  |  | 0 | 0 |  | 一级街道 | 24 | 10.9659 | 2 | 0.8 | 2 | 1298.198 | 8270.383 | 1309.068 | 8271.71
1870 | Polyline | GSGX | 1 | W608010 | 运行 | 球墨铸铁 | 2.0393 | 水电路 | 橡皮垫 | 承插 |  | 1996-04-01 | 1999-06-05 |  |  | 500 |  |  |  |  | 0 | 0 |  | 二级街道 | 18 | 2.0393 | 3 | 1.2 | 4 | 424.9369 | 8016.135 | 424.9899 | 8014.096
1871 | Polyline | GSGX | 1 | W608010 | 运行 | 铸铁 | 98.496 | 水电路 | 石棉水泥 | 承插 |  | 1989-04-03 | 1990-05-25 |  |  | 500 |  |  |  |  | 0 | 0 |  | 二级街道 | 27 | 98.4864 | 2 | 0.9 | 2 | 442.8655 | 7248.535 | 441.6202 | 7347.012
1872 | Polyline | GSGX | 1 | W608010 | 运行 | 铸铁 | 196.7028 | 广中路 | 石棉水泥 | 承插 | 柏油 | 水90-3-06 | 1990-06-26 |  |  | 800 |  |  |  |  | 0 | 0 |  | 一级街道 | 27 | 196.7027 | 2 | 1 | 3 | -162.3639 | 5091.819 | 20.7031 | 5022.652
1873 | Polyline | GSGX | 1 | W608010 | 运行 | 球墨铸铁 | 267.7307 | 逸仙路 | 橡皮垫 | 承插 | 柏油 | 1997-01-27 | 1999-03-10 |  |  | 1000 |  |  |  |  | 0 | 0 |  | 一级街道 | 18 | 267.7306 | 2 | 0.9 | 2 | 1356.602 | 7649.821 | 1294.017 | 7895.998
1874 | Polyline | GSGX | 1 | W608010 | 运行 | 铸铁 | 23.9135 | 天潼路 |  |  |  |  | <Null> |  |  | 500 |  |  |  |  | 0 | 0 |  | 三级街道 | <Null> | 23.9135 | 2 | 0 | 2 | 1339.383 | 1297.548 | 1362.485 | 1303.724
1875 | Polyline | GSGX | 1 | W608010 | 运行 | 球墨铸铁 | 16.6182 | 黄浦路 | 橡皮垫 | 承插 |  | 2007-2-43 | 2010-01-31 |  |  | 500 |  |  |  |  | 0 | 0 |  | 三级街道 | 7 | 16.6182 | 3 | 1 | 4 | 1781.765 | 1180.874 | 1796.574 | 1176.725
1876 | Polyline | GSGX | 1 | W608010 | 运行 | 球墨铸铁 | 2.0934 | 北苏州路 | 橡皮垫 | 承插 |  | 2007-01-03 | 2010-01-31 |  |  | 500 |  |  |  |  | 0 | 0 |  | 三级街道 | 7 | 2.0934 | 3 | 1 | 4 | 1193.519 | 1115.207 | 1192.306 | 1116.913
1877 | Polyline | GSGX | 1 | W608010 | 运行 | 球墨铸铁 | 11.8681 | 北苏州路 | 橡皮垫 | 承插 |  | 2007-01-03 | 2010-01-31 |  |  | 1200 |  |  |  |  | 0 | 0 |  | 三级街道 | 7 | 11.8681 | 3 | 1.2 | 4 | 1193.519 | 1115.207 | 1202.724 | 1122.699
1878 | Polyline | GSGX | 1 | W608010 | 运行 | 球墨铸铁 | 27.2493 | 北苏州路 | 橡皮垫 | 承插 |  | 2007-01-03 | 2010-01-31 |  |  | 1000 |  |  |  |  | 0 | 0 |  | 三级街道 | 7 | 25.5006 | 3 | 1.2 | 4 | 1423.891 | 1230.255 | 1426.699 | 1204.91
1879 | Polyline | GSGX | 1 | W608010 | 运行 | 球墨铸铁 | 82.93 | 玉田支路 | 橡皮垫 | 承插 | 三渣 | 98-2-56 | 1998-09-15 |  |  | 500 |  |  |  |  | 0 | 0 |  | 四级街道 | 19 | 82.93 | 4 | 1.1 | 5 | 2002.196 | 5181.319 | 2001.648 | 5264.247
1880 | Polyline | GSGX | 1 | W608010 | 运行 | 钢 | 23.0405 | 密云路 | 橡皮垫 | 法兰 | 三渣 | 1988-04-04 | 1988-04-04 |  |  | 500 |  |  |  |  | 0 | 0 |  | 三级街道 | 29 | 23.0388 | 3 | 1.1 | 4 | 2889.738 | 6176.817 | 2872.537 | 6161.516
1881 | Polyline | GSGX | 1 | W608010 | 运行 | 钢 | 21.6645 | 运光路 | 橡皮垫 | 法兰 | 水泥 | 1992-04-06 | 1993-11-26 |  |  | 500 |  |  |  |  | 0 | 0 |  | 无记录 | 23 | 21.6645 | 3 | 1 | 4 | 2260.935 | 6328.651 | 2239.304 | 6327.457
1882 | Polyline | GSGX | 1 | W608010 | 运行 | 钢 | 106.5853 | 密云路 | 橡皮垫 | 法兰 | 三渣 | 1988-04-04 | 1988-04-04 |  |  | 500 |  |  |  |  | 0 | 0 |  | 三级街道 | 29 | 106.5853 | 3 | 0.8 | 3 | 2809.1 | 6103.257 | 2730.192 | 6031.606
1883 | Polyline | GSGX | 1 | W608010 | 运行 | 钢 | 56.7175 | 广灵二路 | 橡皮垫 | 法兰 | 水泥 | 72-管-338 | 1972-08-15 |  |  | 500 |  |  |  |  | 0 | 0 |  | 三级街道 | 45 | 56.7175 | 3 | 0.7 | 4 | 788.1801 | 5447.937 | 732.3631 | 5458.001
1884 | Polyline | GSGX | 1 | W608010 | 运行 | 球墨铸铁 | 92.2138 | 广灵四路 | 橡皮垫 | 承插 | 三渣 | 01-2-34北 | 2002-02-26 |  |  | 500 |  |  |  |  | 0 | 0 |  | 无记录 | 15 | 54.792 | 3 | 1 | 4 | -315.251 | 5891.386 | -263.7523 | 5910.096
1885 | Polyline | GSGX | 1 | W608010 | 运行 | 球墨铸铁 | 92.2138 | 广灵四路 | 橡皮垫 | 承插 | 三渣 | 01-2-34北 | 2002-02-26 |  |  | 500 |  |  |  |  | 0 | 0 |  | 无记录 | 15 | 37.4219 | 3 | 1 | 4 | -263.7523 | 5910.096 | -228.57 | 5922.847
1886 | Polyline | GSGX | 1 | W608010 | 运行 | 铸铁 | 115.085 | 密云路 | 石棉水泥 | 承插 | 三渣 | 87-4-308 | 1988-05-04 |  |  | 500 |  |  |  |  | 0 | 0 |  | 三级街道 | 29 | 115.0851 | 2 | 0.6 | 3 | 2368.322 | 4799.366 | 2362.553 | 4914.306
1887 | Polyline | GSGX | 1 | W608010 | 运行 | 球墨铸铁 | 6.6489 | 广灵四路 | 橡皮垫 | 承插 | 三渣 | 01-2-60北 | 2001-08-27 |  |  | 500 |  |  |  |  | 0 | 0 |  | 无记录 | 16 | 6.643 | 3 | 1 | 4 | -886.5746 | 5700.635 | -880.505 | 5703.335
1888 | Polyline | GSGX | 1 | W608010 | 运行 | 球墨铸铁 | 60.1937 | 欧阳路 | 橡皮垫 | 承插 |  | 98-2-78 | 1999-08-27 |  |  | 500 |  |  |  |  | 0 | 0 |  | 二级街道 | 18 | 60.1937 | 3 | 1 | 4 | 1456.933 | 4279.563 | 1468.177 | 4220.779
1889 | Polyline | GSGX | 1 | W608010 | 运行 | 球墨铸铁 | 38.7441 | 物华路 | 橡皮垫 | 承插 |  | 96-2-179 | 1997-08-23 |  |  | 500 |  |  |  |  | 0 | 0 |  | 三级街道 | 20 | 1.0628 | 3 | 1 | 4 | 1775.763 | 3244.937 | 1776.793 | 3244.675
1890 | Polyline | GSGX | 1 | W608010 | 运行 | 球墨铸铁 | 38.7441 | 物华路 | 橡皮垫 | 承插 |  | 96-2-179 | 1997-08-23 |  |  | 500 |  |  |  |  | 0 | 0 |  | 三级街道 | 20 | 37.6814 | 3 | 1 | 4 | 1776.793 | 3244.675 | 1814.473 | 3244.333
1891 | Polyline | GSGX | 1 | W608010 | 运行 | 铸铁 | 11.9224 | 临平北路 | 石棉水泥 | 承插 |  | 93-3-37、38 | 1994-04-19 |  |  | 500 |  |  |  |  | 0 | 0 |  | 无记录 | 23 | 11.9224 | 3 | 1 | 3 | 1903.047 | 3368.246 | 1914.019 | 3363.581
1892 | Polyline | GSGX | 1 | W608010 | 运行 | 球墨铸铁 | 16.2738 | 飞虹路 | 橡皮垫 | 承插 |  | 05-3-36 | 2005-10-11 |  |  | 500 |  |  |  |  | 0 | 0 |  | 三级街道 | 11 | 16.2738 | 3 | 1 | 4 | 2780.35 | 3076.073 | 2788.625 | 3090.084
1893 | Polyline | GSGX | 1 | W608010 | 运行 | 钢 | 0.62673 | 新港路 | 橡皮垫 | 法兰 |  | 97-2-54 | 1997-09-11 |  |  | 500 |  |  |  |  | 0 | 0 |  | 三级街道 | 20 | 0.62672 | 3 | 1.2 | 4 | 2855.361 | 3950.627 | 2855.967 | 3950.468
1894 | Polyline | GSGX | 1 | W608010 | 运行 | 铸铁 | 9.6916 | 临平路 | 石棉水泥 | 承插 |  | 93-3-37、38 | 1994-04-19 |  |  | 500 |  |  |  |  | 0 | 0 |  | 二级街道 | 23 | 9.6916 | 3 | 1 | 3 | 2597.719 | 2995.961 | 2605.225 | 2989.831
1895 | Polyline | GSGX | 1 | W608010 | 运行 |  | 0.37464 | 鸭绿江路泵站内部管 |  |  |  |  | <Null> |  |  | 1200 |  |  |  |  | 0 | 0 |  | 无记录 | <Null> | 0.3746 | 2 | 0 | 2 | 2335.508 | 2216.67 | 2335.507 | 2217.045
1896 | Polyline | GSGX | 1 | W608010 | 运行 | 铸铁 | 0.54341 | 唐山路 |  |  |  |  | <Null> |  |  | 500 |  |  |  |  | 0 | 0 |  | 三级街道 | <Null> | 0.54344 | 2 | 0 | 2 | 3229.464 | 2378.176 | 3229.164 | 2378.628
1897 | Polyline | GSGX | 1 | W608010 | 运行 | 球墨铸铁 | 62.4603 | 广中路 | 橡皮垫 | 承插 | 三渣 | 98-2-63 | 1998-11-18 |  |  | 500 |  |  |  |  | 0 | 0 |  | 一级街道 | 18 | 62.4603 | 2 | 0 | 2 | 547.1141 | 4734.739 | 597.5201 | 4697.854
1898 | Polyline | GSGX | 1 | W608010 | 运行 | 铸铁 | 42.1953 | 逸仙路 | 石棉水泥 | 承插 | 三渣 | 1988-04-04 | 1988-04-04 |  |  | 500 |  |  |  |  | 0 | 0 |  | 一级街道 | 29 | 42.1953 | 2 | 1.1 | 3 | 1814.465 | 6331.183 | 1820.736 | 6289.456
1899 | Polyline | GSGX | 1 | W608010 | 运行 | 钢 | 125.8247 | 四平路 |  | 焊接 |  | 86-管-519 | 1987-04-14 |  |  | 1500 |  |  |  |  | 0 | 0 |  | 一级街道 | 30 | 125.8247 | 2 | 0 | 2 | 1857.348 | 3476.356 | 1908.795 | 3590.98
1900 | Polyline | GSGX | 1 | W608010 | 运行 | 钢 | 7.5946 | 天通庵路 | 橡皮垫 | 法兰 |  | 98-2-219 | 1999-07-22 |  |  | 500 |  |  |  |  | 0 | 0 |  | 三级街道 | 18 | 7.5947 | 3 | 1.2 | 4 | 749.5087 | 3563.14 | 755.1321 | 3567.371
1901 | Polyline | GSGX | 1 | W608010 | 运行 | 球墨铸铁 | 130.7227 | 大连西路 | 橡皮垫 | 承插 |  | 2003-2-19北 | 2003-10-15 |  |  | 1000 |  |  |  |  | 0 | 0 |  | 一级街道 | 13 | 130.7228 | 2 | 0 | 2 | 1913.5 | 4750.291 | 2037.8 | 4768.328
1902 | Polyline | GSGX | 1 | W608010 | 运行 | 铸铁 | 16.7813 | 武进路 |  |  |  |  | 1910-01-01 |  |  | 400 |  |  |  |  | 0 | 0 |  | 三级街道 | 107 | 16.7814 | 3 | 0 | 3 | 1255.766 | 2046.857 | 1271.088 | 2053.701
1903 | Polyline | GSGX | 1 | W608010 | 运行 | 铸铁 | 19.0226 | 武进路 |  |  |  |  | 1910-01-01 |  |  | 400 |  |  |  |  | 0 | 0 |  | 三级街道 | 107 | 19.0226 | 3 | 0 | 3 | 1304.963 | 2068.986 | 1322.292 | 2076.833
1904 | Polyline | GSGX | 1 | W608010 | 运行 | 钢 | 14.0104 | 四川北路 | 橡皮垫 | 法兰 |  | 1994-01-14 | 1995-09-20 |  |  | 500 |  |  |  |  | 0 | 0 |  | 二级街道 | 22 | 14.0104 | 3 | 1 | 3 | 1081.205 | 3469.442 | 1094.786 | 3466.121
1905 | Polyline | GSGX | 1 | W608010 | 运行 | 钢 | 1.4203 | 大连西路 | 橡皮垫 | 法兰 |  | 2003-2-19北 | 2003-10-15 |  |  | 500 |  |  |  |  | 0 | 0 |  | 一级街道 | 13 | 1.4202 | 1 | 0 | 1 | 1660.204 | 4780.092 | 1660.228 | 4781.512
1906 | Polyline | GSGX | 1 | W608010 | 运行 | 球墨铸铁 | 1.0097 | 水电路 | 橡皮垫 | 承插 |  | 2003-01-05 | 2004-12-30 |  |  | 900 |  |  |  |  | 0 | 0 |  | 二级街道 | 12 | 1.01 | 2 | 0 | 2 | 330.4737 | 4873.62 | 329.4788 | 4873.794
1907 | Polyline | GSGX | 1 | W608010 | 运行 | 球墨铸铁 | 4.9709 | 海伦路 | 橡皮垫 | 承插 |  | 2004-03-11 | 2004-11-22 |  |  | 500 |  |  |  |  | 0 | 0 |  | 三级街道 | 12 | 4.9708 | 3 | 1.1 | 4 | 2194.496 | 2577.656 | 2195.34 | 2572.757
1908 | Polyline | GSGX | 1 | W608010 | 运行 | 球墨铸铁 | 563.4603 | 汶水路 | 橡皮垫 | 承插 |  | 03-2-113北 | 2005-09-30 |  |  | 1000 |  |  |  |  | 0 | 0 |  | 无记录 | 11 | 563.4602 | 3 | 1.2 | 4 | -118.7624 | 6448.336 | 409.8839 | 6262.955
1909 | Polyline | GSGX | 1 | W608010 | 运行 | 球墨铸铁 | 140.137 | 汶水东路 | 橡皮垫 | 承插 |  | 03-2-113北 | 2005-09-30 |  |  | 1000 |  |  |  |  | 0 | 0 |  | 一级街道 | 11 | 140.137 | 2 | 1.2 | 3 | 409.8839 | 6262.955 | 547.2447 | 6237.125
1910 | Polyline | GSGX | 1 | W608010 | 运行 | 球墨铸铁 | 4.9393 | 水电路 | 橡皮垫 | 承插 |  | 03-2-113北 | 2005-09-30 |  |  | 600 |  |  |  |  | 0 | 0 |  | 二级街道 | 11 | 4.9393 | 3 | 1.1 | 4 | 547.2447 | 6237.125 | 547.6915 | 6242.043
1911 | Polyline | GSGX | 1 | W608010 | 运行 | 钢 | 5.4327 | 汶水东路 | 橡皮垫 | 法兰 |  | 03-2-113北 | 2005-09-30 |  |  | 500 |  |  |  |  | 0 | 0 |  | 一级街道 | 11 | 5.4327 | 2 | 1.1 | 3 | 862.2853 | 6271.149 | 863.6355 | 6276.411
1912 | Polyline | GSGX | 1 | W608010 | 运行 | 球墨铸铁 | 85.7948 | 瑞虹路 | 橡皮垫 | 承插 |  | 97-2-54 | 1997-09-11 |  |  | 500 |  |  |  |  | 0 | 0 |  | 三级街道 | 20 | 85.7948 | 3 | 1.2 | 4 | 2842.152 | 3932.352 | 2813.596 | 3851.449
1913 | Polyline | GSGX | 1 | W608010 | 运行 | 铸铁 | 1.6257 | 商丘路 | 石棉水泥 | 承插 |  | DJD-330 | 1975-01-01 |  |  | 900 |  |  |  |  | 0 | 0 |  | 三级街道 | 42 | 1.6256 | 3 | 0 | 3 | 2281.935 | 2213.403 | 2282.496 | 2211.877
1914 | Polyline | GSGX | 1 | W608010 | 运行 | 铸铁 | 59.6693 | 宝山路 |  |  |  |  | 1978-07-07 |  |  | 500 |  |  |  |  | 0 | 0 |  | 一级街道 | 39 | 59.6692 | 2 | 0 | 2 | 773.7065 | 3168.482 | 768.4109 | 3227.906
1915 | Polyline | GSGX | 1 | W608010 | 运行 |  | 0.25 | 鸭绿江路泵站内部管 |  |  |  |  | <Null> |  |  | 800 |  |  |  |  | 0 | 0 |  | 无记录 | <Null> | 0.3125 | 2 | 0 | 2 | 2333.841 | 2214.295 | 2333.841 | 2213.983
1916 | Polyline | GSGX | 1 | W608010 | 运行 |  | 1.125 | 鸭绿江路泵站内部管 |  |  |  |  | <Null> |  |  | 800 |  |  |  |  | 0 | 0 |  | 无记录 | <Null> | 1.1875 | 2 | 0 | 2 | 2333.841 | 2213.983 | 2333.841 | 2212.795
1917 | Polyline | GSGX | 1 | W608010 | 运行 |  | 1.2916 | 鸭绿江路泵站内部管 |  |  |  |  | <Null> |  |  | 1200 |  |  |  |  | 0 | 0 |  | 无记录 | <Null> | 1.1696 | 2 | 0 | 2 | 2336.341 | 2212.879 | 2335.174 | 2212.795
1918 | Polyline | GSGX | 1 | W608010 | 运行 | 球墨铸铁 | 42.0284 | 通州路 | 橡皮垫 | 承插 |  | 2000-2-38北 | 2001-04-02 |  |  | 500 |  |  |  |  | 0 | 0 |  | 三级街道 | 16 | 42.0284 | 3 | 1 | 4 | 2180.491 | 2784.692 | 2217.333 | 2764.466
1919 | Polyline | GSGX | 1 | W608010 | 运行 | 球墨铸铁 | 1.6879 | 通州路 | 橡皮垫 | 承插 |  | 2000-2-38北 | 2001-04-02 |  |  | 500 |  |  |  |  | 0 | 0 |  | 三级街道 | 16 | 1.6879 | 3 | 1 | 4 | 2217.333 | 2764.466 | 2218.814 | 2763.656
1920 | Polyline | GSGX | 1 | W608010 | 运行 | 铸铁 | 41.1884 | 罗浮路 |  |  |  |  | 1955-07-23 |  |  | 900 |  |  |  |  | 0 | 0 |  | 三级街道 | 62 | 15.3483 | 2 | 0 | 2 | 926.5577 | 1967.542 | 932.3361 | 1953.323
1921 | Polyline | GSGX | 1 | W608010 | 运行 | 铸铁 | 86.2993 | 吴淞路 | 石棉水泥 | 承插 |  | 91-3-38 | 1993-07-01 |  |  | 500 |  |  |  |  | 0 | 0 |  | 一级街道 | 24 | 86.2993 | 2 | 1 | 3 | 1609.405 | 2032.265 | 1633.431 | 1949.943
1922 | Polyline | GSGX | 1 | W608010 | 运行 | 铸铁 | 64.677 | 唐山路 |  |  |  |  | <Null> |  |  | 500 |  |  |  |  | 0 | 0 |  | 三级街道 | <Null> | 64.677 | 2 | 0 | 2 | 2761.683 | 2175.532 | 2819.555 | 2204.094
1923 | Polyline | GSGX | 1 | W608010 | 运行 | 铸铁 | 4.39 | 唐山路 |  |  |  |  | <Null> |  |  | 500 |  |  |  |  | 0 | 0 |  | 三级街道 | <Null> | 4.39 | 2 | 0 | 2 | 2819.555 | 2204.094 | 2823.651 | 2205.647
1924 | Polyline | GSGX | 1 | W608010 | 运行 | 球墨铸铁 | 13.567 | 瑞虹路 | 橡皮垫 | 承插 |  | 97-2-54 | 1997-09-11 |  |  | 500 |  |  |  |  | 0 | 0 |  | 三级街道 | 20 | 13.567 | 3 | 1.2 | 4 | 2727.38 | 3615.962 | 2732.256 | 3628.622
1925 | Polyline | GSGX | 1 | W608010 | 运行 | 球墨铸铁 | 43.5252 | 瑞虹路 | 橡皮垫 | 承插 |  | 97-2-54 | 1997-09-11 |  |  | 500 |  |  |  |  | 0 | 0 |  | 三级街道 | 20 | 43.5252 | 3 | 1.2 | 4 | 2732.256 | 3628.622 | 2748.238 | 3669.102
1926 | Polyline | GSGX | 1 | W608010 | 运行 | 球墨铸铁 | 1.8085 | 周家嘴路 | 橡皮垫 | 承插 |  | 1998-01-19 | 1999-09-18 |  |  | 1200 |  |  |  |  | 0 | 0 |  | 一级街道 | 18 | 1.8083 | 2 | 0 | 2 | 2298.5 | 2283.174 | 2299.573 | 2281.718
1927 | Polyline | GSGX | 1 | W608010 | 运行 | 球墨铸铁 | 3.2429 | 周家嘴路 | 橡皮垫 | 承插 |  | 1998-01-19 | 1999-09-18 |  |  | 1000 |  |  |  |  | 0 | 0 |  | 一级街道 | 18 | 3.2429 | 2 | 1.1 | 3 | 2298.844 | 2283.465 | 2301.321 | 2285.559
1928 | Polyline | GSGX | 1 | W608010 | 运行 | 钢 | 9.2983 | 四平路 |  | 焊接 |  | 83-8-301 | 1983-07-30 |  |  | 1500 |  |  |  |  | 0 | 0 |  | 一级街道 | 34 | 9.2982 | 2 | 0.6 | 3 | 1697.777 | 3046.874 | 1694.021 | 3038.368
1929 | Polyline | GSGX | 1 | W608010 | 运行 | 铸铁 | 11.2073 | 临平北路 |  |  |  |  | 2002-08-11 |  |  | 400 |  |  |  |  | 0 | 0 |  | 无记录 | 15 | 11.2073 | 2 | 0 | 2 | 1758.313 | 3427.423 | 1747.75 | 3431.145
1930 | Polyline | GSGX | 1 | W608010 | 运行 | 铸铁 | 14.4427 | 衡水路 | 石棉水泥 | 承插 |  | 65-5-72 | 1965-12-16 |  |  | 700 |  |  |  |  | 0 | 0 |  | 三级街道 | 51 | 14.4427 | 2 | 0 | 2 | 1296.142 | 2546.843 | 1286.686 | 2557.76
1931 | Polyline | GSGX | 1 | W608010 | 运行 | 铸铁 | 69.6523 | 江西北路 |  |  |  |  | 1926-01-01 |  |  | 750 |  |  |  |  | 0 | 0 |  | 三级街道 | 91 | 69.6523 | 2 | 0 | 3 | 1154.179 | 1180.616 | 1197.465 | 1127.281
1932 | Polyline | GSGX | 1 | W608010 | 运行 | 球墨铸铁 | 7.5839 | 株洲路 | 橡皮垫 | 承插 | 三渣 | 00-2-55北 | 2001-10-25 |  |  | 500 |  |  |  |  | 0 | 0 |  | 无记录 | 15 | 7.584 | 2 | 0 | 3 | -616.434 | 4941.479 | -615.0328 | 4934.026
1933 | Polyline | GSGX | 1 | W608010 | 运行 | 铸铁 | 1.3651 | 柳营路 |  |  |  |  | 1996-08-22 |  |  | 900 |  |  |  |  | 0 | 0 |  | 三级街道 | 21 | 1.3651 | 2 | 0 | 3 | -356.316 | 4082.279 | -355.2207 | 4083.093
1934 | Polyline | GSGX | 1 | W608010 | 运行 | 铸铁 | 22.8123 | 唐山路 |  |  |  |  | <Null> |  |  | 500 |  |  |  |  | 0 | 0 |  | 三级街道 | <Null> | 22.8123 | 2 | 0 | 2 | 2929.375 | 2239.022 | 2951.495 | 2244.328
1935 | Polyline | GSGX | 1 | W608010 | 运行 | 铸铁 | 253.687 | 东宝兴路 | 石棉水泥 | 承插 |  | 65-5-72 | 1965-12-16 |  |  | 700 |  |  |  |  | 0 | 0 |  | 三级街道 | 51 | 241.9452 | 3 | 1 | 3 | 804.3257 | 2792.294 | 1041.393 | 2706.003
1936 | Polyline | GSGX | 1 | W608010 | 运行 | 球墨铸铁 | 9.3922 | 物华路 | 橡皮垫 | 承插 |  | 2008-2-085北 | 2009-07-10 |  |  | 500 |  |  |  |  | 0 | 0 |  | 三级街道 | 8 | 9.4011 | 3 | 1 | 4 | 2254.649 | 3003.407 | 2262.019 | 2997.571
1937 | Polyline | GSGX | 1 | W608010 | 运行 | 球墨铸铁 | 2.2938 | 物华路 | 橡皮垫 | 承插 |  | 2008-2-085北 | 2009-07-10 |  |  | 500 |  |  |  |  | 0 | 0 |  | 三级街道 | 8 | 2.2938 | 3 | 1 | 4 | 2375.994 | 2911.359 | 2377.849 | 2910.01
1938 | Polyline | GSGX | 1 | W608010 | 运行 | 铸铁 | 6.7092 | 高阳路 |  |  |  | 2008-2-085北 | 2001-08-05 |  |  | 500 |  |  |  |  | 0 | 0 |  | 三级街道 | 16 | 6.716 | 2 | 0 | 3 | 2388.242 | 2901.739 | 2393.035 | 2897.034
1939 | Polyline | GSGX | 1 | W608010 | 运行 | 球墨铸铁 | 8.1097 | 大名路 | 橡皮垫 | 承插 |  | 2007-01-03 | 2008-04-08 |  |  | 1400 |  |  |  |  | 0 | 0 |  | 一级街道 | 9 | 8.1097 | 1 | 0 | 1 | 2271.858 | 1490.46 | 2275.249 | 1497.564
1940 | Polyline | GSGX | 1 | W608010 | 运行 | 球墨铸铁 | 0.9265 | 东大名路 | 橡皮垫 | 承插 |  | 2007-01-03 | 2008-04-08 |  |  | 600 |  |  |  |  | 0 | 0 |  | 一级街道 | 9 | 0.9265 | 1 | 0 | 1 | 2591.5 | 1665.936 | 2591.032 | 1666.736
1941 | Polyline | GSGX | 1 | W608010 | 运行 | 钢 | 0.80445 |  | 橡皮垫 | 法兰 |  | 2006-02-23 | 2007-07-08 |  |  | 1000 |  |  |  |  | 0 | 0 |  | 无记录 | 10 | 0.80445 | 2 | 0 | 2 | 2726.848 | 1768.979 | 2727.309 | 1768.319
1942 | Polyline | GSGX | 1 | W608010 | 运行 | 球墨铸铁 | 6.1533 | 大名路 | 橡皮垫 | 承插 |  | 2008-3-68-1,2,3,4,5 | 2008-06-10 |  |  | 500 |  |  |  |  | 0 | 0 |  | 一级街道 | 9 | 6.1533 | 2 | 1.1 | 3 | 2068.926 | 1417.916 | 2068.163 | 1411.81
1943 | Polyline | GSGX | 1 | W608010 | 运行 | 钢 | 0.75497 | 天通庵路 | 橡皮垫 | 法兰 |  | 98-2-219 | 1999-07-22 |  |  | 500 |  |  |  |  | 0 | 0 |  | 三级街道 | 18 | 0.75499 | 3 | 1.2 | 4 | 754.3761 | 3569.049 | 754.1107 | 3569.756
1944 | Polyline | GSGX | 1 | W608010 | 运行 | 球墨铸铁 | 20.9285 | 广灵四路 | 橡皮垫 | 承插 | 三渣 | 01-2-60北 | 2001-08-27 |  |  | 500 |  |  |  |  | 0 | 0 |  | 无记录 | 16 | 20.9285 | 3 | 1 | 4 | -829.945 | 5724.694 | -810.763 | 5733.064
1945 | Polyline | GSGX | 1 | W608010 | 运行 | 铸铁 | 5.6276 | 四川北路 | 石棉水泥 | 承插 |  | 1994-01-14 | 1995-09-20 |  |  | 500 |  |  |  |  | 0 | 0 |  | 二级街道 | 22 | 5.6276 | 3 | 1 | 3 | 1165.509 | 3231.336 | 1165.772 | 3236.958
1946 | Polyline | GSGX | 1 | W608010 | 运行 | 铸铁 | 20.0262 | 四川北路 | 石棉水泥 | 承插 |  | 1994-01-14 | 1995-09-20 |  |  | 500 |  |  |  |  | 0 | 0 |  | 二级街道 | 22 | 20.0262 | 3 | 1 | 3 | 1165.772 | 3236.958 | 1166.766 | 3256.959
1947 | Polyline | GSGX | 1 | W608010 | 运行 | 铸铁 | 195.0754 | 东江湾路 | 橡皮垫 | 承插 |  | 70-管-61 | 1971-03-08 |  |  | 1200 |  |  |  |  | 0 | 0 |  | 一级街道 | 46 | 195.1179 | 2 | 0 | 2 | 768.0303 | 3578.899 | 948.8861 | 3524.821
1948 | Polyline | GSGX | 1 | W608010 | 运行 | 钢 | 14.0031 | 密云路 | 橡皮垫 | 法兰 | 三渣 | 1988-04-04 | 1988-04-04 |  |  | 500 |  |  |  |  | 0 | 0 |  | 三级街道 | 29 | 14.0031 | 3 | 0.8 | 3 | 2819.818 | 6112.269 | 2809.1 | 6103.257
1949 | Polyline | GSGX | 1 | W608010 | 运行 | 铸铁 | 65.1103 | 吴淞路 | 石棉水泥 | 承插 |  | 91-3-38 | 1993-07-01 |  |  | 500 |  |  |  |  | 0 | 0 |  | 一级街道 | 24 | 65.1102 | 2 | 1 | 3 | 1539.27 | 2166.592 | 1571.716 | 2110.159
1950 | Polyline | GSGX | 1 | W608010 | 运行 | 铸铁 | 61.6921 | 海伦路 | 石棉水泥 | 承插 |  | 68-3-123 | 1968-12-30 |  |  | 500 |  |  |  |  | 0 | 0 |  | 三级街道 | 48 | 61.6921 | 3 | 0 | 3 | 1843.629 | 2688.019 | 1904.381 | 2677.321
1951 | Polyline | GSGX | 1 | W608010 | 运行 | 球墨铸铁 | 44.7188 | 杨树浦路 | 橡皮垫 | 承插 |  | 2008-3-68-1,2,3,4,5 | 2008-10-31 |  |  | 500 |  |  |  |  | 0 | 0 |  | 一级街道 | 8 | 44.7188 | 2 | 1.1 | 3 | 4021.522 | 1961.46 | 4064.938 | 1972.177
1952 | Polyline | GSGX | 1 | W608010 | 运行 | 球墨铸铁 | 45.8065 | 杨树浦路 | 橡皮垫 | 承插 |  | 2008-3-68-1,2,3,4,5 | 2008-10-31 |  |  | 500 |  |  |  |  | 0 | 0 |  | 一级街道 | 8 | 45.8065 | 2 | 1.1 | 3 | 4128.379 | 1986.614 | 4172.846 | 1997.614
1953 | Polyline | GSGX | 1 | W608010 | 运行 | 球墨铸铁 | 13.9301 | 杨树浦路 | 橡皮垫 | 承插 |  | 2008-3-68-1,2,3,4,5 | 2008-10-31 |  |  | 500 |  |  |  |  | 0 | 0 |  | 一级街道 | 8 | 13.9301 | 2 | 1.1 | 3 | 4311.746 | 2032.913 | 4325.459 | 2035.36
1954 | Polyline | GSGX | 1 | W608010 | 运行 | 球墨铸铁 | 1.2673 | 大名路 | 橡皮垫 | 承插 |  | 2007-01-03 | 2008-04-08 |  |  | 500 |  |  |  |  | 0 | 0 |  | 一级街道 | 9 | 1.2673 | 1 | 0 | 1 | 2219.923 | 1457.69 | 2219.591 | 1456.467
1955 | Polyline | GSGX | 1 | W608010 | 运行 | 球墨铸铁 | 3.1823 | 大名路 | 橡皮垫 | 承插 |  | 2007-01-03 | 2008-04-08 |  |  | 1400 |  |  |  |  | 0 | 0 |  | 一级街道 | 9 | 3.1823 | 1 | 0 | 1 | 2275.249 | 1497.564 | 2272.263 | 1496.464
1956 | Polyline | GSGX | 1 | W608010 | 运行 | 球墨铸铁 | 27.4007 | 邯郸路 | 橡皮垫 | 承插 |  | 03-2-112北 | 2005-01-13 |  |  | 1000 |  |  |  |  | 0 | 0 |  | 一级街道 | 12 | 0.24502 | 2 | 1.2 | 3 | 1734.874 | 6596.892 | 1735.106 | 6596.968
1957 | Polyline | GSGX | 1 | W608010 | 运行 | 钢 | 0.64169 | 场中路 | 橡皮垫 | 法兰 |  | 03-3-100北 | 2006-04-24 |  |  | 800 |  |  |  |  | 0 | 0 |  | 一级街道 | 11 | 0.6417 | 2 | 1.1 | 3 | -7.9146 | 8083.191 | -8.552 | 8083.117
1958 | Polyline | GSGX | 1 | W608010 | 运行 | 钢 | 1.3725 | 水电路 | 橡皮垫 | 法兰 |  | 03-3-100北 | 2006-04-24 |  |  | 500 |  |  |  |  | 0 | 0 |  | 二级街道 | 11 | 1.3725 | 2 | 0 | 2 | 421.8517 | 8140.628 | 421.8875 | 8139.256
1959 | Polyline | GSGX | 1 | W608010 | 运行 | 球墨铸铁 | 1.5472 | 场中路 | 橡皮垫 | 承插 |  | 03-3-100北 | 2006-04-24 |  |  | 500 |  |  |  |  | 0 | 0 |  | 一级街道 | 11 | 1.5472 | 3 | 1.1 | 3 | 720.8919 | 8197.909 | 722.4167 | 8198.172
1960 | Polyline | GSGX | 1 | W608010 | 运行 | 铸铁 | 8.8287 | 逸仙路 | 橡皮垫 | 承插 | 柏油 | 1997-01-27 | 1999-03-10 |  |  | 1000 |  |  |  |  | 0 | 0 |  | 一级街道 | 18 | 8.8286 | 1 | 0.9 | 2 | 1295.799 | 8245.695 | 1295.92 | 8254.523
1961 | Polyline | GSGX | 1 | W608010 | 运行 | 铸铁 | 17.6666 | 四川北路 | 石棉水泥 | 承插 |  | 1994-01-14 | 1995-09-20 |  |  | 500 |  |  |  |  | 0 | 0 |  | 二级街道 | 22 | 17.6666 | 3 | 1 | 3 | 1109.52 | 2381.382 | 1116.015 | 2364.953
1962 | Polyline | GSGX | 1 | W608010 | 运行 | 铸铁 | 6.2729 | 四川北路 | 石棉水泥 | 承插 |  | 1994-01-14 | 1995-09-20 |  |  | 500 |  |  |  |  | 0 | 0 |  | 二级街道 | 22 | 6.273 | 3 | 1 | 3 | 1116.015 | 2364.953 | 1118.287 | 2359.105
1963 | Polyline | GSGX | 1 | W608010 | 运行 | 球墨铸铁 | 29.4863 | 杨树浦路 | 橡皮垫 | 承插 |  | 2007-01-04 | 2008-10-31 |  |  | 1400 |  |  |  |  | 0 | 0 |  | 一级街道 | 8 | 29.4863 | 2 | 1.3 | 3 | 4329.437 | 2039.911 | 4358.634 | 2044.008
1964 | Polyline | GSGX | 1 | W608010 | 运行 | 球墨铸铁 | 261.6608 | 杨树浦路 | 橡皮垫 | 承插 |  | 2007-01-04 | 2008-10-31 |  |  | 1400 |  |  |  |  | 0 | 0 |  | 一级街道 | 8 | 261.6608 | 2 | 1.3 | 3 | 4073.117 | 1976.876 | 4322.811 | 2038.806
1965 | Polyline | GSGX | 1 | W608010 | 运行 | 钢 | 8.6017 | 大连西路 | 橡皮垫 | 法兰 |  | 2003-2-19北 | 2003-10-15 |  |  | 500 |  |  |  |  | 0 | 0 |  | 一级街道 | 13 | 8.6017 | 1 | 0 | 1 | 1664.148 | 4777.422 | 1670.52 | 4781.371
1966 | Polyline | GSGX | 1 | W608010 | 运行 | 钢 | 7.5793 | 大连西路 | 橡皮垫 | 法兰 |  | 2003-2-19北 | 2003-10-15 |  |  | 500 |  |  |  |  | 0 | 0 |  | 一级街道 | 13 | 7.5804 | 1 | 0 | 1 | 1670.52 | 4781.371 | 1670.462 | 4788.952
1967 | Polyline | GSGX | 1 | W608010 | 运行 | 球墨铸铁 | 119.2285 | 东长治路 | 橡皮垫 | 承插 |  | 2006-02-23 | 2007-07-08 |  |  | 1000 |  |  |  |  | 0 | 0 |  | 二级街道 | 10 | 119.2285 | 3 | 1.2 | 4 | 2657.303 | 1908.683 | 2711.422 | 1803.429
1968 | Polyline | GSGX | 1 | W608010 | 运行 | 球墨铸铁 | 52.3263 | 汶水路 | 橡皮垫 | 承插 |  | 03-2-113北 | 2005-09-30 |  |  | 800 |  |  |  |  | 0 | 0 |  | 无记录 | 11 | 52.3262 | 3 | 1.1 | 4 | -471.0459 | 6574.101 | -491.3117 | 6525.858
1969 | Polyline | GSGX | 1 | W608010 | 运行 | 铸铁 | 5.513 | 长阳路 |  |  |  |  | <Null> |  |  | 500 |  |  |  |  | 0 | 0 |  | 二级街道 | <Null> | 5.513 | 2 | 0 | 2 | 3808.627 | 2579.546 | 3812.533 | 2583.435
1970 | Polyline | GSGX | 1 | W608010 | 运行 | 球墨铸铁 | 90.3408 | 场中路 | 橡皮垫 | 承插 |  | 03-3-100北 | 2006-04-24 |  |  | 500 |  |  |  |  | 0 | 0 |  | 一级街道 | 11 | 90.3408 | 3 | 1.1 | 3 | -692.646 | 8026.14 | -602.5929 | 8033.335
1971 | Polyline | GSGX | 1 | W608010 | 运行 | 球墨铸铁 | 5.9895 | 大名路 | 橡皮垫 | 承插 |  | 2008-3-68-1,2,3,4,5 | 2008-06-10 |  |  | 500 |  |  |  |  | 0 | 0 |  | 一级街道 | 9 | 5.9895 | 2 | 1.1 | 3 | 1809.916 | 1270.833 | 1812.589 | 1275.671
1972 | Polyline | GSGX | 1 | W608010 | 运行 | 球墨铸铁 | 23.7536 | 大名路 | 橡皮垫 | 承插 |  | 2008-3-68-1,2,3,4,5 | 2008-06-10 |  |  | 500 |  |  |  |  | 0 | 0 |  | 一级街道 | 9 | 23.7536 | 2 | 1.1 | 3 | 1946.274 | 1357.404 | 1965.864 | 1370.837
1973 | Polyline | GSGX | 1 | W608010 | 运行 | 球墨铸铁 | 89.4085 | 大名路 | 橡皮垫 | 承插 |  | 2008-3-68-1,2,3,4,5 | 2008-06-10 |  |  | 500 |  |  |  |  | 0 | 0 |  | 一级街道 | 9 | 89.4085 | 2 | 1.1 | 3 | 2068.018 | 1410.466 | 2154.528 | 1424.013
1974 | Polyline | GSGX | 1 | W608010 | 运行 | 球墨铸铁 | 43.6926 | 新建路 | 橡皮垫 | 承插 |  | 07-3-34 | 2009-12-22 |  |  | 500 |  |  |  |  | 0 | 0 |  | 二级街道 | 7 | 43.6926 | 3 | 1 | 3 | 2500.237 | 2231.918 | 2522.224 | 2194.643
1975 | Polyline | GSGX | 1 | W608010 | 运行 | 球墨铸铁 | 51.2877 | 新建路 | 橡皮垫 | 承插 |  | 07-3-34 | 2009-12-22 |  |  | 500 |  |  |  |  | 0 | 0 |  | 二级街道 | 7 | 51.2877 | 3 | 1 | 3 | 2692.832 | 1928.196 | 2714.246 | 1881.622
1976 | Polyline | GSGX | 1 | W608010 | 运行 | 球墨铸铁 | 5.5242 | 东长治路 | 橡皮垫 | 承插 |  | 2007-2-61 | 2009-12-22 |  |  | 500 |  |  |  |  | 0 | 0 |  | 二级街道 | 7 | 5.5241 | 3 | 1 | 3 | 2707.579 | 1941.256 | 2712.734 | 1943.239
1977 | Polyline | GSGX | 1 | W608010 | 运行 | 球墨铸铁 | 10.2875 | 北宝兴路 | 橡皮垫 | 承插 |  | 03-3-211北 | 2006-04-30 |  |  | 500 |  |  |  |  | 0 | 0 |  | 三级街道 | 11 | 10.2874 | 3 | 1 | 4 | -990.2033 | 5469.476 | -987.1249 | 5479.292
1978 | Polyline | GSGX | 1 | W608010 | 运行 | 球墨铸铁 | 0.64352 | 大名路 | 橡皮垫 | 承插 |  | 2008-3-68-1,2,3,4,5 | 2008-06-10 |  |  | 500 |  |  |  |  | 0 | 0 |  | 一级街道 | 9 | 0.64355 | 2 | 1.1 | 3 | 2154.709 | 1423.395 | 2154.528 | 1424.013
1979 | Polyline | GSGX | 1 | W608010 | 运行 | 钢 | 50.7867 | 广中路 | 橡皮垫 | 法兰 | 柏油 | 1968-07-17 | 1968-07-17 |  |  | 1000 |  |  |  |  | 0 | 0 |  | 一级街道 | 49 | 50.7867 | 2 | 0.9 | 3 | 616.2931 | 4712.618 | 659.5127 | 4685.947
1980 | Polyline | GSGX | 1 | W608010 | 运行 | 钢 | 3.9818 | 四平路 |  |  |  |  | 1994-01-01 |  |  | 1200 |  |  |  |  | 0 | 0 |  | 一级街道 | 23 | 3.9316 | 1 | 0 | 1 | 1626.027 | 2725.538 | 1626.594 | 2729.429
1981 | Polyline | GSGX | 1 | W608010 | 运行 | 球墨铸铁 | 8.7561 | 四平路 | 橡皮垫 | 承插 |  | 2008-2-003-1 | 2009-09-30 |  |  | 1200 |  |  |  |  | 0 | 0 |  | 一级街道 | 7 | 8.8053 | 2 | 1.2 | 3 | 1626.594 | 2729.429 | 1621.545 | 2734.574
1982 | Polyline | GSGX | 1 | W608010 | 运行 | 球墨铸铁 | 79.0268 | 四平路 | 橡皮垫 | 承插 |  | 2008-2-003-1 | 2009-09-30 |  |  | 1200 |  |  |  |  | 0 | 0 |  | 一级街道 | 7 | 79.0268 | 2 | 1.2 | 3 | 1641.006 | 2877.383 | 1658.245 | 2954.5
1983 | Polyline | GSGX | 1 | W608010 | 运行 |  | 27.0064 | 南天潼路 |  |  |  |  | <Null> |  |  | 500 |  |  |  |  | 0 | 0 |  | 四级街道 | <Null> | 27.0065 | 3 | 0 | 3 | 1142.055 | 1174.18 | 1121.212 | 1157.013
1984 | Polyline | GSGX | 1 | W608010 | 运行 | 铸铁 | 284.6098 | 塘沽路 |  |  |  |  | 1906-01-01 |  |  | 600 |  |  |  |  | 0 | 0 |  | 三级街道 | 111 | 33.3839 | 3 | 0 | 3 | 1481.879 | 1648.139 | 1448.545 | 1646.306
1985 | Polyline | GSGX | 1 | W608010 | 运行 | 铸铁 | 284.6098 | 塘沽路 |  |  |  |  | 1906-01-01 |  |  | 600 |  |  |  |  | 0 | 0 |  | 三级街道 | 111 | 251.2259 | 3 | 0 | 3 | 1448.545 | 1646.306 | 1206.094 | 1597.158
1986 | Polyline | GSGX | 1 | W608010 | 运行 |  | 0.68482 | [5 empty] | <Null> |  |  | 700 |  |  |  |  | 0 | 0 |  | 无记录 | <Null> | 0.68481 | 2 | 0 | 2 | 1482.515 | 1648.16 | 1483.2 | 1648.156
1987 | Polyline | GSGX | 1 | W608010 | 运行 | 铸铁 | 6.0234 | 四川北路 | 石棉水泥 | 承插 |  | 1994-01-14 | 1995-09-20 |  |  | 500 |  |  |  |  | 0 | 0 |  | 二级街道 | 22 | 6.0925 | 3 | 1 | 3 | 1106.575 | 2538.308 | 1107.601 | 2532.303
1988 | Polyline | GSGX | 1 | W608010 | 运行 | 钢 | 5.6839 | 四川北路 | 橡皮垫 | 法兰 |  | 1994-01-14 | 1995-09-20 |  |  | 500 |  |  |  |  | 0 | 0 |  | 二级街道 | 22 | 5.6838 | 3 | 1 | 3 | 1071.9 | 2783.285 | 1070.978 | 2777.677
1989 | Polyline | GSGX | 1 | W608010 | 运行 | 铸铁 | 194.7995 | 东宝兴路 | 石棉水泥 | 承插 |  | 65-5-72 | 1965-12-16 |  |  | 700 |  |  |  |  | 0 | 0 |  | 三级街道 | 51 | 194.7994 | 3 | 1 | 3 | 662.7909 | 2929.191 | 802.2305 | 2793.898
1990 | Polyline | GSGX | 1 | W608010 | 运行 | 球墨铸铁 | 0.86348 | 四川北路 | 橡皮垫 | 承插 |  | 08-2-040 | 2009-04-30 |  |  | 500 |  |  |  |  | 0 | 0 |  | 二级街道 | 8 | 0.86348 | 3 | 1.1 | 3 | 1192.13 | 2088.647 | 1192.992 | 2088.596
1991 | Polyline | GSGX | 1 | W608010 | 运行 | 球墨铸铁 | 6.2528 | 周家嘴路 | 橡皮垫 | 承插 |  | 1998-01-19 | 1999-09-18 |  |  | 500 |  |  |  |  | 0 | 0 |  | 一级街道 | 18 | 6.2529 | 3 | 1 | 3 | 2410.06 | 2412.15 | 2415.253 | 2415.589
1992 | Polyline | GSGX | 1 | W608010 | 运行 | 球墨铸铁 | 64.7929 | 广中路 | 橡皮垫 | 承插 |  | 98-2-63 | 1998-11-18 |  |  | 500 |  |  |  |  | 0 | 0 |  | 一级街道 | 18 | 64.7929 | 2 | 0.9 | 2 | 411.7061 | 4829.437 | 360.0317 | 4868.525
1993 | Polyline | GSGX | 1 | W608010 | 运行 | 球墨铸铁 | 121.134 | 欧阳路 | 橡皮垫 | 承插 |  | 07-3-17北 | 2008-07-10 |  |  | 500 |  |  |  |  | 0 | 0 |  | 二级街道 | 9 | 121.134 | 3 | 1.5 | 4 | 1397.843 | 4557.671 | 1349.441 | 4668.685
1994 | Polyline | GSGX | 1 | W608010 | 运行 | 球墨铸铁 | 9.0509 | 东长治路 | 橡皮垫 | 承插 |  | 2008-2-041 | 2010-04-06 |  |  | 500 |  |  |  |  | 0 | 0 |  | 二级街道 | 7 | 5.6122 | 2 | 0 | 2 | 2078.853 | 1587.111 | 2075.219 | 1591.388
1995 | Polyline | GSGX | 1 | W608010 | 运行 | 球墨铸铁 | 9.0509 | 东长治路 | 橡皮垫 | 承插 |  | 2008-2-041 | 2010-04-06 |  |  | 500 |  |  |  |  | 0 | 0 |  | 二级街道 | 7 | 3.4387 | 2 | 0 | 2 | 2075.219 | 1591.388 | 2073.147 | 1594.132
1996 | Polyline | GSGX | 1 | W608010 | 运行 | 球墨铸铁 | 0.73268 |  | 橡皮垫 | 承插 |  | 2006-2-103 | 2007-10-13 |  |  | 500 |  |  |  |  | 0 | 0 |  | 无记录 | 9 | 0.73268 | 3 | 1.1 | 4 | 1879.133 | 1384.722 | 1879.688 | 1384.245
1997 | Polyline | GSGX | 1 | W608010 | 运行 | 球墨铸铁 | 42.7315 | 东长治路 | 橡皮垫 | 承插 |  | 2008-2-041 | 2010-04-06 |  |  | 500 |  |  |  |  | 0 | 0 |  | 二级街道 | 7 | 42.7315 | 2 | 0 | 2 | 1990.542 | 1539.662 | 2018.144 | 1572.266
1998 | Polyline | GSGX | 1 | W608010 | 运行 | 球墨铸铁 | 4.2734 | 东长治路 | 橡皮垫 | 承插 |  | 2008-2-041 | 2010-04-06 |  |  | 500 |  |  |  |  | 0 | 0 |  | 二级街道 | 7 | 4.0589 | 2 | 0 | 2 | 2018.144 | 1572.266 | 2015.293 | 1575.155
1999 | Polyline | GSGX | 1 | W608010 | 运行 | 球墨铸铁 | 4.2734 | 东长治路 | 橡皮垫 | 承插 |  | 2008-2-041 | 2010-04-06 |  |  | 500 |  |  |  |  | 0 | 0 |  | 二级街道 | 7 | 0.21443 | 2 | 0 | 2 | 2015.293 | 1575.155 | 2015.439 | 1575.312
2000 | Polyline | GSGX | 1 | W608010 | 运行 | 球墨铸铁 | 19.6432 | 东长治路 | 橡皮垫 | 承插 |  | 2008-2-041 | 2010-04-06 |  |  | 500 |  |  |  |  | 0 | 0 |  | 二级街道 | 7 | 19.6431 | 2 | 0 | 2 | 2061.308 | 1609.807 | 2073.147 | 1594.132
2001 | Polyline | GSGX | 1 | W608010 | 运行 | 球墨铸铁 | 2.077 | 东长治路 | 橡皮垫 | 承插 |  | 2008-2-041 | 2010-04-06 |  |  | 500 |  |  |  |  | 0 | 0 |  | 二级街道 | 7 | 2.077 | 2 | 0 | 2 | 2076.595 | 1584.887 | 2078.075 | 1586.345
2002 | Polyline | GSGX | 1 | W608010 | 运行 | 球墨铸铁 | 100.869 | 广中路 | 橡皮垫 | 承插 |  | 07-2-21北 | 2007-12-30 |  |  | 500 |  |  |  |  | 0 | 0 |  | 一级街道 | 9 | 70.714 | 2 | 1.1 | 3 | -963.2607 | 5133.197 | -893.01 | 5141.278
2003 | Polyline | GSGX | 1 | W608010 | 运行 | 钢 | 15.7816 | 水电路 | 橡皮垫 | 法兰 |  | 2008-3-226 | 2010-01-31 |  |  | 700 |  |  |  |  | 0 | 0 |  | 二级街道 | 7 | 15.7816 | 2 | 1.2 | 3 | 335.5249 | 4910.517 | 320.0261 | 4913.491
2004 | Polyline | GSGX | 1 | W608010 | 运行 | 钢 | 1.5796 | 广中路 | 橡皮垫 | 法兰 |  | 2008-3-226 | 2010-01-31 |  |  | 800 |  |  |  |  | 0 | 0 |  | 一级街道 | 7 | 1.5796 | 2 | 1.2 | 3 | 335.6803 | 4894.625 | 336.1645 | 4896.128
2005 | Polyline | GSGX | 1 | W608010 | 运行 | 钢 | 2.8196 | 水电路 | 橡皮垫 | 法兰 |  | 2008-3-226 | 2010-01-31 |  |  | 900 |  |  |  |  | 0 | 0 |  | 二级街道 | 7 | 2.8196 | 3 | 1.2 | 3 | 329.6709 | 4874.848 | 330.2057 | 4877.616
2006 | Polyline | GSGX | 1 | W608010 | 运行 | 铸铁 | 22.6498 | 四川北路 | 石棉水泥 | 承插 |  | 1994-01-14 | 1995-09-20 |  |  | 500 |  |  |  |  | 0 | 0 |  | 二级街道 | 22 | 22.6498 | 3 | 1 | 3 | 1133.07 | 2952.047 | 1126.263 | 2930.446
2007 | Polyline | GSGX | 1 | W608010 | 运行 | 球墨铸铁 | 0.42628 | 物华路 | 橡皮垫 | 承插 |  | 2001-3-3北 | 2001-12-28 |  |  | 500 |  |  |  |  | 0 | 0 |  | 三级街道 | 15 | 0.42628 | 2 | 0 | 3 | 2113.956 | 3095.995 | 2113.7 | 3096.336
2008 | Polyline | GSGX | 1 | W608010 | 运行 | 球墨铸铁 | 1.7535 | 东体育会路 | 橡皮垫 | 承插 |  | 2007-03-09 | 2010-01-29 |  |  | 500 |  |  |  |  | 0 | 0 |  | 三级街道 | 7 | 1.7535 | 3 | 1.1 | 4 | 1180.389 | 4737.587 | 1180.221 | 4739.333
2009 | Polyline | GSGX | 1 | W608010 | 运行 | 球墨铸铁 | 1.5062 | 东体育会路 | 橡皮垫 | 承插 |  | 2007-03-09 | 2010-01-29 |  |  | 500 |  |  |  |  | 0 | 0 |  | 三级街道 | 7 | 1.5062 | 3 | 1.1 | 4 | 1173.849 | 4807.77 | 1174.066 | 4809.26
2010 | Polyline | GSGX | 1 | W608010 | 运行 | 球墨铸铁 | 72.9624 | 东体育会路 | 橡皮垫 | 承插 |  | 2007-03-09 | 2010-01-29 |  |  | 500 |  |  |  |  | 0 | 0 |  | 三级街道 | 7 | 73.0231 | 3 | 1.1 | 4 | 1174.066 | 4809.26 | 1206.68 | 4872.881
2011 | Polyline | GSGX | 1 | W608010 | 运行 | 球墨铸铁 | 1.3369 | 东体育会路 | 橡皮垫 | 承插 |  | 2007-03-09 | 2010-01-29 |  |  | 500 |  |  |  |  | 0 | 0 |  | 三级街道 | 7 | 1.337 | 3 | 1.1 | 4 | 1304.922 | 4948.526 | 1305.478 | 4949.742
2012 | Polyline | GSGX | 1 | W608010 | 运行 | 球墨铸铁 | 24.7105 | 东体育会路 | 橡皮垫 | 承插 |  | 2007-03-09 | 2010-01-29 |  |  | 500 |  |  |  |  | 0 | 0 |  | 三级街道 | 7 | 24.7105 | 3 | 1.1 | 4 | 1305.478 | 4949.742 | 1314.249 | 4972.819
2013 | Polyline | GSGX | 1 | W608010 | 运行 | 球墨铸铁 | 19.0919 | 东体育会路 | 橡皮垫 | 承插 |  | 2007-03-09 | 2010-01-29 |  |  | 500 |  |  |  |  | 0 | 0 |  | 三级街道 | 7 | 19.0919 | 3 | 1.1 | 4 | 1342.759 | 5060.286 | 1348.658 | 5078.444
2014 | Polyline | GSGX | 1 | W608010 | 运行 | 球墨铸铁 | 1.5733 | 东体育会路 | 橡皮垫 | 承插 |  | 2007-03-09 | 2010-01-29 |  |  | 500 |  |  |  |  | 0 | 0 |  | 三级街道 | 7 | 1.5733 | 3 | 1.1 | 4 | 1419.103 | 5262.173 | 1420.083 | 5263.404
2015 | Polyline | GSGX | 1 | W608010 | 运行 | 钢 | 149.1085 | 外白渡桥 | 橡皮垫 | 法兰 |  | 2008-2-051 | 2009-04-22 |  |  | 400 |  |  |  |  | 0 | 0 |  | 无记录 | 8 | 62.1148 | 3 | 1 | 4 | 1775.802 | 1158.351 | 1760.96 | 1098.036
2016 | Polyline | GSGX | 1 | W608010 | 运行 | 球墨铸铁 | 61.4333 | 东长治路 | 橡皮垫 | 承插 |  | 2006-02-23 | 2007-07-08 |  |  | 1000 |  |  |  |  | 0 | 0 |  | 二级街道 | 10 | 61.4333 | 3 | 1.2 | 4 | 2471.889 | 1835.161 | 2528.267 | 1859.422
2017 | Polyline | GSGX | 1 | W608010 | 运行 | 球墨铸铁 | 194.9933 | 水电路 | 橡胶 | 承插 | 柏油 | 2003-01-05 | 2007-02-01 |  |  | 800 |  |  |  |  | 0 | 0 |  | 二级街道 | 10 | 194.9933 | 2 | 0 | 2 | 349.9083 | 4992.074 | 382.6941 | 5184.263
2018 | Polyline | GSGX | 1 | W608010 | 运行 | 球墨铸铁 | 14.358 | 物华路 | 橡皮垫 | 承插 |  | 96-2-179 | 1997-08-25 |  |  | 500 |  |  |  |  | 0 | 0 |  | 三级街道 | 20 | 14.358 | 3 | 1 | 4 | 2012.487 | 3175.665 | 1999.904 | 3182.581
2019 | Polyline | GSGX | 1 | W608010 | 运行 | 钢 | 126.8715 | 四平路 |  | 焊接 |  | 08-2-003-2 | 2009-12-05 |  |  | 1500 |  |  |  |  | 0 | 0 |  | 一级街道 | 7 | 126.8715 | 2 | 1.3 | 2 | 2143.148 | 3857.669 | 2232.52 | 3947.719
2020 | Polyline | GSGX | 1 | W608010 | 运行 | 球墨铸铁 | 0.96916 | 曲阳路 | 橡皮垫 | 承插 |  | 1996-02-25 | 1996-09-06 |  |  | 500 |  |  |  |  | 0 | 0 |  | 一级街道 | 21 | 0.96917 | 3 | 1.2 | 3 | 2127.171 | 3876.95 | 2127.278 | 3877.914
2021 | Polyline | GSGX | 1 | W608010 | 运行 | 钢 | 31.8581 | 场中路 | 橡皮垫 | 法兰 |  | 03-3-100北 | 2006-04-24 |  |  | 800 |  |  |  |  | 0 | 0 |  | 一级街道 | 11 | 6.1605 | 2 | 1.1 | 3 | 428.0137 | 8143.568 | 434.1143 | 8142.711
2022 | Polyline | GSGX | 1 | W608010 | 运行 | 钢 | 31.8581 | 场中路 | 橡皮垫 | 法兰 |  | 03-3-100北 | 2006-04-24 |  |  | 800 |  |  |  |  | 0 | 0 |  | 一级街道 | 11 | 25.6975 | 2 | 1.1 | 3 | 434.1143 | 8142.711 | 458.9501 | 8148.954
2023 | Polyline | GSGX | 1 | W608010 | 运行 | 球墨铸铁 | 4.9288 | 场中路 | 橡皮垫 | 承插 |  | 03-3-100北 | 2006-04-24 |  |  | 500 |  |  |  |  | 0 | 0 |  | 一级街道 | 11 | 4.9288 | 3 | 1.1 | 3 | 421.8517 | 8140.628 | 426.7753 | 8140.854
2024 | Polyline | GSGX | 1 | W608010 | 运行 | 球墨铸铁 | 36.8523 | 场中路 | 橡皮垫 | 承插 |  | 03-3-100北 | 2006-04-24 |  |  | 500 |  |  |  |  | 0 | 0 |  | 一级街道 | 11 | 36.9156 | 3 | 1.1 | 3 | 482.6652 | 8158.969 | 519.0795 | 8165.009
2025 | Polyline | GSGX | 1 | W608010 | 运行 | 球墨铸铁 | 47.144 | 水电路 | 橡皮垫 | 承插 |  | 1996-04-01 | 1999-06-05 |  |  | 500 |  |  |  |  | 0 | 0 |  | 二级街道 | 18 | 47.144 | 3 | 1.2 | 4 | 421.9881 | 8136.97 | 423.5767 | 8089.853
2026 | Polyline | GSGX | 1 | W608010 | 运行 | 钢 | 4.9776 | 汶水东路 | 橡皮垫 | 法兰 |  | 03-2-112北 | 2005-01-13 |  |  | 1000 |  |  |  |  | 0 | 0 |  | 一级街道 | 12 | 4.9777 | 2 | 1.2 | 3 | 1730.378 | 6589.689 | 1725.77 | 6587.951
2027 | Polyline | GSGX | 1 | W608010 | 运行 | 钢 | 6.5235 | 汶水东路 | 橡皮垫 | 法兰 |  | 03-2-112北 | 2005-01-13 |  |  | 1000 |  |  |  |  | 0 | 0 |  | 一级街道 | 12 | 6.5235 | 2 | 1 | 3 | 1654.21 | 6553.321 | 1651.687 | 6547.655
2028 | Polyline | GSGX | 1 | W608010 | 运行 | 球墨铸铁 | 57.1334 | 逸仙路 | 橡皮垫 | 承插 | 柏油 | 1997-01-27 | 1999-03-10 |  |  | 1000 |  |  |  |  | 0 | 0 |  | 一级街道 | 18 | 57.1334 | 2 | 0.9 | 2 | 1367.178 | 7620.394 | 1384.87 | 7566.151
2029 | Polyline | GSGX | 1 | W608010 | 运行 | 球墨铸铁 | 4.6738 | 舟山路 | 橡皮垫 | 承插 |  | 1998-02-15 | 1998-09-15 |  |  | 500 |  |  |  |  | 0 | 0 |  | 三级街道 | 19 | 4.6498 | 3 | 0.6 | 4 | 3588.124 | 2349.378 | 3584.325 | 2351.34
2030 | Polyline | GSGX | 1 | W608010 | 运行 | 铸铁 | 0.78273 | 唐山路 | 石棉水泥 | 承插 |  | 88-2-76 | 1990-11-27 |  |  | 500 |  |  |  |  | 0 | 0 |  | 三级街道 | 26 | 0.78272 | 2 | 0 | 3 | 3344.592 | 2583.112 | 3344.96 | 2583.802
2031 | Polyline | GSGX | 1 | W608010 | 运行 | 球墨铸铁 | 13.7626 | 海拉尔路 | 橡皮垫 | 承插 |  | 06-3-23北 | 2007-01-12 |  |  | 500 |  |  |  |  | 0 | 0 |  | 三级街道 | 10 | 13.7626 | 3 | 1.1 | 4 | 2283.459 | 2679.808 | 2291.865 | 2690.705
2032 | Polyline | GSGX | 1 | W608010 | 运行 | 铸铁 | 31.2311 | 宝山路 |  |  |  |  | 1978-07-07 |  |  | 500 |  |  |  |  | 0 | 0 |  | 一级街道 | 39 | 31.2311 | 2 | 0 | 2 | 775.6943 | 3137.321 | 773.7065 | 3168.482
2033 | Polyline | GSGX | 1 | W608010 | 运行 |  | 15.7056 | 东宝兴路 |  |  |  |  | 1966-12-01 |  |  | 600 |  |  |  |  | 0 | 0 |  | 三级街道 | 50 | 15.7056 | 2 | 0 | 2 | 401.6191 | 3178.713 | 413.9743 | 3169.057
2034 | Polyline | GSGX | 1 | W608010 | 运行 | 球墨铸铁 | 105.2821 | 大连西路 | 橡皮垫 | 承插 |  | 03-3-35北 | 2012-05-29 |  |  | 500 |  |  |  |  | 0 | 0 |  | 一级街道 | 5 | 105.2821 | 2 | 1.1 | 3 | 3213.571 | 4218.269 | 3289.518 | 4145.356
2035 | Polyline | GSGX | 1 | W608010 | 运行 | 球墨铸铁 | 42.8209 | 大连西路 | 橡皮垫 | 承插 |  | 03-3-35北 | 2012-05-29 |  |  | 500 |  |  |  |  | 0 | 0 |  | 一级街道 | 5 | 42.8672 | 2 | 1.1 | 3 | 3289.518 | 4145.356 | 3320.291 | 4115.513
2036 | Polyline | GSGX | 1 | W608010 | 运行 | 铸铁 | 3.6447 | 控江路 | 石棉水泥 | 承插 |  | 1963-01-01 | 1963-06-18 |  |  | 400 |  |  |  |  | 0 | 0 |  | 无记录 | 54 | 2.6311 | 1 | 0 | 1 | 3320.291 | 4115.513 | 3322.177 | 4117.348
2037 | Polyline | GSGX | 1 | W608010 | 运行 | 球墨铸铁 | 20.2546 | 株洲路 | 橡皮垫 | 承插 | 三渣 | 00-2-55北 | 2001-10-25 |  |  | 500 |  |  |  |  | 0 | 0 |  | 无记录 | 15 | 20.2546 | 2 | 0 | 3 | -609.992 | 4902.696 | -606.8409 | 4882.69
2038 | Polyline | GSGX | 1 | W608010 | 运行 | 钢 | 77.8074 | 水电路 |  | 焊接 |  | 2008-3-226 | 2010-01-31 |  |  | 800 |  |  |  |  | 0 | 0 |  | 二级街道 | 7 | 77.8075 | 3 | 1.2 | 3 | 336.6009 | 4910.31 | 349.4557 | 4987.048
2039 | Polyline | GSGX | 1 | W608010 | 运行 | 球墨铸铁 | 1.0344 | 东大名路 | 橡皮垫 | 承插 |  | 2008-3-68-1,2,3,4,5 | 2008-06-10 |  |  | 500 |  |  |  |  | 0 | 0 |  | 一级街道 | 9 | 1.0344 | 2 | 1.1 | 3 | 2357.527 | 1535.606 | 2358.458 | 1536.055
2040 | Polyline | GSGX | 1 | W608010 | 运行 | 球墨铸铁 | 44.4831 | 东大名路 | 橡皮垫 | 承插 |  | 2008-3-68-1,2,3,4,5 | 2008-06-10 |  |  | 500 |  |  |  |  | 0 | 0 |  | 一级街道 | 9 | 44.4839 | 2 | 1.1 | 3 | 2560.116 | 1644.671 | 2597.751 | 1668.382
2041 | Polyline | GSGX | 1 | W608010 | 运行 | 球墨铸铁 | 13.3653 | 东大名路 | 橡皮垫 | 承插 |  | 2008-3-68-1,2,3,4,5 | 2008-06-10 |  |  | 500 |  |  |  |  | 0 | 0 |  | 一级街道 | 9 | 13.3653 | 2 | 1.1 | 3 | 2996.225 | 1864.805 | 3008.194 | 1870.74
2042 | Polyline | GSGX | 1 | W608010 | 运行 | 球墨铸铁 | 6.9736 | 东大名路 | 橡皮垫 | 承插 |  | 2008-3-68-1,2,3,4,5 | 2008-06-10 |  |  | 500 |  |  |  |  | 0 | 0 |  | 一级街道 | 9 | 6.9736 | 2 | 1.1 | 3 | 3313.899 | 1992.729 | 3312.344 | 1999.526
2043 | Polyline | GSGX | 1 | W608010 | 运行 | 球墨铸铁 | 7.8493 | 东大名路 | 橡皮垫 | 承插 |  | 2008-3-68-1,2,3,4,5 | 2008-06-10 |  |  | 500 |  |  |  |  | 0 | 0 |  | 一级街道 | 9 | 7.8493 | 2 | 1.1 | 3 | 3344.583 | 2001.049 | 3351.974 | 2003.691
2044 | Polyline | GSGX | 1 | W608010 | 运行 | 铸铁 | 1.0647 | 东宝兴路 |  |  |  |  | 1966-07-29 |  |  | 600 |  |  |  |  | 0 | 0 |  | 三级街道 | 51 | 1.0647 | 2 | 0 | 2 | 594.8693 | 2996.179 | 595.5987 | 2995.404
2045 | Polyline | GSGX | 1 | W608010 | 运行 | 球墨铸铁 | 51.7997 | 东体育会路 | 橡皮垫 | 承插 |  | 07-3-9(2) | 2011-12-23 |  |  | 500 |  |  |  |  | 0 | 0 |  | 三级街道 | 5 | 51.7996 | 3 | 1.1 | 4 | 1512.937 | 5511.455 | 1531.845 | 5559.67
2046 | Polyline | GSGX | 1 | W608010 | 运行 | 球墨铸铁 | 0.7963 | 东体育会路 | 橡皮垫 | 承插 |  | 07-3-9(2) | 2011-12-23 |  |  | 500 |  |  |  |  | 0 | 0 |  | 三级街道 | 5 | 0.7963 | 3 | 1.1 | 4 | 1532.3 | 5560.74 | 1532.611 | 5561.473
2047 | Polyline | GSGX | 1 | W608010 | 运行 | 球墨铸铁 | 106.8398 | 东体育会路 | 橡皮垫 | 承插 |  | 07-3-9(2) | 2011-12-23 |  |  | 500 |  |  |  |  | 0 | 0 |  | 三级街道 | 5 | 106.8398 | 3 | 1.1 | 4 | 1550.999 | 5608.509 | 1589.242 | 5708.266
2048 | Polyline | GSGX | 1 | W608010 | 运行 | 球墨铸铁 | 1.8592 | 东体育会路 | 橡皮垫 | 承插 |  | 07-3-9(2) | 2011-12-23 |  |  | 500 |  |  |  |  | 0 | 0 |  | 三级街道 | 5 | 1.8592 | 3 | 1.1 | 4 | 1589.242 | 5708.266 | 1589.905 | 5710.003
2049 | Polyline | GSGX | 1 | W608010 | 运行 | 球墨铸铁 | 5.9615 | 长阳路 | 橡皮垫 | 承插 |  | 09-2-001 | 2010-10-22 |  |  | 500 |  |  |  |  | 0 | 0 |  | 二级街道 | 6 | 6.0062 | 2 | 0 | 2 | 3869.292 | 2643.43 | 3873.88 | 2647.25
2050 | Polyline | GSGX | 1 | W608010 | 运行 | 钢 | 45.8324 | 广中路 | 橡皮垫 | 法兰 | 三渣 |  | 1972-10-15 |  |  | 700 |  |  |  |  | 0 | 0 |  | 一级街道 | 44 | 45.8324 | 2 | 0 | 2 | -418.6109 | 5158.619 | -373.1029 | 5153.176
2051 | Polyline | GSGX | 1 | W608010 | 运行 | 球墨铸铁 | 97.3322 | 广灵四路 | 橡皮垫 | 承插 | 三渣 | 01-2-34北 | 2001-08-27 |  |  | 500 |  |  |  |  | 0 | 0 |  | 无记录 | 16 | 97.3322 | 2 | 0 | 3 | -133.665 | 5942.667 | -228.57 | 5922.847
2052 | Polyline | GSGX | 1 | W608010 | 运行 | 球墨铸铁 | 19.8812 | 广粤路 | 橡皮垫 | 承插 | 三渣 | 2002-2-52北 | 2003-03-29 |  |  | 500 |  |  |  |  | 0 | 0 |  | 一级街道 | 14 | 19.8812 | 3 | 1 | 3 | -459.7719 | 6475.598 | -461.2338 | 6455.771
2053 | Polyline | GSGX | 1 | W608010 | 运行 | 球墨铸铁 | 10.597 | 广中路 | 橡皮垫 | 承插 | 三渣 | 98-2-63 | 1998-11-18 |  |  | 500 |  |  |  |  | 0 | 0 |  | 一级街道 | 18 | 10.597 | 2 | 0.9 | 2 | 420.3791 | 4823.348 | 411.7061 | 4829.437
2054 | Polyline | GSGX | 1 | W608010 | 运行 | 钢 | 64.9889 | 四平路 |  | 焊接 |  | 91-3-38 | 1993-07-01 |  |  | 500 |  |  |  |  | 0 | 0 |  | 一级街道 | 24 | 64.9889 | 2 | 1 | 3 | 1505.689 | 2446.26 | 1482.274 | 2385.654
2055 | Polyline | GSGX | 1 | W608010 | 运行 | 球墨铸铁 | 26.7446 | 物华路 | 橡皮垫 | 承插 |  | 2001-3-3北 | 2001-12-28 |  |  | 500 |  |  |  |  | 0 | 0 |  | 三级街道 | 15 | 26.7446 | 2 | 0 | 3 | 2130.276 | 3075.425 | 2113.956 | 3095.995
2056 | Polyline | GSGX | 1 | W608010 | 运行 | 球墨铸铁 | 30.6236 | 物华路 | 橡皮垫 | 承插 |  | 2001-3-3北 | 2001-12-28 |  |  | 500 |  |  |  |  | 0 | 0 |  | 三级街道 | 15 | 30.6529 | 2 | 0 | 3 | 2154.824 | 3054.385 | 2131.558 | 3074.321
2057 | Polyline | GSGX | 1 | W608010 | 运行 | 球墨铸铁 | 8.7813 | 周家嘴路 | 橡皮垫 | 承插 |  | 1998-01-19 | 1999-09-18 |  |  | 500 |  |  |  |  | 0 | 0 |  | 一级街道 | 18 | 8.7813 | 3 | 1 | 3 | 2440.248 | 2438.669 | 2446.723 | 2444.6
2058 | Polyline | GSGX | 1 | W608010 | 运行 | 钢 | 1.0271 | 通州路 | 橡皮垫 | 法兰 |  | 2000-2-38北 | 2001-04-02 |  |  | 500 |  |  |  |  | 0 | 0 |  | 三级街道 | 16 | 1.0271 | 3 | 1 | 4 | 2499.655 | 2549.732 | 2500.547 | 2549.223
2059 | Polyline | GSGX | 1 | W608010 | 运行 | 球墨铸铁 | 25.963 | 通州路 | 橡皮垫 | 承插 |  | 2000-2-38北 | 2001-04-02 |  |  | 500 |  |  |  |  | 0 | 0 |  | 三级街道 | 16 | 25.963 | 3 | 1 | 4 | 2419.131 | 2613.597 | 2437.798 | 2595.552
2060 | Polyline | GSGX | 1 | W608010 | 运行 | 钢 | 7.5488 | 四平路 | 橡皮垫 | 法兰 |  | 1991-01-02 | 1994-09-05 |  |  | 1200 |  |  |  |  | 0 | 0 |  | 一级街道 | 23 | 7.5488 | 1 | 0 | 1 | 1688.424 | 3028.54 | 1692.568 | 3034.122
2061 | Polyline | GSGX | 1 | W608010 | 运行 | 铸铁 | 5.3234 | 周家嘴路 |  |  |  |  | <Null> |  |  | 1200 |  |  |  |  | 0 | 0 |  | 一级街道 | <Null> | 5.3234 | 1 | 0 | 1 | 2322.776 | 2258.658 | 2325.586 | 2254.137
2062 | Polyline | GSGX | 1 | W608010 | 运行 | 球墨铸铁 | 8.5657 | 海宁路 | 橡皮垫 | 承插 |  | 1998-01-19 | 1999-09-18 |  |  | 500 |  |  |  |  | 0 | 0 |  | 一级街道 | 18 | 8.5657 | 2 | 0 | 2 | 1168.103 | 1760.71 | 1173.795 | 1754.309
2063 | Polyline | GSGX | 1 | W608010 | 运行 | 球墨铸铁 | 79.7779 | 海宁路 | 橡皮垫 | 承插 |  | 1998-01-19 | 1999-09-18 |  |  | 1000 |  |  |  |  | 0 | 0 |  | 一级街道 | 18 | 79.7779 | 2 | 1.1 | 3 | 1174.682 | 1753.312 | 1230.818 | 1809.783
2064 | Polyline | GSGX | 1 | W608010 | 运行 | 铸铁 | 4.096 | 吴淞路 |  |  |  |  | 1991-01-01 |  |  | 500 |  |  |  |  | 0 | 0 |  | 一级街道 | 26 | 4.096 | 1 | 0 | 1 | 1719.182 | 1610.073 | 1719.679 | 1614.139
2065 | Polyline | GSGX | 1 | W608010 | 运行 | 铸铁 | 42.4659 | 长阳路 |  |  |  |  | <Null> |  |  | 500 |  |  |  |  | 0 | 0 |  | 二级街道 | <Null> | 42.4659 | 2 | 0 | 2 | 3679.327 | 2438.413 | 3706.921 | 2470.691
2066 | Polyline | GSGX | 1 | W608010 | 运行 | 铸铁 | 2.2462 | 唐山路 |  |  |  |  | 1991-01-01 |  |  | 500 |  |  |  |  | 0 | 0 |  | 三级街道 | 26 | 2.2462 | 2 | 0 | 3 | 2882.812 | 2223.622 | 2883.647 | 2221.537
2067 | Polyline | GSGX | 1 | W608010 | 运行 | 铸铁 | 49.0433 | 唐山路 |  |  |  |  | <Null> |  |  | 500 |  |  |  |  | 0 | 0 |  | 三级街道 | <Null> | 49.044 | 2 | 0 | 2 | 2882.812 | 2223.622 | 2929.375 | 2239.022
2068 | Polyline | GSGX | 1 | W608010 | 运行 | 铸铁 | 39.6792 | 临平路 | 石棉水泥 | 承插 |  | 93-3-37、38 | 1994-04-19 |  |  | 500 |  |  |  |  | 0 | 0 |  | 二级街道 | 23 | 39.6793 | 3 | 1 | 3 | 2408.391 | 3138.802 | 2375.514 | 3160.975
2069 | Polyline | GSGX | 1 | W608010 | 运行 | 钢 | 7.9675 | 瑞虹路 | 橡皮垫 | 法兰 |  | 97-2-54 | 1997-09-11 |  |  | 500 |  |  |  |  | 0 | 0 |  | 三级街道 | 20 | 7.9675 | 3 | 1.3 | 4 | 2472.728 | 3094.578 | 2468.274 | 3087.972
2070 | Polyline | GSGX | 1 | W608010 | 运行 | 铸铁 | 4.6605 | 唐山路 |  |  |  |  | <Null> |  |  | 500 |  |  |  |  | 0 | 0 |  | 三级街道 | <Null> | 4.6605 | 2 | 0 | 2 | 3153.864 | 2324.574 | 3157.741 | 2327.159
2071 | Polyline | GSGX | 1 | W608010 | 运行 | 球墨铸铁 | 1.3031 | 周家嘴路 | 橡皮垫 | 承插 |  | 1998-01-19 | 1999-09-18 |  |  | 500 |  |  |  |  | 0 | 0 |  | 一级街道 | 18 | 1.3031 | 3 | 1 | 3 | 2620.708 | 2548.75 | 2621.889 | 2549.301
2072 | Polyline | GSGX | 1 | W608010 | 运行 | 球墨铸铁 | 13.2596 | 海宁路 | 橡皮垫 | 承插 |  | 1998-01-19 | 1999-09-18 |  |  | 500 |  |  |  |  | 0 | 0 |  | 一级街道 | 18 | 13.2596 | 2 | 0 | 2 | 1046.453 | 1650.803 | 1058.089 | 1657.161
2073 | Polyline | GSGX | 1 | W608010 | 运行 | 球墨铸铁 | 4.7629 | 海宁路 | 橡皮垫 | 承插 |  | 1998-01-19 | 1999-09-18 |  |  | 500 |  |  |  |  | 0 | 0 |  | 一级街道 | 18 | 4.7629 | 2 | 0 | 2 | 1134.972 | 1725.607 | 1138.051 | 1729.241
2074 | Polyline | GSGX | 1 | W608010 | 运行 | 球墨铸铁 | 67.6398 | 欧阳路 | 橡皮垫 | 承插 |  | 98-2-78 | 1999-08-04 |  |  | 500 |  |  |  |  | 0 | 0 |  | 二级街道 | 18 | 67.6398 | 3 | 1 | 4 | 1561.331 | 3937.262 | 1570.256 | 3870.214
2075 | Polyline | GSGX | 1 | W608010 | 运行 | 球墨铸铁 | 13.7925 | 欧阳路 | 橡皮垫 | 承插 |  | 98-2-78 | 1999-08-04 |  |  | 500 |  |  |  |  | 0 | 0 |  | 二级街道 | 18 | 13.81 | 3 | 1 | 4 | 1552.836 | 4001.937 | 1550.989 | 4015.622
2076 | Polyline | GSGX | 1 | W608010 | 运行 | 铸铁 | 23.6602 | 海伦路 | 石棉水泥 | 承插 |  | 68-3-123 | 1968-12-30 |  |  | 500 |  |  |  |  | 0 | 0 |  | 三级街道 | 48 | 23.6602 | 3 | 0 | 3 | 1820.286 | 2691.875 | 1843.629 | 2688.019
2077 | Polyline | GSGX | 1 | W608010 | 运行 | 铸铁 | 0.61516 | 舟山路 | 石棉水泥 | 承插 |  | 1964-12-01 | 1964-01-01 |  |  | 1000 |  |  |  |  | 0 | 0 |  | 三级街道 | 53 | 0.61521 | 2 | 0 | 2 | 3688.637 | 2263.657 | 3689.069 | 2263.218
2078 | Polyline | GSGX | 1 | W608010 | 运行 | 铸铁 | 1.8729 | 舟山路 | 石棉水泥 | 承插 |  | 1964-12-01 | 1904-01-01 |  |  | 1000 |  |  |  |  | 0 | 0 |  | 三级街道 | 113 | 1.873 | 3 | 0 | 3 | 3688.637 | 2263.657 | 3689.974 | 2264.025
2079 | Polyline | GSGX | 1 | W608010 | 运行 | 铸铁 | 3.4289 | 霍山路 | 石棉水泥 | 承插 |  | 1964-12-01 | 1964-01-01 |  |  | 1000 |  |  |  |  | 0 | 0 |  | 三级街道 | 53 | 3.4289 | 2 | 0 | 2 | 3714.357 | 2236.095 | 3716.679 | 2238.618
2080 | Polyline | GSGX | 1 | W608010 | 运行 | 钢 | 2.775 | 通州路 | 橡皮垫 | 法兰 |  | 02-2-35 | 2003-01-20 |  |  | 500 |  |  |  |  | 0 | 0 |  | 三级街道 | 14 | 2.7691 | 3 | 1 | 4 | 2063.411 | 2842.074 | 2066.163 | 2841.764
2081 | Polyline | GSGX | 1 | W608010 | 运行 | 球墨铸铁 | 12.5539 | 曲阳路 | 橡皮垫 | 承插 |  | 1996-02-25 | 1996-09-06 |  |  | 500 |  |  |  |  | 0 | 0 |  | 一级街道 | 21 | 12.5539 | 3 | 1.2 | 3 | 1981.86 | 4170.009 | 1976.045 | 4181.135
2082 | Polyline | GSGX | 1 | W608010 | 运行 | 钢 | 1.1273 | 海拉尔路 |  | 焊接 |  | 06-3-23北 | 2007-01-12 |  |  | 500 |  |  |  |  | 0 | 0 |  | 三级街道 | 10 | 1.1273 | 3 | 1 | 4 | 2301.404 | 2718.191 | 2302.124 | 2719.059
2083 | Polyline | GSGX | 1 | W608010 | 运行 | 铸铁 | 25.5997 | 惠民路 | 石棉水泥 | 承插 |  | 88-2-049 | 1989-04-25 |  |  | 500 |  |  |  |  | 0 | 0 |  | 三级街道 | 28 | 25.5997 | 2 | 0.7 | 3 | 3994.958 | 2304.318 | 4013.362 | 2322.108
2084 | Polyline | GSGX | 1 | W608010 | 运行 | 球墨铸铁 | 4.9366 | 海宁路 | 橡皮垫 | 承插 |  | 1998-01-19 | 1999-09-18 |  |  | 1000 |  |  |  |  | 0 | 0 |  | 一级街道 | 18 | 4.9366 | 2 | 1.1 | 3 | 1411.847 | 1922.395 | 1416.109 | 1924.886
2085 | Polyline | GSGX | 1 | W608010 | 运行 | 钢 | 6.7138 | 江杨南路 | 橡皮垫 | 法兰 |  | 1997-01-16 | 1998-01-20 |  |  | 500 |  |  |  |  | 0 | 0 |  | 一级街道 | 19 | 6.7138 | 1 | 0 | 1 | -345.2961 | 8566.578 | -338.5945 | 8566.174
2086 | Polyline | GSGX | 1 | W608010 | 运行 | 球墨铸铁 | 15.0473 | 飞虹支路 | 橡皮垫 | 承插 |  | 02-2-74 | 2003-10-25 |  |  | 500 |  |  |  |  | 0 | 0 |  | 三级街道 | 13 | 15.0473 | 3 | 1 | 4 | 3084.541 | 3083.089 | 3081.957 | 3097.625
2087 | Polyline | GSGX | 1 | W608010 | 运行 | 铸铁 | 49.8839 | 高阳路 |  |  |  | 65-3-62 65-5-91 | 1966-01-19 |  |  | 700 |  |  |  |  | 0 | 0 |  | 三级街道 | 51 | 49.8839 | 2 | 0 | 2 | 2563.417 | 2754.684 | 2602.357 | 2723.506
2088 | Polyline | GSGX | 1 | W608010 | 运行 |  | 38.8871 | 大连路 |  |  |  |  | <Null> |  |  | 600 |  |  |  |  | 0 | 0 |  | 一级街道 | <Null> | 38.8872 | 1 | 0 | 1 | 4107.243 | 2496.948 | 4086.433 | 2529.794
2089 | Polyline | GSGX | 1 | W608010 | 运行 | 铸铁 | 51.6161 | 彭泽路 |  |  |  |  | 1906-01-01 |  |  | 600 |  |  |  |  | 0 | 0 |  | 四级街道 | 111 | 51.6161 | 3 | 0 | 4 | 987.7627 | 1418.835 | 994.5223 | 1367.682
2090 | Polyline | GSGX | 1 | W608010 | 运行 | 铸铁 | 2.2681 | 四平路 | 石棉水泥 | 承插 |  | 86-管-519 | 1987-04-14 |  |  | 500 |  |  |  |  | 0 | 0 |  | 一级街道 | 30 | 2.2681 | 2 | 0 | 2 | 1849.54 | 3455.256 | 1851.688 | 3454.528
2091 | Polyline | GSGX | 1 | W608010 | 运行 | 球墨铸铁 | 98.14 | 周家嘴路 | 橡皮垫 | 承插 |  | 1998-01-19 | 1999-09-18 |  |  | 1000 |  |  |  |  | 0 | 0 |  | 一级街道 | 18 | 98.14 | 2 | 1.1 | 3 | 2789.155 | 2672.427 | 2857.524 | 2742.822
2092 | Polyline | GSGX | 1 | W608010 | 运行 | 钢 | 5.516 | 吴淞路 |  | 焊接 |  | 91-3-38 | 1993-07-01 |  |  | 500 |  |  |  |  | 0 | 0 |  | 一级街道 | 24 | 5.516 | 2 | 1 | 3 | 1607.263 | 2037.078 | 1609.405 | 2032.265
2093 | Polyline | GSGX | 1 | W608010 | 运行 | 铸铁 | 11.6286 | 天潼路 |  |  |  |  | <Null> |  |  | 500 |  |  |  |  | 0 | 0 |  | 三级街道 | <Null> | 11.6286 | 2 | 0 | 2 | 1536.706 | 1340.089 | 1548.157 | 1342.115
2094 | Polyline | GSGX | 1 | W608010 | 运行 | 球墨铸铁 | 10.0088 | 海伦西路 | 橡皮垫 | 承插 |  | 1999-01-24 | 2001-11-20 |  |  | 500 |  |  |  |  | 0 | 0 |  | 三级街道 | 15 | 10.0088 | 3 | 1.2 | 4 | 863.5409 | 3006.999 | 871.4973 | 3000.927
2095 | Polyline | GSGX | 1 | W608010 | 运行 | 铸铁 | 2.701 | 中山北一路 |  |  |  |  | 1994-07-29 |  |  | 500 |  |  |  |  | 0 | 0 |  | 一级街道 | 23 | 2.7092 | 1 | 0 | 1 | 232.6619 | 3853.952 | 230.6125 | 3852.181
2096 | Polyline | GSGX | 1 | W608010 | 运行 | 铸铁 | 1.0079 | 中山北一路 |  |  |  |  | <Null> |  |  | 500 |  |  |  |  | 0 | 0 |  | 一级街道 | <Null> | 1.008 | 1 | 0 | 1 | 229.0817 | 3853.363 | 229.3449 | 3852.39
2097 | Polyline | GSGX | 1 | W608010 | 运行 |  | 1.4992 | 武进路 |  |  |  |  | 1910-01-01 |  |  | 400 |  |  |  |  | 0 | 0 |  | 三级街道 | 107 | 1.4992 | 3 | 0 | 4 | 1629.149 | 2222.352 | 1630.509 | 2222.983
2098 | Polyline | GSGX | 1 | W608010 | 运行 | 铸铁 | 6.4425 | 吴淞路 | 石棉水泥 | 承插 |  | 91-3-38 | 1993-07-01 |  |  | 500 |  |  |  |  | 0 | 0 |  | 一级街道 | 24 | 6.4425 | 2 | 1 | 3 | 1641.141 | 1920.948 | 1642.907 | 1914.753
2099 | Polyline | GSGX | 1 | W608010 | 运行 | 球墨铸铁 | 1.4211 | 海宁路 | 橡皮垫 | 承插 |  | 1998-01-19 | 1999-09-18 |  |  | 500 |  |  |  |  | 0 | 0 |  | 一级街道 | 18 | 1.4211 | 2 | 0 | 2 | 1948.443 | 2241.666 | 1948.48 | 2240.245
2100 | Polyline | GSGX | 1 | W608010 | 运行 | 铸铁 | 1.0965 | 九龙路 |  |  |  |  | 1910-01-01 |  |  | 400 |  |  |  |  | 0 | 0 |  | 三级街道 | 107 | 1.0965 | 3 | 0 | 3 | 1907.931 | 2228.315 | 1908.452 | 2227.351
2101 | Polyline | GSGX | 1 | W608010 | 运行 | 铸铁 | 52.6259 | 吴淞路 | 石棉水泥 | 承插 |  | 91-3-38 | 1993-07-01 |  |  | 500 |  |  |  |  | 0 | 0 |  | 一级街道 | 24 | 52.6259 | 2 | 1 | 3 | 1578.903 | 2098.339 | 1600.69 | 2053.21
2102 | Polyline | GSGX | 1 | W608010 | 运行 | 钢 | 34.6549 | 四平路 |  | 焊接 |  | 86-管-519 | 1987-04-14 |  |  | 1500 |  |  |  |  | 0 | 0 |  | 一级街道 | 30 | 34.6549 | 2 | 0 | 2 | 2348.971 | 4065.592 | 2376.381 | 4084.996
2103 | Polyline | GSGX | 1 | W608010 | 运行 | 球墨铸铁 | 20.3123 | 海宁路 | 橡皮垫 | 承插 |  | 1998-01-19 | 1999-09-18 |  |  | 500 |  |  |  |  | 0 | 0 |  | 一级街道 | 18 | 20.3123 | 3 | 1 | 3 | 1772.164 | 2150.913 | 1789.98 | 2160.668
2104 | Polyline | GSGX | 1 | W608010 | 运行 | 球墨铸铁 | 64.307 | 海宁路 | 橡皮垫 | 承插 |  | 1998-01-19 | 1999-09-18 |  |  | 1000 |  |  |  |  | 0 | 0 |  | 一级街道 | 18 | 64.3071 | 2 | 1.1 | 3 | 1855.578 | 2189.139 | 1906.976 | 2226.55
2105 | Polyline | GSGX | 1 | W608010 | 运行 | 球墨铸铁 | 0.34036 | 株洲路 | 橡皮垫 | 承插 | 三渣 | 00-2-55北 | 2001-10-25 |  |  | 500 |  |  |  |  | 0 | 0 |  | 无记录 | 15 | 0.34036 | 2 | 0 | 3 | -580.76 | 4688.32 | -580.7373 | 4687.98
2106 | Polyline | GSGX | 1 | W608010 | 运行 | 球墨铸铁 | 1.7383 | 株洲路 | 橡皮垫 | 承插 | 三渣 | 00-2-55北 | 2001-10-25 |  |  | 500 |  |  |  |  | 0 | 0 |  | 无记录 | 15 | 1.7383 | 2 | 0 | 3 | -583.2433 | 4723.389 | -583.1076 | 4721.656
2107 | Polyline | GSGX | 1 | W608010 | 运行 | 球墨铸铁 | 55.4055 | 株洲路 | 橡皮垫 | 承插 | 三渣 | 00-2-55北 | 2001-10-25 |  |  | 500 |  |  |  |  | 0 | 0 |  | 无记录 | 15 | 55.4055 | 2 | 0 | 3 | -590.0205 | 4778.313 | -583.2433 | 4723.389
2108 | Polyline | GSGX | 1 | W608010 | 运行 | 铸铁 | 0.80181 | 虬江路 |  |  |  |  | 2002-01-01 |  |  | 1200 |  |  |  |  | 0 | 0 |  | 三级街道 | 15 | 0.80184 | 2 | 0 | 2 | 1189.432 | 2392.658 | 1189.849 | 2393.343
2109 | Polyline | GSGX | 1 | W608010 | 运行 | 铸铁 | 0.57206 | 虬江支路 |  |  |  |  | 2002-01-01 |  |  | 1200 |  |  |  |  | 0 | 0 |  | 四级街道 | 15 | 0.57208 | 3 | 0 | 3 | 1189.432 | 2392.658 | 1189.177 | 2393.169
2110 | Polyline | GSGX | 1 | W608010 | 运行 | 球墨铸铁 | 8.2498 | 海伦西路 | 橡皮垫 | 承插 |  | 1999-01-24 | 2001-11-20 |  |  | 500 |  |  |  |  | 0 | 0 |  | 三级街道 | 15 | 8.2498 | 3 | 1.2 | 4 | 927.8163 | 2959.394 | 934.4703 | 2954.517
2111 | Polyline | GSGX | 1 | W608010 | 运行 | 球墨铸铁 | 39.1034 | 瑞虹路 | 橡皮垫 | 承插 |  | 97-2-54 | 1997-09-11 |  |  | 500 |  |  |  |  | 0 | 0 |  | 三级街道 | 20 | 39.1034 | 3 | 1.2 | 4 | 2813.596 | 3851.449 | 2800.57 | 3814.581
2112 | Polyline | GSGX | 1 | W608010 | 运行 | 铸铁 | 3.643 | 商丘路 | 石棉水泥 | 承插 |  | DJD-330 | 1975-01-01 |  |  | 900 |  |  |  |  | 0 | 0 |  | 三级街道 | 42 | 3.643 | 3 | 0 | 3 | 2281.935 | 2213.403 | 2278.771 | 2212.984
2113 | Polyline | GSGX | 1 | W608010 | 运行 | 铸铁 | 15.4329 | 舟山路 | 石棉水泥 | 承插 |  | 64-3管-22 | 1964-08-09 |  |  | 1000 |  |  |  |  | 0 | 0 |  | 三级街道 | 53 | 15.4329 | 2 | 0 | 2 | 3016.401 | 2882.896 | 3027.29 | 2871.965
2114 | Polyline | GSGX | 1 | W608010 | 运行 | 铸铁 | 64.6926 | 辉河路 | 石棉水泥 | 承插 | 三渣 | 1988-04-04 | 1988-04-04 |  |  | 500 |  |  |  |  | 0 | 0 |  | 三级街道 | 29 | 64.6926 | 2 | 0.8 | 3 | 2525.607 | 6064.199 | 2563.032 | 6013.477
2115 | Polyline | GSGX | 1 | W608010 | 运行 | 铸铁 | 70.5553 | 商丘路 | 石棉水泥 | 承插 |  | DJD-330 | 1975-01-01 |  |  | 500 |  |  |  |  | 0 | 0 |  | 三级街道 | 42 | 69.7023 | 3 | 0 | 3 | 2318.324 | 2088.892 | 2354.929 | 2029.584
2116 | Polyline | GSGX | 1 | W608010 | 运行 | 铸铁 | 70.5553 | 商丘路 | 石棉水泥 | 承插 |  | DJD-330 | 1975-01-01 |  |  | 500 |  |  |  |  | 0 | 0 |  | 三级街道 | 42 | 0.85302 | 3 | 0 | 3 | 2354.929 | 2029.584 | 2355.759 | 2029.388
2117 | Polyline | GSGX | 1 | W608010 | 运行 | 铸铁 | 3.4826 | 东汉阳路 |  |  |  |  | 1910-01-01 |  |  | 500 |  |  |  |  | 0 | 0 |  | 三级街道 | 107 | 3.4826 | 3 | 0 | 3 | 2358.534 | 2028.733 | 2361.564 | 2030.245
2118 | Polyline | GSGX | 1 | W608010 | 运行 | 铸铁 | 3.788 | 东汉阳路 |  |  |  |  | 1910-01-01 |  |  | 500 |  |  |  |  | 0 | 0 |  | 三级街道 | 107 | 3.788 | 3 | 0 | 3 | 2361.564 | 2030.245 | 2364.812 | 2032.194
2119 | Polyline | GSGX | 1 | W608010 | 运行 | 球墨铸铁 | 1.1664 | 大连路 | 橡皮垫 | 承插 |  | 03-3-4北 | 2003-09-25 |  |  | 500 |  |  |  |  | 0 | 0 |  | 一级街道 | 14 | 1.1663 | 3 | 1.3 | 3 | 3292.986 | 3876.588 | 3292.957 | 3875.422
2120 | Polyline | GSGX | 1 | W608010 | 运行 | 球墨铸铁 | 8.7607 | 大连路 | 橡皮垫 | 承插 |  | 03-3-4北 | 2003-09-25 |  |  | 500 |  |  |  |  | 0 | 0 |  | 一级街道 | 14 | 8.7607 | 3 | 1.3 | 3 | 3300.308 | 3978.764 | 3299.957 | 3970.01
2121 | Polyline | GSGX | 1 | W608010 | 运行 | 球墨铸铁 | 1.179 | 七浦路 | 橡皮垫 | 承插 |  | 01-2-44北 | 2001-09-05 |  |  | 500 |  |  |  |  | 0 | 0 |  | 三级街道 | 16 | 1.179 | 2 | 0 | 3 | 1097.159 | 1375.556 | 1095.982 | 1375.49
2122 | Polyline | GSGX | 1 | W608010 | 运行 | 钢 | 14.3563 | 四川北路 | 橡皮垫 | 法兰 |  | 1994-01-14 | 1995-09-20 |  |  | 500 |  |  |  |  | 0 | 0 |  | 二级街道 | 22 | 14.3562 | 3 | 1 | 3 | 1336.03 | 1294.182 | 1338.167 | 1279.99
2123 | Polyline | GSGX | 1 | W608010 | 运行 | 铸铁 | 23.9719 | 天潼路 |  |  |  |  | <Null> |  |  | 500 |  |  |  |  | 0 | 0 |  | 三级街道 | <Null> | 23.9719 | 2 | 0 | 2 | 1406.313 | 1315.264 | 1429.808 | 1320.015
2124 | Polyline | GSGX | 1 | W608010 | 运行 | 铸铁 | 31.139 | 曲阳路 | 石棉水泥 | 承插 | 三渣 | 84-管-511 | 1984-08-17 |  |  | 500 |  |  |  |  | 0 | 0 |  | 一级街道 | 33 | 31.139 | 3 | 1 | 3 | 1804.183 | 5461.808 | 1804.842 | 5492.94
2125 | Polyline | GSGX | 1 | W608010 | 运行 | 铸铁 | 4.533 | 广中路 | 石棉水泥 | 承插 | 柏油 | 水90-3-06 | 1990-06-26 |  |  | 800 |  |  |  |  | 0 | 0 |  | 一级街道 | 27 | 4.533 | 2 | 1 | 3 | 24.9181 | 5020.984 | 20.7031 | 5022.652
2126 | Polyline | GSGX | 1 | W608010 | 运行 | 钢 | 0.69941 | 东宝兴路 | 橡皮垫 | 法兰 |  | 1994-01-14 | 1995-09-20 |  |  | 500 |  |  |  |  | 0 | 0 |  | 三级街道 | 22 | 0.69943 | 2 | 0 | 3 | 1056.889 | 2701.236 | 1057.275 | 2701.819
2127 | Polyline | GSGX | 1 | W608010 | 运行 | 钢 | 2.6494 | 董家宅路 | 橡皮垫 | 法兰 | 柏油 | 72-管-341 | 1972-09-18 |  |  | 500 |  |  |  |  | 0 | 0 |  | 无记录 | 45 | 2.6494 | 3 | 0.53 | 4 | 2052.405 | 4770.287 | 2052.404 | 4767.637
2128 | Polyline | GSGX | 1 | W608010 | 运行 | 铸铁 | 73.4084 | 辉河路 | 石棉水泥 | 承插 | 三渣 | 1988-04-04 | 1988-04-04 |  |  | 500 |  |  |  |  | 0 | 0 |  | 三级街道 | 29 | 73.4084 | 2 | 0.8 | 3 | 2527.362 | 6177.851 | 2525.991 | 6104.455
2129 | Polyline | GSGX | 1 | W608010 | 运行 | 铸铁 | 5.6062 | 曲阳路 | 石棉水泥 | 承插 | 三渣 | 80-管-311 | 1981-08-17 |  |  | 500 |  |  |  |  | 0 | 0 |  | 一级街道 | 36 | 5.6061 | 3 | 1 | 3 | 1794.509 | 5079.417 | 1794.397 | 5073.812
2130 | Polyline | GSGX | 1 | W608010 | 运行 | 钢 | 3.247 | 中山北一路 | 橡皮垫 | 法兰 |  |  | 1994-10-10 |  |  | 500 |  |  |  |  | 0 | 0 |  | 一级街道 | 22 | 3.247 | 1 | 0 | 1 | 1046.871 | 5393.199 | 1046.52 | 5389.971
2131 | Polyline | GSGX | 1 | W608010 | 运行 | 钢 | 8.0086 | 中山北一路 | 橡皮垫 | 法兰 |  |  | 1994-10-10 |  |  | 500 |  |  |  |  | 0 | 0 |  | 一级街道 | 22 | 8.0085 | 1 | 0 | 1 | 1046.52 | 5389.971 | 1046.566 | 5381.963
2132 | Polyline | GSGX | 1 | W608010 | 运行 | 钢 | 40.6149 | 中山北一路 | 橡皮垫 | 法兰 |  |  | 1994-10-10 |  |  | 500 |  |  |  |  | 0 | 0 |  | 一级街道 | 22 | 40.6149 | 1 | 0 | 1 | 1046.871 | 5393.199 | 1087.479 | 5393.948
2133 | Polyline | GSGX | 1 | W608010 | 运行 | 球墨铸铁 | 7.2586 | 瑞虹路 | 橡皮垫 | 承插 |  | 97-2-54 | 1997-09-11 |  |  | 500 |  |  |  |  | 0 | 0 |  | 三级街道 | 20 | 7.2586 | 3 | 1.3 | 4 | 2691.618 | 3522.073 | 2694.11 | 3528.891
2134 | Polyline | GSGX | 1 | W608010 | 运行 | 球墨铸铁 | 1.1292 | 大连路 | 橡皮垫 | 承插 |  | 03-3-4北 | 2003-09-25 |  |  | 500 |  |  |  |  | 0 | 0 |  | 一级街道 | 14 | 1.1292 | 3 | 1.3 | 3 | 3940.524 | 2719.392 | 3941.204 | 2718.49
2135 | Polyline | GSGX | 1 | W608010 | 运行 | 铸铁 | 1.6151 | 长阳路 |  |  |  |  | <Null> |  |  | 500 |  |  |  |  | 0 | 0 |  | 二级街道 | <Null> | 1.6151 | 2 | 0 | 2 | 3852.091 | 2625.254 | 3853.194 | 2626.434
2136 | Polyline | GSGX | 1 | W608010 | 运行 | 铸铁 | 2.608 | 长阳路 |  |  |  |  | <Null> |  |  | 500 |  |  |  |  | 0 | 0 |  | 二级街道 | <Null> | 2.608 | 2 | 0 | 2 | 3853.194 | 2626.434 | 3854.976 | 2628.338
2137 | Polyline | GSGX | 1 | W608010 | 运行 | 铸铁 | 32.6216 | 四川北路 | 石棉水泥 | 承插 |  | 1994-01-14 | 1995-09-20 |  |  | 500 |  |  |  |  | 0 | 0 |  | 二级街道 | 22 | 32.6216 | 3 | 1 | 3 | 1105.189 | 2461.435 | 1102.66 | 2493.782
2138 | Polyline | GSGX | 1 | W608010 | 运行 | 铸铁 | 4.3733 | 江西北路 |  |  |  |  | 1926-01-01 |  |  | 750 |  |  |  |  | 0 | 0 |  | 三级街道 | 91 | 4.3801 | 2 | 0 | 3 | 1144.469 | 1193.304 | 1147.108 | 1189.81
2139 | Polyline | GSGX | 1 | W608010 | 运行 | 钢 | 9.2621 | 大连西路 | 橡皮垫 | 法兰 | 柏油 | 1968-07-17 | 1968-07-17 |  |  | 1000 |  |  |  |  | 0 | 0 |  | 一级街道 | 49 | 9.2621 | 2 | 0.9 | 3 | 831.2261 | 4615.662 | 839.9381 | 4612.518
2140 | Polyline | GSGX | 1 | W608010 | 运行 | 钢 | 4.3857 | 东体育会路 | 橡皮垫 | 法兰 |  | 96-东-831 | 1996-10-08 |  |  | 500 |  |  |  |  | 0 | 0 |  | 三级街道 | 20 | 4.3857 | 4 | 2.4 | 5 | 1198.217 | 4653.124 | 1197.491 | 4657.449
2141 | Polyline | GSGX | 1 | W608010 | 运行 | 球墨铸铁 | 3.0093 | 大连路 | 橡皮垫 | 承插 |  | 03-3-4北 | 2003-09-25 |  |  | 500 |  |  |  |  | 0 | 0 |  | 一级街道 | 14 | 3.0093 | 3 | 1.3 | 3 | 3304.73 | 4078.916 | 3304.535 | 4075.913
2142 | Polyline | GSGX | 1 | W608010 | 运行 | 铸铁 | 5.2193 | 曲阳路 | 石棉水泥 | 承插 | 三渣 | 80-管-311 | 1980-08-17 |  |  | 500 |  |  |  |  | 0 | 0 |  | 一级街道 | 37 | 5.2192 | 3 | 1 | 3 | 1799.066 | 5243.731 | 1799.244 | 5248.947
2143 | Polyline | GSGX | 1 | W608010 | 运行 | 球墨铸铁 | 111.9525 | 玉田支路 | 橡皮垫 | 承插 | 三渣 | 98-2-56 | 1998-09-15 |  |  | 500 |  |  |  |  | 0 | 0 |  | 四级街道 | 19 | 111.9525 | 4 | 1.1 | 5 | 2001.4 | 5376.199 | 2001.648 | 5264.247
2144 | Polyline | GSGX | 1 | W608010 | 运行 | 钢 | 1.6528 | 东体育会路 |  | 法兰 | 三渣 | 水88-2-58 | 1989-09-02 |  |  | 500 |  |  |  |  | 0 | 0 |  | 三级街道 | 28 | 1.6529 | 2 | 0 | 3 | 1696.652 | 5951.521 | 1697.372 | 5953.009
2145 | Polyline | GSGX | 1 | W608010 | 运行 | 钢 | 51.9546 | 中山北二路 | 橡皮垫 | 法兰 | 三渣 | 93-3-10\92-2-52 | 1994-08-17 |  |  | 500 |  |  |  |  | 0 | 0 |  | 一级街道 | 23 | 51.9546 | 2 | 1.1 | 3 | 1811.929 | 5803.177 | 1863.883 | 5802.97
2146 | Polyline | GSGX | 1 | W608010 | 运行 | 钢 | 13.5214 | 东体育会路 | 橡皮垫 | 法兰 | 三渣 | 水88-2-58 | 1989-09-02 |  |  | 500 |  |  |  |  | 0 | 0 |  | 三级街道 | 28 | 13.5214 | 3 | 1 | 4 | 1743.843 | 6067.042 | 1738.176 | 6054.766
2147 | Polyline | GSGX | 1 | W608010 | 运行 | 钢 | 47.6746 | 运光路 | 橡皮垫 | 法兰 | 水泥 | 1992-04-06 | 1993-11-26 |  |  | 500 |  |  |  |  | 0 | 0 |  | 无记录 | 23 | 47.6747 | 3 | 1 | 4 | 2260.935 | 6328.651 | 2308.482 | 6332.14
2148 | Polyline | GSGX | 1 | W608010 | 运行 | 铸铁 | 1.0019 | 逸仙路 | 石棉水泥 | 承插 | 三渣 | 1988-04-04 | 1988-04-04 |  |  | 500 |  |  |  |  | 0 | 0 |  | 一级街道 | 29 | 1.0019 | 2 | 1.1 | 3 | 1764.478 | 6495.873 | 1764.86 | 6494.947
2149 | Polyline | GSGX | 1 | W608010 | 运行 | 铸铁 | 3.4732 | 逸仙路 | 石棉水泥 | 承插 | 三渣 | 1988-04-04 | 1988-04-04 |  |  | 500 |  |  |  |  | 0 | 0 |  | 一级街道 | 29 | 3.4726 | 2 | 1.1 | 3 | 1776.08 | 6451.645 | 1777.131 | 6448.334
2150 | Polyline | GSGX | 1 | W608010 | 运行 | 铸铁 | 45.1408 | 逸仙路 | 石棉水泥 | 承插 | 三渣 | 1988-04-04 | 1988-04-04 |  |  | 500 |  |  |  |  | 0 | 0 |  | 一级街道 | 29 | 45.1408 | 2 | 1.1 | 3 | 1777.131 | 6448.334 | 1792.005 | 6405.715
2151 | Polyline | GSGX | 1 | W608010 | 运行 | 铸铁 | 3.4549 | 逸仙路 | 石棉水泥 | 承插 | 三渣 | 1988-04-04 | 1988-04-04 |  |  | 500 |  |  |  |  | 0 | 0 |  | 一级街道 | 29 | 3.455 | 2 | 1.1 | 3 | 1792.005 | 6405.715 | 1793.06 | 6402.425
2152 | Polyline | GSGX | 1 | W608010 | 运行 | 钢 | 1.5182 | 逸仙路 | 橡皮垫 | 法兰 | 三渣 | 1988-04-04 | 1988-04-04 |  |  | 500 |  |  |  |  | 0 | 0 |  | 一级街道 | 29 | 1.5182 | 2 | 1.1 | 3 | 1777.193 | 6451.965 | 1778.677 | 6452.285
2153 | Polyline | GSGX | 1 | W608010 | 运行 | 钢 | 1.9276 | 逸仙路 | 橡皮垫 | 法兰 | 柏油 | 1988-04-04 | 1988-04-04 |  |  | 500 |  |  |  |  | 0 | 0 |  | 一级街道 | 29 | 1.9276 | 2 | 1.1 | 3 | 1764.478 | 6495.873 | 1766.3 | 6496.503
2154 | Polyline | GSGX | 1 | W608010 | 运行 | 铸铁 | 49.7943 | 四川北路 | 石棉水泥 | 承插 |  | 1994-01-14 | 1995-09-20 |  |  | 500 |  |  |  |  | 0 | 0 |  | 二级街道 | 22 | 49.7942 | 3 | 1 | 3 | 1089.254 | 2633.07 | 1098.705 | 2584.192
2155 | Polyline | GSGX | 1 | W608010 | 运行 | 铸铁 | 11.1929 | 公平路 | 石棉水泥 | 承插 |  | 91-3-67,91-2-76 | 1992-09-30 |  |  | 500 |  |  |  |  | 0 | 0 |  | 二级街道 | 24 | 11.193 | 3 | 1 | 3 | 3298.592 | 2031.83 | 3293.577 | 2041.837
2156 | Polyline | GSGX | 1 | W608010 | 运行 | 铸铁 | 0.93311 | 虬江路 | 石棉水泥 | 承插 |  | 65-5-72 | 1965-12-16 |  |  | 700 |  |  |  |  | 0 | 0 |  | 三级街道 | 51 | 0.93313 | 2 | 0 | 2 | 1505.588 | 2528.79 | 1505.885 | 2527.906
2157 | Polyline | GSGX | 1 | W608010 | 运行 | 钢 | 27.1727 | 四平路 |  | 焊接 |  | 91-3-38 | 1993-07-01 |  |  | 700 |  |  |  |  | 0 | 0 |  | 一级街道 | 24 | 27.1727 | 2 | 1 | 3 | 1524.243 | 2477.52 | 1522.103 | 2451.448
2158 | Polyline | GSGX | 1 | W608010 | 运行 | 钢 | 37.3321 | 四平路 |  | 焊接 |  | 91-3-38 | 1993-07-01 |  |  | 500 |  |  |  |  | 0 | 0 |  | 一级街道 | 24 | 37.3321 | 2 | 1 | 3 | 1524.243 | 2477.52 | 1505.689 | 2446.26
2159 | Polyline | GSGX | 1 | W608010 | 运行 | 铸铁 | 44.0417 | 四川北路 | 石棉水泥 | 承插 |  | 1994-01-14 | 1995-09-20 |  |  | 500 |  |  |  |  | 0 | 0 |  | 二级街道 | 22 | 44.0417 | 3 | 1 | 3 | 1169.552 | 3097.895 | 1171.964 | 3141.861
2160 | Polyline | GSGX | 1 | W608010 | 运行 | 铸铁 | 2.9607 | 宝山路 |  |  |  |  | 1978-07-07 |  |  | 500 |  |  |  |  | 0 | 0 |  | 一级街道 | 39 | 2.9607 | 2 | 0 | 2 | 768.5841 | 3577.127 | 769.3993 | 3574.282
2161 | Polyline | GSGX | 1 | W608010 | 运行 | 铸铁 | 31.6667 | 宝山路 |  |  |  |  | 1978-07-07 |  |  | 500 |  |  |  |  | 0 | 0 |  | 一级街道 | 39 | 31.6667 | 2 | 0 | 2 | 769.9677 | 3457.572 | 767.9009 | 3425.973
2162 | Polyline | GSGX | 1 | W608010 | 运行 | 球墨铸铁 | 45.975 | 欧阳路 | 橡皮垫 | 承插 |  | 98-2-78 | 1999-08-27 |  |  | 500 |  |  |  |  | 0 | 0 |  | 二级街道 | 18 | 45.9602 | 3 | 1 | 4 | 1439.383 | 4404.276 | 1445.425 | 4358.724
2163 | Polyline | GSGX | 1 | W608010 | 运行 | 球墨铸铁 | 18.6382 | 曲阳路 | 橡皮垫 | 承插 |  | 1996-02-25 | 1996-09-06 |  |  | 500 |  |  |  |  | 0 | 0 |  | 一级街道 | 21 | 18.6382 | 3 | 1.2 | 3 | 1813.559 | 4497.59 | 1804.65 | 4513.96
2164 | Polyline | GSGX | 1 | W608010 | 运行 | 钢 | 13.7424 | 广灵四路 | 橡皮垫 | 法兰 |  | 01-2-34北 | 2002-02-26 |  |  | 500 |  |  |  |  | 0 | 0 |  | 无记录 | 15 | 13.7424 | 3 | 1 | 4 | -553.8019 | 5803.533 | -567.3039 | 5801.896
2165 | Polyline | GSGX | 1 | W608010 | 运行 | 钢 | 9.9024 | 广灵四路 |  | 焊接 | 柏油 | 水90-3-06 | 1990-06-26 |  |  | 500 |  |  |  |  | 0 | 0 |  | 无记录 | 27 | 9.9023 | 2 | 0 | 2 | -552.5682 | 5837.019 | -562.0219 | 5839.966
2166 | Polyline | GSGX | 1 | W608010 | 运行 | 铸铁 | 14.8148 | 四川北路 | 石棉水泥 | 承插 |  | 1994-01-14 | 1995-09-20 |  |  | 500 |  |  |  |  | 0 | 0 |  | 二级街道 | 22 | 14.8148 | 3 | 1 | 3 | 1306.882 | 1472.733 | 1304.823 | 1487.403
2167 | Polyline | GSGX | 1 | W608010 | 运行 | 钢 | 27.7103 | 四川北路 | 橡皮垫 | 法兰 |  | 1994-01-14 | 1995-09-20 |  |  | 500 |  |  |  |  | 0 | 0 |  | 二级街道 | 22 | 27.7102 | 3 | 1 | 3 | 1260.283 | 1789.058 | 1253.709 | 1815.574
2168 | Polyline | GSGX | 1 | W608010 | 运行 | 钢 | 4.6953 | 四川北路 | 橡皮垫 | 法兰 |  | 1994-01-14 | 1995-09-20 |  |  | 500 |  |  |  |  | 0 | 0 |  | 二级街道 | 22 | 4.6953 | 3 | 1 | 3 | 1084.779 | 2597.842 | 1083.881 | 2602.45
2169 | Polyline | GSGX | 1 | W608010 | 运行 | 铸铁 | 15.4983 | 四川北路 | 石棉水泥 | 承插 |  | 1994-01-14 | 1995-09-20 |  |  | 500 |  |  |  |  | 0 | 0 |  | 二级街道 | 22 | 15.4984 | 3 | 1 | 3 | 1088.828 | 2574.774 | 1086.148 | 2590.039
2170 | Polyline | GSGX | 1 | W608010 | 运行 | 钢 | 4.1505 | 四川北路 | 橡皮垫 | 法兰 |  | 1994-01-14 | 1995-09-20 |  |  | 500 |  |  |  |  | 0 | 0 |  | 二级街道 | 22 | 4.1505 | 3 | 1 | 3 | 1089.884 | 2568.756 | 1089.167 | 2572.844
2171 | Polyline | GSGX | 1 | W608010 | 运行 | 钢 | 31.806 | 四川北路 | 橡皮垫 | 法兰 |  | 1994-01-14 | 1995-09-20 |  |  | 500 |  |  |  |  | 0 | 0 |  | 二级街道 | 22 | 31.8059 | 3 | 1 | 3 | 1244.253 | 1865.134 | 1249.71 | 1833.991
2172 | Polyline | GSGX | 1 | W608010 | 运行 | 铸铁 | 120.3914 | 四川北路 | 石棉水泥 | 承插 |  | 1994-01-14 | 1995-09-20 |  |  | 500 |  |  |  |  | 0 | 0 |  | 二级街道 | 22 | 120.3915 | 3 | 1 | 3 | 1204.386 | 2006.127 | 1229.004 | 1888.302
2173 | Polyline | GSGX | 1 | W608010 | 运行 | 球墨铸铁 | 1.3308 | 大连路 | 橡皮垫 | 承插 |  | 03-3-4北 | 2003-09-25 |  |  | 500 |  |  |  |  | 0 | 0 |  | 一级街道 | 14 | 1.3309 | 3 | 1.3 | 3 | 3470.357 | 3251.807 | 3469.719 | 3252.975
2174 | Polyline | GSGX | 1 | W608010 | 运行 | 球墨铸铁 | 12.2929 | 大连路 | 橡皮垫 | 承插 |  | 03-3-4北 | 2003-09-25 |  |  | 500 |  |  |  |  | 0 | 0 |  | 一级街道 | 14 | 12.2929 | 3 | 1.3 | 3 | 3469.719 | 3252.975 | 3468.423 | 3264.857
2175 | Polyline | GSGX | 1 | W608010 | 运行 | 球墨铸铁 | 43.7573 | 周家嘴路 |  |  |  |  | 1999-08-05 |  |  | 500 |  |  |  |  | 0 | 0 |  | 一级街道 | 18 | 43.7572 | 2 | 0 | 2 | 3419.266 | 3222.471 | 3459.266 | 3240.209
2176 | Polyline | GSGX | 1 | W608010 | 运行 | 球墨铸铁 | 1.9921 | 周家嘴路 |  |  |  |  | 1999-08-05 |  |  | 1000 |  |  |  |  | 0 | 0 |  | 一级街道 | 18 | 1.4626 | 2 | 0 | 2 | 3520.528 | 3247.6 | 3521.988 | 3247.684
2177 | Polyline | GSGX | 1 | W608010 | 运行 | 铸铁 | 107.0448 | 同心路 |  |  |  |  | 1977-07-29 |  |  | 1200 |  |  |  |  | 0 | 0 |  | 三级街道 | 40 | 107.0288 | 3 | 0 | 3 | 625.102 | 3662.412 | 712.0739 | 3600.052
2178 | Polyline | GSGX | 1 | W608010 | 运行 | 钢 | 18.8956 | 虬江路 |  |  |  |  | 1980-01-01 |  |  | 1200 |  |  |  |  | 0 | 0 |  | 三级街道 | 37 | 18.8956 | 3 | 0 | 3 | 1117.626 | 2349.335 | 1134.629 | 2357.577
2179 | Polyline | GSGX | 1 | W608010 | 运行 | 钢 | 4.3321 | 四川北路 | 橡皮垫 | 法兰 |  | 1994-01-14 | 1995-09-20 |  |  | 500 |  |  |  |  | 0 | 0 |  | 二级街道 | 22 | 4.332 | 3 | 1 | 3 | 1118.287 | 2359.105 | 1119.855 | 2355.067
2180 | Polyline | GSGX | 1 | W608010 | 运行 | 铸铁 | 85.4444 | 四川北路 | 石棉水泥 | 承插 |  | 1994-01-14 | 1995-09-20 |  |  | 500 |  |  |  |  | 0 | 0 |  | 二级街道 | 22 | 85.4444 | 3 | 1 | 3 | 1087.631 | 2792.991 | 1071.736 | 2709.04
2181 | Polyline | GSGX | 1 | W608010 | 运行 | 钢 | 6.869 | 四川北路 | 橡皮垫 | 法兰 |  | 1994-01-14 | 1995-09-20 |  |  | 500 |  |  |  |  | 0 | 0 |  | 二级街道 | 22 | 6.8689 | 3 | 1 | 3 | 1104.798 | 2861.631 | 1102.959 | 2855.014
2182 | Polyline | GSGX | 1 | W608010 | 运行 | 铸铁 | 29.6133 | 四川北路 | 石棉水泥 | 承插 |  | 1994-01-14 | 1995-09-20 |  |  | 500 |  |  |  |  | 0 | 0 |  | 二级街道 | 22 | 29.6133 | 3 | 1 | 3 | 1062.469 | 2683.801 | 1070.78 | 2655.378
2183 | Polyline | GSGX | 1 | W608010 | 运行 | 铸铁 | 40.3407 | 四川北路 | 石棉水泥 | 承插 |  | 1994-01-14 | 1995-09-20 |  |  | 500 |  |  |  |  | 0 | 0 |  | 二级街道 | 22 | 40.3407 | 3 | 1 | 3 | 1161.657 | 3164.637 | 1163.904 | 3204.914
2184 | Polyline | GSGX | 1 | W608010 | 运行 | 铸铁 | 14.861 | 四川北路 | 石棉水泥 | 承插 |  | 1994-01-14 | 1995-09-20 |  |  | 500 |  |  |  |  | 0 | 0 |  | 二级街道 | 22 | 14.8902 | 3 | 1 | 3 | 1160.936 | 3044.99 | 1165.098 | 3059.286
2185 | Polyline | GSGX | 1 | W608010 | 运行 | 铸铁 | 23.9631 | 四川北路 | 石棉水泥 | 承插 |  | 1994-01-14 | 1995-09-20 |  |  | 500 |  |  |  |  | 0 | 0 |  | 二级街道 | 22 | 23.9631 | 3 | 1 | 3 | 1160.105 | 3375.499 | 1148.489 | 3396.458
2186 | Polyline | GSGX | 1 | W608010 | 运行 | 铸铁 | 5.4446 | 四川北路 | 石棉水泥 | 承插 |  | 1994-01-14 | 1995-09-20 |  |  | 500 |  |  |  |  | 0 | 0 |  | 二级街道 | 22 | 5.4446 | 3 | 1 | 3 | 1075.963 | 3470.913 | 1081.205 | 3469.442
2187 | Polyline | GSGX | 1 | W608010 | 运行 | 球墨铸铁 | 3.9061 | 新市南路 | 橡皮垫 | 承插 |  | 93-2-140 | 1995-11-01 |  |  | 500 |  |  |  |  | 0 | 0 |  | 三级街道 | 21 | 3.9061 | 3 | 1 | 4 | 922.1759 | 6524.931 | 921.4639 | 6528.771
2188 | Polyline | GSGX | 1 | W608010 | 运行 | 球墨铸铁 | 97.4858 | 新市南路 | 橡皮垫 | 承插 |  | 93-2-140 | 1995-11-01 |  |  | 500 |  |  |  |  | 0 | 0 |  | 三级街道 | 21 | 97.4859 | 3 | 1 | 4 | 921.4639 | 6528.771 | 906.9409 | 6625.156
2189 | Polyline | GSGX | 1 | W608010 | 运行 | 球墨铸铁 | 37.8282 | 欧阳路 | 橡皮垫 | 承插 |  | 98-2-78 | 1999-08-04 |  |  | 500 |  |  |  |  | 0 | 0 |  | 二级街道 | 18 | 37.8283 | 3 | 1 | 4 | 1601.425 | 3738.368 | 1587.687 | 3772.542
2190 | Polyline | GSGX | 1 | W608010 | 运行 | 球墨铸铁 | 77.034 | 瑞虹路 | 橡皮垫 | 承插 |  | 97-2-54 | 1997-09-11 |  |  | 500 |  |  |  |  | 0 | 0 |  | 三级街道 | 20 | 77.034 | 3 | 1.2 | 4 | 2774.65 | 3742.045 | 2800.57 | 3814.581
2191 | Polyline | GSGX | 1 | W608010 | 运行 | 铸铁 | 93.3819 | 商丘路 | 石棉水泥 | 承插 |  | DJD-330 | 1975-01-01 |  |  | 500 |  |  |  |  | 0 | 0 |  | 三级街道 | 42 | 93.3819 | 3 | 0 | 3 | 2275.013 | 2228.583 | 2284.704 | 2140.506
2192 | Polyline | GSGX | 1 | W608010 | 运行 | 铸铁 | 21.1386 | 车站北路 | 石棉水泥 | 承插 |  | 1989-04-03 | 1990-05-25 |  |  | 500 |  |  |  |  | 0 | 0 |  | 三级街道 | 27 | 21.1386 | 3 | 1 | 4 | 450.1109 | 7055.231 | 470.9859 | 7058.483
2193 | Polyline | GSGX | 1 | W608010 | 运行 | 球墨铸铁 | 23.6307 | 水电路 | 橡皮垫 | 承插 |  | 1996-04-01 | 1999-06-05 |  |  | 500 |  |  |  |  | 0 | 0 |  | 二级街道 | 18 | 23.6307 | 3 | 1.2 | 4 | 440.9777 | 7370.125 | 440.5039 | 7393.751
2194 | Polyline | GSGX | 1 | W608010 | 运行 | 球墨铸铁 | 7.073 | 欧阳路 | 橡皮垫 | 承插 |  | 98-2-78 | 1999-08-27 |  |  | 500 |  |  |  |  | 0 | 0 |  | 二级街道 | 18 | 7.0731 | 3 | 1 | 4 | 1445.425 | 4358.724 | 1446.381 | 4351.716
2195 | Polyline | GSGX | 1 | W608010 | 运行 | 铸铁 | 146.1732 | 曲阳路 | 石棉水泥 | 承插 | 三渣 | 1988-04-04 | 1988-04-04 |  |  | 500 |  |  |  |  | 0 | 0 |  | 一级街道 | 29 | 146.1732 | 2 | 1.1 | 3 | 1819.887 | 6143.348 | 1820.736 | 6289.456
2196 | Polyline | GSGX | 1 | W608010 | 运行 | 铸铁 | 1.7664 | 公平路 | 石棉水泥 | 承插 |  | 93-3-37、38 | 1994-04-19 |  |  | 500 |  |  |  |  | 0 | 0 |  | 二级街道 | 23 | 1.7664 | 3 | 1 | 3 | 2856.713 | 2746.346 | 2858.003 | 2745.14
2197 | Polyline | GSGX | 1 | W608010 | 运行 | 铸铁 | 3.7082 | 河南北路 |  |  |  |  | <Null> |  |  | 500 |  |  |  |  | 0 | 0 |  | 一级街道 | <Null> | 3.7061 | 1 | 0 | 1 | 991.3947 | 1361.998 | 995.0392 | 1362.671
2198 | Polyline | GSGX | 1 | W608010 | 运行 | 铸铁 | 62.8914 | 唐山路 |  |  |  |  | <Null> |  |  | 500 |  |  |  |  | 0 | 0 |  | 三级街道 | <Null> | 62.8914 | 2 | 0 | 2 | 2951.495 | 2244.328 | 3013.438 | 2255.185
2199 | Polyline | GSGX | 1 | W608010 | 运行 | 球墨铸铁 | 56.3558 | 瑞虹路 | 橡皮垫 | 承插 |  | 97-2-54 | 1997-09-11 |  |  | 500 |  |  |  |  | 0 | 0 |  | 三级街道 | 20 | 56.33 | 3 | 1.2 | 4 | 2755.058 | 3688.331 | 2774.421 | 3741.228
2200 | Polyline | GSGX | 1 | W608010 | 运行 | 球墨铸铁 | 73.5184 | 新市南路 | 橡皮垫 | 承插 |  | 93-2-140 | 1995-11-01 |  |  | 500 |  |  |  |  | 0 | 0 |  | 三级街道 | 21 | 73.5161 | 3 | 1 | 4 | 865.2979 | 7058.792 | 868.4605 | 6985.345
2201 | Polyline | GSGX | 1 | W608010 | 运行 | 球墨铸铁 | 0.76692 | 万安路 | 橡皮垫 | 承插 |  | 93-2-140 | 1995-11-01 |  |  | 500 |  |  |  |  | 0 | 0 |  | 三级街道 | 21 | 0.7669 | 3 | 1 | 4 | 903.0867 | 7499.648 | 902.3405 | 7499.471
2202 | Polyline | GSGX | 1 | W608010 | 运行 | 球墨铸铁 | 10.2138 | 新市南路 | 橡皮垫 | 承插 |  | 93-2-140 | 1995-11-01 |  |  | 500 |  |  |  |  | 0 | 0 |  | 三级街道 | 21 | 10.2138 | 3 | 1 | 4 | 903.0867 | 7499.648 | 904.2115 | 7489.496
2203 | Polyline | GSGX | 1 | W608010 | 运行 | 球墨铸铁 | 8.4062 | 大连路 | 橡皮垫 | 承插 |  | 03-3-4北 | 2003-09-25 |  |  | 500 |  |  |  |  | 0 | 0 |  | 一级街道 | 14 | 8.4062 | 3 | 1.3 | 3 | 3294.621 | 3779.021 | 3294.497 | 3770.617
2204 | Polyline | GSGX | 1 | W608010 | 运行 | 铸铁 | 1.4022 | 四平路 | 石棉水泥 | 承插 |  | 86-管-519 | 1987-04-14 |  |  | 500 |  |  |  |  | 0 | 0 |  | 一级街道 | 30 | 1.4022 | 2 | 0 | 2 | 2016.395 | 3722.786 | 2017.441 | 3721.853
2205 | Polyline | GSGX | 1 | W608010 | 运行 | 铸铁 | 354.4586 | 青浦路 | 石棉水泥 | 承插 |  | DJD-221 | 1929-07-27 |  |  | 500 |  |  |  |  | 0 | 0 |  | 三级街道 | 88 | 354.4586 | 3 | 0 | 3 | 1960.949 | 1203.34 | 2155.237 | 1422.093
2206 | Polyline | GSGX | 1 | W608010 | 运行 | 球墨铸铁 | 34.9729 | 高阳路 | 橡皮垫 | 承插 |  | 01-2-17北 | 2001-09-02 |  |  | 500 |  |  |  |  | 0 | 0 |  | 三级街道 | 16 | 34.9729 | 3 | 1 | 4 | 2997.544 | 1859.526 | 3012.979 | 1828.144
2207 | Polyline | GSGX | 1 | W608010 | 运行 | 球墨铸铁 | 38.0986 | 杨树浦路 | 石棉水泥 | 承插 |  | 2001-02-02 | 2003-01-03 |  |  | 625 |  |  |  |  | 0 | 0 |  | 一级街道 | 14 | 38.0986 | 2 | 1 | 3 | 4125.815 | 2002.906 | 4163.56 | 2008.001
2208 | Polyline | GSGX | 1 | W608010 | 运行 | 铸铁 | 3.6336 | 逸仙路 |  |  |  |  | 1989-09-01 |  |  | 500 |  |  |  |  | 0 | 0 |  | 一级街道 | 28 | 3.6336 | 1 | 0 | 1 | 1393.344 | 7550.332 | 1396.776 | 7551.525
2209 | Polyline | GSGX | 1 | W608010 | 运行 | 铸铁 | 83.8415 | 水电路 | 石棉水泥 | 承插 |  | 1989-04-03 | 1990-05-25 |  |  | 500 |  |  |  |  | 0 | 0 |  | 二级街道 | 27 | 83.8415 | 2 | 0.9 | 2 | 445.5115 | 7141.134 | 443.2183 | 7224.938
2210 | Polyline | GSGX | 1 | W608010 | 运行 | 球墨铸铁 | 0.9174 | 新市南路 | 橡皮垫 | 承插 |  | 93-2-140 | 1995-11-01 |  |  | 500 |  |  |  |  | 0 | 0 |  | 三级街道 | 21 | 0.91744 | 3 | 1 | 4 | 862.7637 | 7252.007 | 862.7591 | 7251.09
2211 | Polyline | GSGX | 1 | W608010 | 运行 | 球墨铸铁 | 126.7259 | 水电路 | 橡皮垫 | 承插 |  | 1996-04-01 | 1999-06-05 |  |  | 500 |  |  |  |  | 0 | 0 |  | 二级街道 | 18 | 126.7259 | 3 | 1.2 | 4 | 429.3903 | 7640.778 | 428.1235 | 7767.495
2212 | Polyline | GSGX | 1 | W608010 | 运行 | 铸铁 | 22.3056 | 九龙路 |  |  |  |  | 1921-01-01 |  |  | 950 |  |  |  |  | 0 | 0 |  | 三级街道 | 96 | 22.3056 | 3 | 0 | 3 | 2252.666 | 1335.133 | 2245.21 | 1317.084
2213 | Polyline | GSGX | 1 | W608010 | 运行 | 球墨铸铁 | 47.2771 | 高阳路 | 石棉水泥 | 承插 |  | 01-2-17北 | 2001-09-02 |  |  | 500 |  |  |  |  | 0 | 0 |  | 三级街道 | 16 | 47.2772 | 3 | 1 | 4 | 3012.979 | 1828.144 | 3032.035 | 1784.948
2214 | Polyline | GSGX | 1 | W608010 | 运行 | 球墨铸铁 | 15.3839 | 高阳路 | 橡皮垫 | 承插 |  | 01-2-17北 | 2001-09-02 |  |  | 500 |  |  |  |  | 0 | 0 |  | 三级街道 | 16 | 15.3839 | 3 | 1 | 4 | 3032.035 | 1784.948 | 3038.229 | 1770.866
2215 | Polyline | GSGX | 1 | W608010 | 运行 | 铸铁 | 13.5983 | 密云路 | 石棉水泥 | 承插 | 三渣 | 87-4-308 | 1988-05-04 |  |  | 500 |  |  |  |  | 0 | 0 |  | 三级街道 | 29 | 13.5983 | 2 | 0.6 | 3 | 2369.442 | 4777.026 | 2368.761 | 4790.607
2216 | Polyline | GSGX | 1 | W608010 | 运行 | 球墨铸铁 | 33.1852 | 新市南路 | 橡皮垫 | 承插 |  | 93-2-140 | 1995-11-01 |  |  | 500 |  |  |  |  | 0 | 0 |  | 三级街道 | 21 | 33.1851 | 3 | 1 | 4 | 889.7481 | 7401.983 | 884.1869 | 7369.276
2217 | Polyline | GSGX | 1 | W608010 | 运行 | 铸铁 | 31.1646 | 天潼路 |  |  |  |  | <Null> |  |  | 500 |  |  |  |  | 0 | 0 |  | 三级街道 | <Null> | 31.1645 | 2 | 0 | 2 | 1168.078 | 1193.041 | 1192.332 | 1212.596
2218 | Polyline | GSGX | 1 | W608010 | 运行 | 铸铁 | 0.99401 | 黄浦路 |  |  |  |  | 1922-01-01 |  |  | 500 |  |  |  |  | 0 | 0 |  | 三级街道 | 95 | 0.99399 | 3 | 0 | 3 | 1795.568 | 1176.199 | 1796.548 | 1176.034
2219 | Polyline | GSGX | 1 | W608010 | 运行 | 球墨铸铁 | 0.54656 | 北苏州路 | 橡皮垫 | 承插 |  | 2007-01-03 | 2010-01-31 |  |  | 500 |  |  |  |  | 0 | 0 |  | 三级街道 | 7 | 0.54655 | 3 | 1 | 4 | 1348.026 | 1208.034 | 1347.843 | 1208.549
2220 | Polyline | GSGX | 1 | W608010 | 运行 | 球墨铸铁 | 28.0665 | 北苏州路 | 橡皮垫 | 承插 |  | 2007-01-03 | 2010-01-31 |  |  | 1400 |  |  |  |  | 0 | 0 |  | 三级街道 | 7 | 28.0665 | 3 | 1.3 | 4 | 1423.697 | 1231.751 | 1451.456 | 1235.865
2221 | Polyline | GSGX | 1 | W608010 | 运行 | 球墨铸铁 | 2.4318 | 北苏州路 | 橡皮垫 | 承插 |  | 2007-01-03 | 2010-01-31 |  |  | 1400 |  |  |  |  | 0 | 0 |  | 三级街道 | 7 | 2.4318 | 3 | 1.3 | 4 | 1792.823 | 1177.638 | 1795.224 | 1177.25
2222 | Polyline | GSGX | 1 | W608010 | 运行 | 球墨铸铁 | 78.2781 | 新市南路 | 橡皮垫 | 承插 |  | 93-2-140 | 1995-11-01 |  |  | 500 |  |  |  |  | 0 | 0 |  | 三级街道 | 21 | 78.2781 | 3 | 1 | 4 | 885.7215 | 6308.604 | 878.0857 | 6385.794
2223 | Polyline | GSGX | 1 | W608010 | 运行 | 钢 | 47.4785 | 东体育会路 | 橡皮垫 | 法兰 | 三渣 | 水88-2-58 | 1989-09-02 |  |  | 500 |  |  |  |  | 0 | 0 |  | 三级街道 | 28 | 47.4795 | 3 | 1 | 4 | 1651.292 | 5870.19 | 1673.742 | 5912.014
2224 | Polyline | GSGX | 1 | W608010 | 运行 | 球墨铸铁 | 26.1572 | 株洲路 | 橡皮垫 | 承插 | 三渣 | 00-2-55北 | 2001-10-25 |  |  | 500 |  |  |  |  | 0 | 0 |  | 无记录 | 15 | 26.1572 | 2 | 0 | 3 | -605.0752 | 4871.332 | -601.3488 | 4845.441
2225 | Polyline | GSGX | 1 | W608010 | 运行 | 钢 | 7.0623 | 四川北路 | 橡皮垫 | 法兰 |  | 1994-01-14 | 1995-09-20 |  |  | 500 |  |  |  |  | 0 | 0 |  | 二级街道 | 22 | 7.0623 | 3 | 1 | 3 | 1170.776 | 3342.245 | 1170.981 | 3349.304
2226 | Polyline | GSGX | 1 | W608010 | 运行 | 钢 | 1.6421 | 四川北路 | 橡皮垫 | 法兰 |  | 1994-01-14 | 1995-09-20 |  |  | 500 |  |  |  |  | 0 | 0 |  | 二级街道 | 22 | 1.6421 | 2 | 0 | 2 | 1183.887 | 3366.312 | 1182.501 | 3365.43
2227 | Polyline | GSGX | 1 | W608010 | 运行 | 球墨铸铁 | 7.2294 | 新市南路 | 橡皮垫 | 承插 |  | 93-2-140 | 1995-11-01 |  |  | 500 |  |  |  |  | 0 | 0 |  | 三级街道 | 21 | 7.2294 | 3 | 1 | 4 | 906.9409 | 6625.156 | 906.1665 | 6632.344
2228 | Polyline | GSGX | 1 | W608010 | 运行 | 铸铁 | 79.6372 | 四川北路 | 石棉水泥 | 承插 |  | 1994-01-14 | 1995-09-20 |  |  | 500 |  |  |  |  | 0 | 0 |  | 二级街道 | 22 | 79.6372 | 3 | 1 | 3 | 1173.686 | 3172.243 | 1177.07 | 3251.422
2229 | Polyline | GSGX | 1 | W608010 | 运行 | 球墨铸铁 | 112.2587 | 水电路 | 橡皮垫 | 承插 |  | 1996-04-01 | 1999-06-05 |  |  | 500 |  |  |  |  | 0 | 0 |  | 二级街道 | 18 | 112.2587 | 3 | 1.2 | 4 | 431.4079 | 7528.544 | 429.3903 | 7640.778
2230 | Polyline | GSGX | 1 | W608010 | 运行 | 球墨铸铁 | 139.8765 | 飞虹路 | 橡皮垫 | 承插 |  | 05-3-36 | 2005-10-11 |  |  | 500 |  |  |  |  | 0 | 0 |  | 三级街道 | 11 | 139.8765 | 3 | 1 | 4 | 2695.274 | 2965.8 | 2780.35 | 3076.073
2231 | Polyline | GSGX | 1 | W608010 | 运行 | 铸铁 | 3.3411 | 临平北路 | 石棉水泥 | 承插 |  | 93-3-37、38 | 1994-04-19 |  |  | 500 |  |  |  |  | 0 | 0 |  | 无记录 | 23 | 3.3411 | 3 | 1 | 3 | 2067.886 | 3284.672 | 2071.003 | 3283.468
2232 | Polyline | GSGX | 1 | W608010 | 运行 | 钢 | 1.1922 | 长阳路 | 橡皮垫 | 法兰 |  | 1998-02-15 | 1998-09-15 |  |  | 500 |  |  |  |  | 0 | 0 |  | 二级街道 | 19 | 1.1922 | 2 | 0 | 2 | 3591.774 | 2348.129 | 3591.742 | 2349.321
2233 | Polyline | GSGX | 1 | W608010 | 运行 | 钢 | 0.59794 | 新港路 | 橡皮垫 | 法兰 |  | 97-2-54 | 1997-09-11 |  |  | 500 |  |  |  |  | 0 | 0 |  | 三级街道 | 20 | 0.59795 | 3 | 1.2 | 4 | 2854.782 | 3950.78 | 2855.361 | 3950.627
2234 | Polyline | GSGX | 1 | W608010 | 运行 | 球墨铸铁 | 4.5475 | 海拉尔路 | 橡皮垫 | 承插 |  | 00-2-38北 | 2002-04-30 |  |  | 500 |  |  |  |  | 0 | 0 |  | 三级街道 | 15 | 4.5474 | 3 | 1 | 4 | 2362.246 | 2831.867 | 2363.594 | 2836.21
2235 | Polyline | GSGX | 1 | W608010 | 运行 | 钢 | 13.5996 | 瑞虹路 | 橡皮垫 | 法兰 |  | 97-2-54 | 1997-09-11 |  |  | 500 |  |  |  |  | 0 | 0 |  | 三级街道 | 20 | 13.5996 | 2 | 0 | 3 | 2650.418 | 3408.699 | 2663.181 | 3404.003
2236 | Polyline | GSGX | 1 | W608010 | 运行 | 球墨铸铁 | 11.4692 | 汉阳路 | 橡皮垫 | 承插 |  | 2005-02-06 | 2005-07-05 |  |  | 500 |  |  |  |  | 0 | 0 |  | 三级街道 | 12 | 11.4692 | 3 | 1 | 4 | 1873.305 | 1767.495 | 1865.28 | 1759.301
2237 | Polyline | GSGX | 1 | W608010 | 运行 |  | 6.191 | 南天潼路 |  |  |  |  | <Null> |  |  | 500 |  |  |  |  | 0 | 0 |  | 四级街道 | <Null> | 6.191 | 3 | 0 | 3 | 1034.275 | 1090.961 | 1040.005 | 1093.306
2238 | Polyline | GSGX | 1 | W608010 | 运行 | 铸铁 | 97.8807 | 昆明路 |  |  |  |  | <Null> |  |  | 500 |  |  |  |  | 0 | 0 |  | 三级街道 | <Null> | 97.8807 | 2 | 0 | 2 | 3456.121 | 2476.754 | 3392.767 | 2402.148
2239 | Polyline | GSGX | 1 | W608010 | 运行 | 球墨铸铁 | 28.5515 | 海宁路 |  |  |  |  | 1998-01-01 |  |  | 500 |  |  |  |  | 0 | 0 |  | 一级街道 | 19 | 19.4615 | 2 | 0 | 2 | 922.9359 | 1607.653 | 904.2832 | 1603.003
2240 | Polyline | GSGX | 1 | W608010 | 运行 |  | 74.3674 | 东汉阳路 |  |  |  |  | 1910-01-01 |  |  | 500 |  |  |  |  | 0 | 0 |  | 三级街道 | 107 | 74.3674 | 3 | 0 | 3 | 2401.337 | 2054.763 | 2459.223 | 2100.878
2241 | Polyline | GSGX | 1 | W608010 | 运行 | 铸铁 | 37.1642 | 武进路 |  |  |  |  | 1910-01-01 |  |  | 400 |  |  |  |  | 0 | 0 |  | 三级街道 | 107 | 37.1641 | 3 | 0 | 3 | 1271.088 | 2053.701 | 1304.963 | 2068.986
2242 | Polyline | GSGX | 1 | W608010 | 运行 | 球墨铸铁 | 115.4151 | 新市南路 | 橡皮垫 | 承插 |  | 93-2-140 | 1995-11-01 |  |  | 500 |  |  |  |  | 0 | 0 |  | 三级街道 | 21 | 115.5206 | 3 | 1 | 4 | 864.3558 | 7182.052 | 865.0073 | 7066.536
2243 | Polyline | GSGX | 1 | W608010 | 运行 | 球墨铸铁 | 267.5694 | 大连西路 | 橡皮垫 | 承插 |  | 2003-2-19北 | 2003-10-15 |  |  | 1000 |  |  |  |  | 0 | 0 |  | 一级街道 | 13 | 27.425 | 2 | 0 | 2 | 1662.861 | 4777.014 | 1674.682 | 4752.347
2244 | Polyline | GSGX | 1 | W608010 | 运行 | 球墨铸铁 | 267.5694 | 大连西路 | 橡皮垫 | 承插 |  | 2003-2-19北 | 2003-10-15 |  |  | 1000 |  |  |  |  | 0 | 0 |  | 一级街道 | 13 | 240.1445 | 2 | 0 | 2 | 1674.682 | 4752.347 | 1913.5 | 4750.291
2245 | Polyline | GSGX | 1 | W608010 | 运行 | 钢 | 1.4622 |  | 橡皮垫 | 法兰 |  | 2003-2-19北 | 2003-10-15 |  |  | 500 |  |  |  |  | 0 | 0 |  | 无记录 | 13 | 1.4622 | 2 | 0 | 2 | 1686.491 | 4815.543 | 1685.029 | 4815.496
2246 | Polyline | GSGX | 1 | W608010 | 运行 |  | 0.92186 | 南天潼路 |  |  |  |  | <Null> |  |  | 500 |  |  |  |  | 0 | 0 |  | 四级街道 | <Null> | 0.92183 | 3 | 0 | 3 | 1040.209 | 1094.529 | 1039.337 | 1094.231
2247 | Polyline | GSGX | 1 | W608010 | 运行 | 铸铁 | 6.115 | 商丘路 | 石棉水泥 | 承插 |  | DJD-330 | 1975-01-01 |  |  | 800 |  |  |  |  | 0 | 0 |  | 三级街道 | 42 | 6.1115 | 3 | 0 | 3 | 2283.335 | 2209.59 | 2285.412 | 2203.842
2248 | Polyline | GSGX | 1 | W608010 | 运行 | 球墨铸铁 | 154.3462 | 汶水路 | 橡皮垫 | 承插 |  | 03-2-113北 | 2005-09-30 |  |  | 1000 |  |  |  |  | 0 | 0 |  | 无记录 | 11 | 154.3462 | 3 | 1.2 | 4 | -752.0489 | 6715.313 | -613.7007 | 6646.885
2249 | Polyline | GSGX | 1 | W608010 | 运行 |  | 0.5 | 鸭绿江路泵站内部管 |  |  |  |  | <Null> |  |  | 1000 |  |  |  |  | 0 | 0 |  | 无记录 | <Null> | 0.5 | 2 | 0 | 2 | 2336.341 | 2215.17 | 2336.341 | 2214.67
2250 | Polyline | GSGX | 1 | W608010 | 运行 |  | 1.4584 | 鸭绿江路泵站内部管 |  |  |  |  | <Null> |  |  | 1200 |  |  |  |  | 0 | 0 |  | 无记录 | <Null> | 1.336 | 2 | 0 | 2 | 2333.841 | 2215.587 | 2335.174 | 2215.67
2251 | Polyline | GSGX | 1 | W608010 | 运行 |  | 5.0418 | 鸭绿江路泵站内部管 |  |  |  |  | <Null> |  |  | 1200 |  |  |  |  | 0 | 0 |  | 无记录 | <Null> | 1.1668 | 2 | 0 | 2 | 2333.841 | 2212.795 | 2332.674 | 2212.795
2252 | Polyline | GSGX | 1 | W608010 | 运行 |  | 5.0418 | 鸭绿江路泵站内部管 |  |  |  |  | <Null> |  |  | 1200 |  |  |  |  | 0 | 0 |  | 无记录 | <Null> | 3.875 | 2 | 0 | 2 | 2332.674 | 2212.795 | 2332.674 | 2216.67
2253 | Polyline | GSGX | 1 | W608010 | 运行 | 球墨铸铁 | 2.313 | 曲阳路 | 橡皮垫 | 承插 |  | 1996-02-25 | 1996-09-06 |  |  | 500 |  |  |  |  | 0 | 0 |  | 一级街道 | 21 | 2.313 | 3 | 1.2 | 3 | 2035.097 | 4067.9 | 2036.179 | 4065.856
2254 | Polyline | GSGX | 1 | W608010 | 运行 |  | 34.3644 | 南天潼路 |  |  |  |  | <Null> |  |  | 500 |  |  |  |  | 0 | 0 |  | 四级街道 | <Null> | 34.3644 | 3 | 0 | 3 | 1121.212 | 1157.013 | 1094.052 | 1135.962
2255 | Polyline | GSGX | 1 | W608010 | 运行 | 铸铁 | 7.2721 | 唐山路 |  |  |  |  | <Null> |  |  | 500 |  |  |  |  | 0 | 0 |  | 三级街道 | <Null> | 7.2721 | 2 | 0 | 2 | 2722.297 | 2149.883 | 2728.866 | 2153.002
2256 | Polyline | GSGX | 1 | W608010 | 运行 | 球墨铸铁 | 15.1303 | 海宁路 | 橡皮垫 | 承插 |  | 1998-01-19 | 1999-09-18 |  |  | 500 |  |  |  |  | 0 | 0 |  | 一级街道 | 18 | 15.1303 | 2 | 0 | 2 | 1235.847 | 1821.351 | 1224.145 | 1811.783
2257 | Polyline | GSGX | 1 | W608010 | 运行 | 铸铁 | 37.3007 | 唐山路 |  |  |  |  | <Null> |  |  | 500 |  |  |  |  | 0 | 0 |  | 三级街道 | <Null> | 37.3007 | 2 | 0 | 2 | 2731.092 | 2154.193 | 2761.683 | 2175.532
2258 | Polyline | GSGX | 1 | W608010 | 运行 | 铸铁 | 58.787 | 武进路 |  |  |  |  | 1910-01-01 |  |  | 400 |  |  |  |  | 0 | 0 |  | 三级街道 | 107 | 58.7869 | 3 | 0 | 3 | 1630.509 | 2222.983 | 1683.813 | 2247.774
2259 | Polyline | GSGX | 1 | W608010 | 运行 | 钢 | 379.4324 | 大连西路 | 橡皮垫 | 法兰 | 三渣 | 87-4-308 | 1987-08-17 |  |  | 1000 |  |  |  |  | 0 | 0 |  | 一级街道 | 30 | 6.3006 | 2 | 0 | 2 | 2369.265 | 4763.661 | 2375.564 | 4763.525
2260 | Polyline | GSGX | 1 | W608010 | 运行 | 铸铁 | 12.2244 | 衡水路 | 石棉水泥 | 承插 |  | 65-5-72 | 1965-12-16 |  |  | 700 |  |  |  |  | 0 | 0 |  | 三级街道 | 51 | 12.2244 | 2 | 0 | 2 | 1297.334 | 2537.303 | 1296.142 | 2546.843
2261 | Polyline | GSGX | 1 | W608010 | 运行 | 球墨铸铁 | 1.0795 | 通州路 | 橡皮垫 | 承插 |  | 2000-2-38北 | 2001-04-02 |  |  | 500 |  |  |  |  | 0 | 0 |  | 三级街道 | 16 | 1.0796 | 3 | 1 | 4 | 2437.798 | 2595.552 | 2438.571 | 2594.799
2262 | Polyline | GSGX | 1 | W608010 | 运行 | 球墨铸铁 | 27.1985 | 车站北路 | 橡皮垫 | 承插 |  | 93-2-140 | 1994-08-16 |  |  | 500 |  |  |  |  | 0 | 0 |  | 三级街道 | 23 | 27.1984 | 3 | 1 | 4 | 622.0217 | 7060.344 | 594.8337 | 7060.165
2263 | Polyline | GSGX | 1 | W608010 | 运行 | 球墨铸铁 | 7.8364 | 车站北路 | 橡皮垫 | 承插 |  | 93-2-140 | 1994-08-16 |  |  | 500 |  |  |  |  | 0 | 0 |  | 三级街道 | 23 | 7.8365 | 3 | 1 | 4 | 633.3531 | 7060.529 | 625.5335 | 7060.016
2264 | Polyline | GSGX | 1 | W608010 | 运行 | 铸铁 | 56.1392 | 大名路 |  |  |  |  | <Null> |  |  | 500 |  |  |  |  | 0 | 0 |  | 一级街道 | <Null> | 56.1393 | 1 | 0 | 1 | 1917.322 | 1350.432 | 1963.264 | 1382.666
2265 | Polyline | GSGX | 1 | W608010 | 运行 | 球墨铸铁 | 310.8891 | 水电路 | 橡皮垫 | 承插 |  | 2003-01-05 | 2004-12-30 |  |  | 900 |  |  |  |  | 0 | 0 |  | 二级街道 | 12 | 310.8891 | 2 | 0 | 2 | -95.3417 | 4256.759 | 132.1325 | 4455.413
2266 | Polyline | GSGX | 1 | W608010 | 运行 | 铸铁 | 41.8755 | 塘沽路 | 石棉水泥 | 承插 |  | 68-3-124 | 1969-03-31 |  |  | 500 |  |  |  |  | 0 | 0 |  | 三级街道 | 48 | 33.9827 | 2 | 0 | 2 | 981.6931 | 1484.634 | 951.4472 | 1469.15
2267 | Polyline | GSGX | 1 | W608010 | 运行 | 铸铁 | 36.4761 | 昆明路 |  |  |  |  | <Null> |  |  | 500 |  |  |  |  | 0 | 0 |  | 三级街道 | <Null> | 36.4761 | 2 | 0 | 2 | 3361.033 | 2381.197 | 3391.885 | 2400.358
2268 | Polyline | GSGX | 1 | W608010 | 运行 | 球墨铸铁 | 31.9327 | 物华路 | 橡皮垫 | 承插 |  | 2008-2-085北 | 2009-07-10 |  |  | 500 |  |  |  |  | 0 | 0 |  | 三级街道 | 8 | 31.9328 | 3 | 1 | 4 | 2262.019 | 2997.571 | 2286.915 | 2977.579
2269 | Polyline | GSGX | 1 | W608010 | 运行 | 球墨铸铁 | 0.67552 | 物华路 | 橡皮垫 | 承插 |  | 2008-2-085北 | 2009-07-10 |  |  | 500 |  |  |  |  | 0 | 0 |  | 三级街道 | 8 | 0.67548 | 3 | 1 | 4 | 2375.452 | 2911.762 | 2375.994 | 2911.359
2270 | Polyline | GSGX | 1 | W608010 | 运行 | 球墨铸铁 | 140.8083 | 大名路 | 橡皮垫 | 承插 |  | 2007-01-03 | 2008-04-08 |  |  | 1400 |  |  |  |  | 0 | 0 |  | 一级街道 | 9 | 140.8083 | 1 | 0 | 1 | 1984.176 | 1387.547 | 2119.883 | 1412.339
2271 | Polyline | GSGX | 1 | W608010 | 运行 | 球墨铸铁 | 1.4656 | 大名路 | 橡皮垫 | 承插 |  | 2008-3-68-1,2,3,4,5 | 2008-06-10 |  |  | 500 |  |  |  |  | 0 | 0 |  | 一级街道 | 9 | 1.4656 | 2 | 1.1 | 3 | 2068.926 | 1417.916 | 2070.392 | 1417.916
2272 | Polyline | GSGX | 1 | W608010 | 运行 | 球墨铸铁 | 3.181 | 物华路 | 橡皮垫 | 承插 |  | 2001-3-3北 | 2001-12-28 |  |  | 500 |  |  |  |  | 0 | 0 |  | 三级街道 | 15 | 3.181 | 2 | 0 | 3 | 2038.461 | 3163.397 | 2036.115 | 3165.545
2273 | Polyline | GSGX | 1 | W608010 | 运行 |  | 9.3755 | [5 empty] | <Null> |  |  | 500 |  |  |  |  | 0 | 0 |  | 无记录 | <Null> | 9.3755 | 2 | 0 | 2 | 2210.154 | 3246.977 | 2218.907 | 3243.62
2274 | Polyline | GSGX | 1 | W608010 | 运行 | 球墨铸铁 | 37.7462 | 东长治路 | 橡皮垫 | 承插 |  | 2006-02-23 | 2007-07-08 |  |  | 1000 |  |  |  |  | 0 | 0 |  | 二级街道 | 10 | 37.7461 | 3 | 1.2 | 4 | 2711.422 | 1803.429 | 2726.848 | 1768.979
2275 | Polyline | GSGX | 1 | W608010 | 运行 | 铸铁 | 159.6809 | 舟山路 | 石棉水泥 | 承插 |  | 64-3管-22 | 1964-12-07 |  |  | 1000 |  |  |  |  | 0 | 0 |  | 三级街道 | 52 | 159.6668 | 2 | 0 | 2 | 3482.147 | 2478.618 | 3583.087 | 2355.262
2276 | Polyline | GSGX | 1 | W608010 | 运行 | 钢 | 9.1003 |  | 橡皮垫 | 法兰 |  | 2003-2-19北 | 2003-10-15 |  |  | 500 |  |  |  |  | 0 | 0 |  | 无记录 | 13 | 9.1003 | 2 | 0 | 2 | 1686.463 | 4815.041 | 1685.376 | 4806.217
2277 | Polyline | GSGX | 1 | W608010 | 运行 | 铸铁 | 12.2974 | 东江湾路 | 橡皮垫 | 承插 |  | 70-管-61 | 1971-03-08 |  |  | 1200 |  |  |  |  | 0 | 0 |  | 一级街道 | 46 | 12.2533 | 2 | 0 | 2 | 948.8861 | 3524.821 | 960.2299 | 3520.188
2278 | Polyline | GSGX | 1 | W608010 | 运行 | 钢 | 72.1431 | 密云路 | 橡皮垫 | 法兰 | 三渣 | 1988-04-04 | 1988-04-04 |  |  | 500 |  |  |  |  | 0 | 0 |  | 三级街道 | 29 | 72.1431 | 3 | 0.8 | 3 | 2872.537 | 6161.516 | 2819.818 | 6112.269
2279 | Polyline | GSGX | 1 | W608010 | 运行 | 球墨铸铁 | 6.5991 | 汶水路 | 橡皮垫 | 承插 |  | 03-2-113北 | 2005-09-30 |  |  | 800 |  |  |  |  | 0 | 0 |  | 无记录 | 11 | 6.5991 | 3 | 1.1 | 4 | -765.5165 | 6721.807 | -759.5813 | 6718.922
2280 | Polyline | GSGX | 1 | W608010 | 运行 | 球墨铸铁 | 20.3083 | 杨树浦路 | 橡皮垫 | 承插 |  | 2008-3-68-1,2,3,4,5 | 2008-10-31 |  |  | 500 |  |  |  |  | 0 | 0 |  | 一级街道 | 8 | 20.3083 | 2 | 1.1 | 3 | 4065.775 | 1972.385 | 4085.664 | 1975.869
2281 | Polyline | GSGX | 1 | W608010 | 运行 | 球墨铸铁 | 0.95641 | 杨树浦路 | 橡皮垫 | 承插 |  | 2008-3-68-1,2,3,4,5 | 2008-10-31 |  |  | 500 |  |  |  |  | 0 | 0 |  | 一级街道 | 8 | 0.95641 | 2 | 1.1 | 3 | 4226.079 | 2011.58 | 4227.031 | 2011.676
2282 | Polyline | GSGX | 1 | W608010 | 运行 | 球墨铸铁 | 1.3402 | 东大名路 | 橡皮垫 | 承插 |  | 2008-3-68-1,2,3,4,5 | 2008-10-31 |  |  | 500 |  |  |  |  | 0 | 0 |  | 一级街道 | 8 | 1.3402 | 2 | 1.1 | 3 | 3732.506 | 1991.255 | 3732.722 | 1989.933
2283 | Polyline | GSGX | 1 | W608010 | 运行 | 球墨铸铁 | 2.0979 | 场中路 | 橡皮垫 | 承插 |  | 03-3-100北 | 2006-04-24 |  |  | 500 |  |  |  |  | 0 | 0 |  | 一级街道 | 11 | 0.27466 | 2 | 0.8 | 2 | 200.7859 | 8104.78 | 201.0585 | 8104.813
2284 | Polyline | GSGX | 1 | W608010 | 运行 | 球墨铸铁 | 2.0979 | 场中路 | 橡皮垫 | 承插 |  | 03-3-100北 | 2006-04-24 |  |  | 500 |  |  |  |  | 0 | 0 |  | 一级街道 | 11 | 1.8232 | 2 | 0.8 | 2 | 201.0585 | 8104.813 | 202.8497 | 8105.154
2285 | Polyline | GSGX | 1 | W608010 | 运行 | 球墨铸铁 | 66.6957 | 场中路 | 橡皮垫 | 承插 |  | 03-3-100北 | 2006-04-24 |  |  | 500 |  |  |  |  | 0 | 0 |  | 一级街道 | 11 | 66.6957 | 3 | 1.1 | 3 | 393.1059 | 8149.359 | 327.2643 | 8138.731
2286 | Polyline | GSGX | 1 | W608010 | 运行 | 球墨铸铁 | 6.9197 | 场中路 | 橡皮垫 | 承插 |  | 03-3-100北 | 2006-04-24 |  |  | 500 |  |  |  |  | 0 | 0 |  | 一级街道 | 11 | 6.9198 | 3 | 1.1 | 3 | 893.2511 | 8226.534 | 900.0895 | 8227.593
2287 | Polyline | GSGX | 1 | W608010 | 运行 | 铸铁 | 15.7701 | 逸仙路 | 橡皮垫 | 承插 | 柏油 | 1997-01-27 | 1999-03-10 |  |  | 1000 |  |  |  |  | 0 | 0 |  | 一级街道 | 18 | 15.7701 | 1 | 0.9 | 2 | 1295.92 | 8254.523 | 1296.136 | 8270.292
2288 | Polyline | GSGX | 1 | W608010 | 运行 | 钢 | 0.89636 | 场中路 | 橡皮垫 | 法兰 |  | 03-3-100北 | 2006-04-24 |  |  | 800 |  |  |  |  | 0 | 0 |  | 一级街道 | 11 | 0.89636 | 2 | 1.1 | 3 | -712.8687 | 8031.168 | -711.9724 | 8031.179
2289 | Polyline | GSGX | 1 | W608010 | 运行 | 钢 | 1.7279 | 场中路 |  | 焊接 |  | 03-3-100北 | 2006-04-24 |  |  | 500 |  |  |  |  | 0 | 0 |  | 一级街道 | 11 | 1.7278 | 2 | 1.1 | 3 | -705.1596 | 8031.258 | -705.0202 | 8029.536
2290 | Polyline | GSGX | 1 | W608010 | 运行 | 球墨铸铁 | 217.6729 | 场中路 | 橡皮垫 | 承插 |  | 03-3-100北 | 2006-04-24 |  |  | 800 |  |  |  |  | 0 | 0 |  | 一级街道 | 11 | 217.6728 | 3 | 1.1 | 3 | -705.1596 | 8031.258 | -488.2585 | 8049.543
2291 | Polyline | GSGX | 1 | W608010 | 运行 | 铸铁 | 24.3855 | 广粤路 | 石棉水泥 | 承插 |  | 水90-3-06 | 1990-06-26 |  |  | 800 |  |  |  |  | 0 | 0 |  | 一级街道 | 27 | 24.3855 | 2 | 1 | 3 | -491.3117 | 6525.858 | -484.7459 | 6502.373
2292 | Polyline | GSGX | 1 | W608010 | 运行 | 球墨铸铁 | 424.4738 | 杨树浦路 | 橡皮垫 | 承插 |  | 2007-01-04 | 2008-10-31 |  |  | 1400 |  |  |  |  | 0 | 0 |  | 一级街道 | 8 | 424.4738 | 2 | 1.3 | 3 | 3602.906 | 2076.091 | 3978.611 | 1953.767
2293 | Polyline | GSGX | 1 | W608010 | 运行 | 钢 | 1.6655 |  | 橡皮垫 | 法兰 |  | 2003-2-19北 | 2003-10-15 |  |  | 500 |  |  |  |  | 0 | 0 |  | 无记录 | 13 | 1.6655 | 2 | 0 | 2 | 1686.491 | 4815.543 | 1688.153 | 4815.444
2294 | Polyline | GSGX | 1 | W608010 | 运行 | 铸铁 | 91.5271 | 唐山路 | 石棉水泥 | 承插 |  | 88-2-76 | 1990-11-27 |  |  | 500 |  |  |  |  | 0 | 0 |  | 三级街道 | 26 | 91.5271 | 2 | 0 | 3 | 3551.893 | 2892.026 | 3601.73 | 2968.784
2295 | Polyline | GSGX | 1 | W608010 | 运行 | 铸铁 | 3.0834 | 辉河路 | 石棉水泥 | 承插 | 三渣 | 1992-04-06 | 1993-11-26 |  |  | 500 |  |  |  |  | 0 | 0 |  | 三级街道 | 23 | 3.0833 | 2 | 0.8 | 3 | 2526.893 | 6201.566 | 2526.824 | 6204.649
2296 | Polyline | GSGX | 1 | W608010 | 运行 | 球墨铸铁 | 87.0866 | 海伦路 | 橡皮垫 | 承插 |  | 2007-2-59 | 2009-01-17 |  |  | 500 |  |  |  |  | 0 | 0 |  | 三级街道 | 8 | 66.5406 | 3 | 1.1 | 4 | 2354.237 | 2479.763 | 2393.967 | 2426.42
2297 | Polyline | GSGX | 1 | W608010 | 运行 | 球墨铸铁 | 87.0866 | 海伦路 | 橡皮垫 | 承插 |  | 2007-2-59 | 2009-01-17 |  |  | 500 |  |  |  |  | 0 | 0 |  | 三级街道 | 8 | 20.5459 | 3 | 1.1 | 4 | 2393.967 | 2426.42 | 2411.82 | 2419.008
2298 | Polyline | GSGX | 1 | W608010 | 运行 | 钢 | 38.1329 | 广中路 | 橡皮垫 | 法兰 | 三渣 |  | 1972-10-15 |  |  | 700 |  |  |  |  | 0 | 0 |  | 一级街道 | 44 | 38.1329 | 2 | 0 | 2 | -292.5066 | 5141.679 | -254.698 | 5136.716
2299 | Polyline | GSGX | 1 | W608010 | 运行 | 铸铁 | 6.1379 | 广粤路 | 石棉水泥 | 承插 |  | 水90-3-06 | 1990-06-26 |  |  | 800 |  |  |  |  | 0 | 0 |  | 一级街道 | 27 | 6.1379 | 2 | 1 | 3 | -492.8547 | 6531.799 | -491.3117 | 6525.858
2300 | Polyline | GSGX | 1 | W608010 | 运行 | 铸铁 | 1.7912 | 水电路 | 石棉水泥 | 承插 |  | 87-3-302 | 1988-09-25 |  |  | 600 |  |  |  |  | 0 | 0 |  | 二级街道 | 29 | 1.7913 | 3 | 1.1 | 3 | 547.8199 | 6244.627 | 546.4953 | 6245.833
2301 | Polyline | GSGX | 1 | W608010 | 运行 | 钢 | 31.4916 | 汶水东路 |  | 焊接 | 柏油 |  | 1989-01-01 |  |  | 900 |  |  |  |  | 0 | 0 |  | 一级街道 | 28 | 31.4916 | 2 | 0 | 2 | 587.3649 | 6180.113 | 598.3549 | 6209.166
2302 | Polyline | GSGX | 1 | W608010 | 运行 | 球墨铸铁 | 70.8144 | 大名路 | 橡皮垫 | 承插 |  | 2008-3-68-1,2,3,4,5 | 2008-06-10 |  |  | 500 |  |  |  |  | 0 | 0 |  | 一级街道 | 9 | 70.8144 | 2 | 1.1 | 3 | 1812.589 | 1275.671 | 1874.502 | 1310.043
2303 | Polyline | GSGX | 1 | W608010 | 运行 | 球墨铸铁 | 0.80015 | 新建路 | 橡皮垫 | 承插 |  | 07-3-34 | 2009-12-22 |  |  | 500 |  |  |  |  | 0 | 0 |  | 二级街道 | 7 | 0.80015 | 3 | 1 | 3 | 2587.183 | 2080.292 | 2587.899 | 2080.649
2304 | Polyline | GSGX | 1 | W608010 | 运行 | 球墨铸铁 | 70.939 | 新建路 | 橡皮垫 | 承插 |  | 07-3-34 | 2009-12-22 |  |  | 500 |  |  |  |  | 0 | 0 |  | 二级街道 | 7 | 70.9389 | 3 | 1 | 3 | 2590.303 | 2074.25 | 2631.652 | 2020.348
2305 | Polyline | GSGX | 1 | W608010 | 运行 | 球墨铸铁 | 6.1614 | 东长治路 | 橡皮垫 | 承插 |  | 2007-2-61 | 2009-12-22 |  |  | 500 |  |  |  |  | 0 | 0 |  | 二级街道 | 7 | 2.6787 | 3 | 1 | 3 | 2689.385 | 1933.098 | 2690.291 | 1930.577
2306 | Polyline | GSGX | 1 | W608010 | 运行 | 球墨铸铁 | 6.1614 | 东长治路 | 橡皮垫 | 承插 |  | 2007-2-61 | 2009-12-22 |  |  | 500 |  |  |  |  | 0 | 0 |  | 二级街道 | 7 | 3.4826 | 3 | 1 | 3 | 2690.291 | 1930.577 | 2692.832 | 1928.196
2307 | Polyline | GSGX | 1 | W608010 | 运行 | 球墨铸铁 | 32.6651 | 北宝兴路 | 橡皮垫 | 承插 |  | 03-3-211北 | 2006-04-30 |  |  | 500 |  |  |  |  | 0 | 0 |  | 三级街道 | 11 | 32.6651 | 3 | 1 | 4 | -987.1249 | 5479.292 | -982.2015 | 5511.433
2308 | Polyline | GSGX | 1 | W608010 | 运行 | 球墨铸铁 | 0.98138 | 广中路 | 橡皮垫 | 承插 | 三渣 | 98-2-63 | 1998-11-18 |  |  | 500 |  |  |  |  | 0 | 0 |  | 一级街道 | 18 | 0.98138 | 2 | 0 | 2 | 604.0183 | 4693.096 | 604.8101 | 4692.516
2309 | Polyline | GSGX | 1 | W608010 | 运行 | 钢 | 3.5633 | 大连西路 | 橡皮垫 | 法兰 |  | 96-东-831 | 1996-10-08 |  |  | 500 |  |  |  |  | 0 | 0 |  | 一级街道 | 20 | 3.5633 | 3 | 2.4 | 3 | 1195.514 | 4652.056 | 1194.694 | 4649.426
2310 | Polyline | GSGX | 1 | W608010 | 运行 | 钢 | 59.6755 | 四平路 | 橡皮垫 | 法兰 |  | 1991-01-02 | 1994-09-05 |  |  | 1200 |  |  |  |  | 0 | 0 |  | 一级街道 | 23 | 59.6755 | 1 | 0 | 1 | 1667.264 | 2972.746 | 1688.424 | 3028.54
2311 | Polyline | GSGX | 1 | W608010 | 运行 | 铸铁 | 234.6244 | 杨树浦路 | 石棉水泥 | 承插 |  | DJD-288 | <Null> |  |  | 625 |  |  |  |  | 0 | 0 |  | 一级街道 | <Null> | 234.6244 | 1 | 0 | 1 | 3894.905 | 1949.751 | 4123.34 | 2002.533
2312 | Polyline | GSGX | 1 | W608010 | 运行 | 钢 | 17.5397 | 四川北路 | 橡皮垫 | 法兰 |  | 1994-01-14 | 1995-09-20 |  |  | 500 |  |  |  |  | 0 | 0 |  | 二级街道 | 22 | 17.5342 | 3 | 1 | 3 | 1074.037 | 2800.579 | 1071.9 | 2783.285
2313 | Polyline | GSGX | 1 | W608010 | 运行 | 铸铁 | 48.8009 | 东宝兴路 | 石棉水泥 | 承插 |  | 65-5-72 | 1965-12-16 |  |  | 700 |  |  |  |  | 0 | 0 |  | 三级街道 | 51 | 48.8009 | 3 | 1 | 3 | 613.1341 | 2981.213 | 646.8753 | 2945.957
2314 | Polyline | GSGX | 1 | W608010 | 运行 | 球墨铸铁 | 7.1391 | 四川北路 | 橡皮垫 | 承插 |  | 08-2-040 | 2009-04-30 |  |  | 500 |  |  |  |  | 0 | 0 |  | 二级街道 | 8 | 7.1391 | 3 | 1.1 | 3 | 1192.992 | 2088.596 | 1194.563 | 2082.563
2315 | Polyline | GSGX | 1 | W608010 | 运行 | 球墨铸铁 | 10.3649 | 四川北路 | 橡皮垫 | 承插 |  | 08-2-040 | 2009-04-30 |  |  | 500 |  |  |  |  | 0 | 0 |  | 二级街道 | 8 | 10.3649 | 3 | 1.1 | 3 | 1193.55 | 2100.004 | 1192.079 | 2090.726
2316 | Polyline | GSGX | 1 | W608010 | 运行 | 钢 | 13.1732 | 运光路 | 橡皮垫 | 法兰 | 水泥 | 1992-04-06 | 1993-11-26 |  |  | 500 |  |  |  |  | 0 | 0 |  | 无记录 | 23 | 13.1732 | 3 | 1 | 4 | 2524.417 | 6346.525 | 2537.528 | 6345.562
2317 | Polyline | GSGX | 1 | W608010 | 运行 | 球墨铸铁 | 11.5955 | 周家嘴路 | 橡皮垫 | 承插 |  | 2007-2-62(2) | 2010-02-10 |  |  | 500 |  |  |  |  | 0 | 0 |  | 一级街道 | 7 | 11.5955 | 2 | 1.1 | 3 | 2373.244 | 2373.643 | 2381.521 | 2381.764
2318 | Polyline | GSGX | 1 | W608010 | 运行 | 铸铁 | 0.86194 | 东宝兴路 | 石棉水泥 | 承插 |  | 65-5-72 | 1965-12-16 |  |  | 700 |  |  |  |  | 0 | 0 |  | 三级街道 | 51 | 0.86192 | 2 | 0 | 2 | 1086.684 | 2689.795 | 1087.467 | 2689.433
2319 | Polyline | GSGX | 1 | W608010 | 运行 | 球墨铸铁 | 8.5019 | 新市南路 | 橡皮垫 | 承插 |  | 93-2-140 | 1995-11-01 |  |  | 500 |  |  |  |  | 0 | 0 |  | 三级街道 | 21 | 8.5019 | 3 | 1 | 4 | 870.3835 | 7334.466 | 868.4703 | 7326.332
2320 | Polyline | GSGX | 1 | W608010 | 运行 | 球墨铸铁 | 30.4208 | 新市南路 | 橡皮垫 | 承插 |  | 93-2-140 | 1995-11-01 |  |  | 500 |  |  |  |  | 0 | 0 |  | 三级街道 | 21 | 30.4207 | 3 | 1 | 4 | 868.4703 | 7326.332 | 865.5005 | 7296.056
2321 | Polyline | GSGX | 1 | W608010 | 运行 | 球墨铸铁 | 3.5179 | 车站北路 | 橡皮垫 | 承插 |  | 93-2-140 | 1995-11-01 |  |  | 500 |  |  |  |  | 0 | 0 |  | 三级街道 | 21 | 3.5179 | 3 | 1 | 4 | 877.9883 | 7059.951 | 881.4995 | 7060.167
2322 | Polyline | GSGX | 1 | W608010 | 运行 | 球墨铸铁 | 1.4258 | 东长治路 | 橡皮垫 | 承插 |  | 2008-2-041 | 2010-04-06 |  |  | 500 |  |  |  |  | 0 | 0 |  | 二级街道 | 7 | 1.4258 | 2 | 0 | 2 | 2060.931 | 1610.307 | 2062.071 | 1611.163
2323 | Polyline | GSGX | 1 | W608010 | 运行 | 球墨铸铁 | 64.9525 | 东长治路 | 橡皮垫 | 承插 |  | 2008-2-041 | 2010-04-06 |  |  | 500 |  |  |  |  | 0 | 0 |  | 二级街道 | 7 | 64.9525 | 3 | 1 | 3 | 2147.528 | 1673.429 | 2202.859 | 1707.448
2324 | Polyline | GSGX | 1 | W608010 | 运行 | 球墨铸铁 | 33.8472 | 东长治路 | 橡皮垫 | 承插 |  | 2008-2-041 | 2010-04-06 |  |  | 500 |  |  |  |  | 0 | 0 |  | 二级街道 | 7 | 33.8472 | 3 | 1 | 3 | 2282.259 | 1756.238 | 2299.409 | 1727.057
2325 | Polyline | GSGX | 1 | W608010 | 运行 | 球墨铸铁 | 106.6658 | 广中路 | 橡皮垫 | 承插 |  | 07-2-21北 | 2007-12-30 |  |  | 700 |  |  |  |  | 0 | 0 |  | 一级街道 | 9 | 76.2672 | 2 | 1.1 | 2 | -964.1063 | 5128.815 | -888.8691 | 5138.388
2326 | Polyline | GSGX | 1 | W608010 | 运行 | 钢 | 2.9267 | 广中路 |  | 焊接 |  | 2008-3-226 | 2010-01-31 |  |  | 900 |  |  |  |  | 0 | 0 |  | 一级街道 | 7 | 2.9266 | 2 | 1.2 | 3 | 325.0461 | 4899.329 | 325.6109 | 4902.2
2327 | Polyline | GSGX | 1 | W608010 | 运行 | 钢 | 4.9095 | 广中路 | 橡皮垫 | 法兰 |  | 2008-3-226 | 2010-01-31 |  |  | 1000 |  |  |  |  | 0 | 0 |  | 一级街道 | 7 | 4.9095 | 2 | 1.2 | 2 | 325.0461 | 4899.329 | 329.5655 | 4897.412
2328 | Polyline | GSGX | 1 | W608010 | 运行 | 球墨铸铁 | 11.5615 | 广中路 | 橡皮垫 | 承插 |  | 98-2-63 | 1998-11-18 |  |  | 500 |  |  |  |  | 0 | 0 |  | 一级街道 | 18 | 11.5615 | 2 | 0.9 | 2 | 360.0317 | 4868.525 | 350.2935 | 4874.573
2329 | Polyline | GSGX | 1 | W608010 | 运行 | 球墨铸铁 | 62.0282 | 周家嘴路 | 橡皮垫 | 承插 |  | 1998-01-19 | 1999-09-18 |  |  | 500 |  |  |  |  | 0 | 0 |  | 一级街道 | 18 | 62.0281 | 3 | 1 | 3 | 2543.905 | 2510.799 | 2599.273 | 2538.735
2330 | Polyline | GSGX | 1 | W608010 | 运行 | 铸铁 | 10.3786 | 四川北路 | 石棉水泥 | 承插 |  | 1994-01-14 | 1995-09-20 |  |  | 500 |  |  |  |  | 0 | 0 |  | 二级街道 | 22 | 10.3786 | 3 | 1 | 3 | 1175.718 | 2182.993 | 1177.478 | 2172.765
2331 | Polyline | GSGX | 1 | W608010 | 运行 | 球墨铸铁 | 49.1523 | 物华路 | 橡皮垫 | 承插 |  | 2001-3-3北 | 2001-12-28 |  |  | 500 |  |  |  |  | 0 | 0 |  | 三级街道 | 15 | 49.1523 | 2 | 0 | 3 | 2113.7 | 3096.336 | 2072.194 | 3122.603
2332 | Polyline | GSGX | 1 | W608010 | 运行 | 钢 | 7.8873 | 东体育会路 | 橡皮垫 | 法兰 |  | 2007-03-09 | 1996-10-08 |  |  | 500 |  |  |  |  | 0 | 0 |  | 三级街道 | 20 | 7.8873 | 4 | 2.4 | 5 | 1197.491 | 4657.449 | 1196.469 | 4665.27
2333 | Polyline | GSGX | 1 | W608010 | 运行 | 铸铁 | 57.4559 | 物华路 | 石棉水泥 | 承插 |  | 1962-01-02 | 1962-08-02 |  |  | 500 |  |  |  |  | 0 | 0 |  | 三级街道 | 55 | 57.4559 | 2 | 0 | 2 | 2209.204 | 3026.386 | 2157.868 | 3051.92
2334 | Polyline | GSGX | 1 | W608010 | 运行 | 钢 | 148.9449 | 四平路 |  | 焊接 |  | 86-管-519 | 1987-04-14 |  |  | 1500 |  |  |  |  | 0 | 0 |  | 一级街道 | 30 | 148.9449 | 2 | 0 | 2 | 2244.741 | 3959.201 | 2348.971 | 4065.592
2335 | Polyline | GSGX | 1 | W608010 | 运行 | 球墨铸铁 | 14.9218 | 欧阳路 | 橡皮垫 | 承插 |  | 98-2-78 | 1999-08-27 |  |  | 500 |  |  |  |  | 0 | 0 |  | 二级街道 | 18 | 14.9218 | 3 | 1 | 4 | 1432.371 | 4442.971 | 1435.042 | 4428.291
2336 | Polyline | GSGX | 1 | W608010 | 运行 | 球墨铸铁 | 2.2474 | 欧阳路 | 橡皮垫 | 承插 |  | 07-3-17北 | 2008-07-10 |  |  | 500 |  |  |  |  | 0 | 0 |  | 二级街道 | 9 | 2.2475 | 3 | 1.5 | 4 | 1349.441 | 4668.685 | 1348.468 | 4670.711
2337 | Polyline | GSGX | 1 | W608010 | 运行 | 球墨铸铁 | 28.6522 | 欧阳路 | 橡皮垫 | 承插 |  | 07-3-17北 | 2008-07-10 |  |  | 500 |  |  |  |  | 0 | 0 |  | 二级街道 | 9 | 28.6522 | 3 | 1.5 | 4 | 1348.468 | 4670.711 | 1336.134 | 4696.573
2338 | Polyline | GSGX | 1 | W608010 | 运行 | 球墨铸铁 | 187.2346 | 水电路 | 橡胶 | 承插 | 柏油 | 2003-01-05 | 2007-02-01 |  |  | 800 |  |  |  |  | 0 | 0 |  | 二级街道 | 10 | 187.2351 | 2 | 0 | 2 | 435.5379 | 5504.917 | 467.8515 | 5689.211
2339 | Polyline | GSGX | 1 | W608010 | 运行 | 球墨铸铁 | 21.0166 | 汶水东路 | 橡胶 | 承插 | 柏油 | 2003-01-05 | 2007-02-01 |  |  | 800 |  |  |  |  | 0 | 0 |  | 一级街道 | 10 | 21.0166 | 2 | 0 | 2 | 569.9893 | 6168.348 | 587.3649 | 6180.113
2340 | Polyline | GSGX | 1 | W608010 | 运行 | 铸铁 | 181.6263 | 九龙路 | 石棉水泥 | 承插 |  | 65-5-72 | 1965-12-16 |  |  | 700 |  |  |  |  | 0 | 0 |  | 三级街道 | 51 | 181.6263 | 2 | 0 | 2 | 1523.005 | 2449.482 | 1651.83 | 2327.252
2341 | Polyline | GSGX | 1 | W608010 | 运行 | 球墨铸铁 | 21.8694 | 水电路 | 橡皮垫 | 承插 |  | 1996-04-01 | 1999-06-05 |  |  | 500 |  |  |  |  | 0 | 0 |  | 二级街道 | 18 | 21.8694 | 3 | 1.2 | 4 | 427.3177 | 7899.342 | 426.6703 | 7921.202
2342 | Polyline | GSGX | 1 | W608010 | 运行 | 铸铁 | 288.4501 | 霍山路 | 石棉水泥 | 承插 |  | 1964-12-01 | 1964-08-11 |  |  | 1200 |  |  |  |  | 0 | 0 |  | 三级街道 | 53 | 288.45 | 2 | 0 | 2 | 3719.366 | 2241.538 | 3921.792 | 2446.972
2343 | Polyline | GSGX | 1 | W608010 | 运行 | 钢 | 2.7392 | 四平路 | 橡皮垫 | 法兰 |  | 08-2-003-2 | 2009-12-05 |  |  | 500 |  |  |  |  | 0 | 0 |  | 一级街道 | 7 | 2.7392 | 2 | 1.1 | 2 | 2143.148 | 3857.669 | 2141.211 | 3859.606
2344 | Polyline | GSGX | 1 | W608010 | 运行 | 钢 | 1.6462 | 广粤路 |  | 焊接 | 柏油 | 水90-3-06 | 1990-06-26 |  |  | 800 |  |  |  |  | 0 | 0 |  | 一级街道 | 27 | 1.6462 | 2 | 1 | 3 | -641.8733 | 5190.071 | -641.7132 | 5191.709
2345 | Polyline | GSGX | 1 | W608010 | 运行 | 球墨铸铁 | 41.0264 | 邯郸路 | 橡皮垫 | 承插 |  | 03-2-112北 | 2005-01-13 |  |  | 1000 |  |  |  |  | 0 | 0 |  | 一级街道 | 12 | 3.5142 | 2 | 1.2 | 3 | 1732.935 | 6590.64 | 1736.229 | 6591.863
2346 | Polyline | GSGX | 1 | W608010 | 运行 | 钢 | 83.7087 | 逸仙路 | 橡皮垫 | 法兰 | 水泥 | 1997-01-27 | 1999-03-10 |  |  | 1000 |  |  |  |  | 0 | 0 |  | 一级街道 | 18 | 83.6342 | 2 | 0.9 | 2 | 1703.588 | 6676.361 | 1731.143 | 6597.819
2347 | Polyline | GSGX | 1 | W608010 | 运行 | 钢 | 2.1708 | 逸仙路 | 橡皮垫 | 法兰 |  | 03-2-112北 | 2005-01-13 |  |  | 1000 |  |  |  |  | 0 | 0 |  | 一级街道 | 12 | 2.2191 | 2 | 1.2 | 3 | 1731.143 | 6597.819 | 1731.137 | 6595.665
2348 | Polyline | GSGX | 1 | W608010 | 运行 | 铸铁 | 2.2403 | 逸仙路 | 石棉水泥 | 承插 | 三渣 | 1988-04-04 | 1988-04-04 |  |  | 500 |  |  |  |  | 0 | 0 |  | 一级街道 | 29 | 2.2403 | 2 | 1.1 | 3 | 1739.368 | 6555.165 | 1740.354 | 6553.153
2349 | Polyline | GSGX | 1 | W608010 | 运行 | 球墨铸铁 | 86.6322 | 场中路 | 橡皮垫 | 承插 |  | 03-3-100北 | 2006-04-24 |  |  | 800 |  |  |  |  | 0 | 0 |  | 一级街道 | 11 | 86.6323 | 3 | 1.1 | 3 | 12.5421 | 8084.968 | 98.8171 | 8092.764
2350 | Polyline | GSGX | 1 | W608010 | 运行 | 球墨铸铁 | 73.9373 | 场中路 | 橡皮垫 | 承插 |  | 03-3-100北 | 2006-04-24 |  |  | 500 |  |  |  |  | 0 | 0 |  | 一级街道 | 11 | 73.9356 | 2 | 0.8 | 2 | 15.6921 | 8083.514 | 89.3192 | 8090.256
2351 | Polyline | GSGX | 1 | W608010 | 运行 | 铸铁 | 22.8551 | 吴淞路 |  |  |  |  | 1991-01-01 |  |  | 500 |  |  |  |  | 0 | 0 |  | 一级街道 | 26 | 22.8551 | 1 | 0 | 1 | 1692.198 | 1384.289 | 1683.681 | 1363.921
2352 | Polyline | GSGX | 1 | W608010 | 运行 | 球墨铸铁 | 13.6646 | 东体育会路 | 橡皮垫 | 承插 |  | 2007-03-09 | 2010-01-29 |  |  | 500 |  |  |  |  | 0 | 0 |  | 三级街道 | 7 | 13.6646 | 3 | 1.1 | 4 | 1256.923 | 4904.941 | 1269.811 | 4909.483
2353 | Polyline | GSGX | 1 | W608010 | 运行 | 铸铁 | 63.7747 | 宝山路 |  |  |  |  | 1978-07-07 |  |  | 500 |  |  |  |  | 0 | 0 |  | 一级街道 | 39 | 63.7747 | 2 | 0 | 2 | 767.6271 | 3074.979 | 775.6943 | 3137.321
2354 | Polyline | GSGX | 1 | W608010 | 运行 |  | 6.3262 | [5 empty] | <Null> |  |  | 500 |  |  |  |  | 0 | 0 |  | 无记录 | <Null> | 6.3262 | 2 | 0 | 2 | 2351.119 | 5062.905 | 2350.648 | 5069.213
2355 | Polyline | GSGX | 1 | W608010 | 运行 | 铸铁 | 14.6164 | 玉田路 | 石棉水泥 | 承插 | 三渣 | 87-4-308 | 1988-05-04 |  |  | 500 |  |  |  |  | 0 | 0 |  | 三级街道 | 29 | 14.6165 | 2 | 0.8 | 3 | 2354.532 | 5018.494 | 2353.411 | 5033.068
2356 | Polyline | GSGX | 1 | W608010 | 运行 | 球墨铸铁 | 33.1637 | 大连西路 | 橡皮垫 | 承插 |  | 03-3-35北 | 2012-05-29 |  |  | 500 |  |  |  |  | 0 | 0 |  | 一级街道 | 5 | 33.1637 | 2 | 1.1 | 3 | 3002.668 | 4417.134 | 3026.994 | 4394.593
2357 | Polyline | GSGX | 1 | W608010 | 运行 | 球墨铸铁 | 2.2877 | 海宁路 | 橡皮垫 | 承插 |  | 1998-01-19 | 1999-09-10 |  |  | 500 |  |  |  |  | 0 | 0 |  | 一级街道 | 18 | 2.2877 | 3 | 1 | 3 | 1273.953 | 1847.438 | 1272.045 | 1846.176
2358 | Polyline | GSGX | 1 | W608010 | 运行 | 球墨铸铁 | 1.6554 | 株州路 | 橡皮垫 | 承插 |  | 09-2-东-020 | 2010-10-12 |  |  | 500 |  |  |  |  | 0 | 0 |  | 三级街道 | 6 | 1.6554 | 2 | 0 | 3 | -606.372 | 4879.777 | -606.1089 | 4878.143
2359 | Polyline | GSGX | 1 | W608010 | 运行 | 钢 | 59.98 | 广中路 |  | 焊接 |  | 2008-3-226 | 2010-01-31 |  |  | 1000 |  |  |  |  | 0 | 0 |  | 一级街道 | 7 | 59.98 | 2 | 1.2 | 2 | 335.6803 | 4894.625 | 386.3359 | 4862.621
2360 | Polyline | GSGX | 1 | W608010 | 运行 | 球墨铸铁 | 88.6445 | 大名路 | 橡皮垫 | 承插 |  | 2007-01-03 | 2008-04-08 |  |  | 1400 |  |  |  |  | 0 | 0 |  | 一级街道 | 9 | 88.6445 | 1 | 0 | 1 | 2124.469 | 1413.801 | 2201.267 | 1453.503
2361 | Polyline | GSGX | 1 | W608010 | 运行 | 球墨铸铁 | 1.0637 | 大名路 | 橡皮垫 | 承插 |  | 2008-3-68-1,2,3,4,5 | 2008-06-10 |  |  | 500 |  |  |  |  | 0 | 0 |  | 一级街道 | 9 | 1.0637 | 2 | 1.1 | 3 | 2200.657 | 1450.406 | 2201.597 | 1450.903
2362 | Polyline | GSGX | 1 | W608010 | 运行 | 球墨铸铁 | 12.8043 | 东大名路 | 橡皮垫 | 承插 |  | 2008-3-68-1,2,3,4,5 | 2008-06-10 |  |  | 500 |  |  |  |  | 0 | 0 |  | 一级街道 | 9 | 12.8043 | 2 | 1.1 | 3 | 2295.874 | 1506.458 | 2307.309 | 1512.217
2363 | Polyline | GSGX | 1 | W608010 | 运行 | 球墨铸铁 | 1.0051 | 东大名路 | 橡皮垫 | 承插 |  | 2008-3-68-1,2,3,4,5 | 2008-06-10 |  |  | 500 |  |  |  |  | 0 | 0 |  | 一级街道 | 9 | 1.0051 | 2 | 1.1 | 3 | 2358.458 | 1536.055 | 2359.364 | 1536.491
2364 | Polyline | GSGX | 1 | W608010 | 运行 | 球墨铸铁 | 6.581 | 东大名路 | 橡皮垫 | 承插 |  | 2008-3-68-1,2,3,4,5 | 2008-06-10 |  |  | 500 |  |  |  |  | 0 | 0 |  | 一级街道 | 9 | 6.581 | 2 | 1.1 | 3 | 2420.344 | 1567.038 | 2426.243 | 1569.955
2365 | Polyline | GSGX | 1 | W608010 | 运行 | 球墨铸铁 | 1.658 | 东大名路 | 橡皮垫 | 承插 |  | 2008-3-68-1,2,3,4,5 | 2008-06-10 |  |  | 500 |  |  |  |  | 0 | 0 |  | 一级街道 | 9 | 1.6579 | 2 | 1.1 | 3 | 2995.88 | 1865.633 | 2997.139 | 1865.745
2366 | Polyline | GSGX | 1 | W608010 | 运行 | 钢 | 5.9083 | 公平路 | 橡皮垫 | 法兰 |  | 91-3-67,91-2-76 | 1992-09-30 |  |  | 500 |  |  |  |  | 0 | 0 |  | 二级街道 | 24 | 1.0335 | 3 | 1 | 3 | 3312.344 | 1999.526 | 3311.818 | 2000.416
2367 | Polyline | GSGX | 1 | W608010 | 运行 | 钢 | 5.9083 | 公平路 | 橡皮垫 | 法兰 |  | 91-3-67,91-2-76 | 1992-09-30 |  |  | 500 |  |  |  |  | 0 | 0 |  | 二级街道 | 24 | 4.8747 | 3 | 1 | 3 | 3311.818 | 2000.416 | 3309.854 | 2004.878
2368 | Polyline | GSGX | 1 | W608010 | 运行 | 球墨铸铁 | 32.3595 | 东大名路 | 橡皮垫 | 承插 |  | 2008-3-68-1,2,3,4,5 | 2008-06-10 |  |  | 500 |  |  |  |  | 0 | 0 |  | 一级街道 | 9 | 32.3595 | 2 | 1.1 | 3 | 3314.029 | 1992.16 | 3344.583 | 2001.049
2369 | Polyline | GSGX | 1 | W608010 | 运行 | 球墨铸铁 | 36.9443 | 东大名路 | 橡皮垫 | 承插 |  | 2008-3-68-1,2,3,4,5 | 2008-06-10 |  |  | 500 |  |  |  |  | 0 | 0 |  | 一级街道 | 9 | 36.9443 | 2 | 1.1 | 3 | 3424.579 | 2029.144 | 3459.621 | 2040.846
2370 | Polyline | GSGX | 1 | W608010 | 运行 | 球墨铸铁 | 11.3542 | 东大名路 | 橡皮垫 | 承插 |  | 2008-3-68-1,2,3,4,5 | 2008-06-10 |  |  | 500 |  |  |  |  | 0 | 0 |  | 一级街道 | 9 | 11.3543 | 2 | 1.1 | 3 | 3459.621 | 2040.846 | 3470.391 | 2044.442
2371 | Polyline | GSGX | 1 | W608010 | 运行 | 铸铁 | 1.2117 | 东宝兴路 |  |  |  |  | 1966-07-29 |  |  | 600 |  |  |  |  | 0 | 0 |  | 三级街道 | 51 | 1.2117 | 2 | 0 | 2 | 594.0497 | 2997.072 | 594.8693 | 2996.179
2372 | Polyline | GSGX | 1 | W608010 | 运行 | 铸铁 | 1.8507 | 东宝兴路 |  |  |  |  | 1966-07-29 |  |  | 600 |  |  |  |  | 0 | 0 |  | 三级街道 | 51 | 1.8507 | 2 | 0 | 2 | 595.5987 | 2995.404 | 596.8665 | 2994.055
2373 | Polyline | GSGX | 1 | W608010 | 运行 | 球墨铸铁 | 2.0567 | 长阳路 | 橡皮垫 | 承插 |  | 2009-2-026 | 2010-04-06 |  |  | 500 |  |  |  |  | 0 | 0 |  | 二级街道 | 7 | 2.0567 | 3 | 1.1 | 3 | 3450.112 | 2276.1 | 3452.163 | 2276.264
2374 | Polyline | GSGX | 1 | W608010 | 运行 | 铸铁 | 225.9496 | 海门路 |  |  |  |  | 1934-01-01 |  |  | 625 |  |  |  |  | 0 | 0 |  | 三级街道 | 83 | 225.9236 | 1 | 0 | 1 | 3584.657 | 2097.584 | 3454.28 | 2272.123
2375 | Polyline | GSGX | 1 | W608010 | 运行 | 球墨铸铁 | 10.6496 | 长阳路 | 橡皮垫 | 承插 |  | 2009-2-026 | 2010-04-06 |  |  | 500 |  |  |  |  | 0 | 0 |  | 二级街道 | 7 | 10.6283 | 3 | 1.1 | 3 | 3452.094 | 2275.264 | 3450.414 | 2265.099
2376 | Polyline | GSGX | 1 | W608010 | 运行 | 球墨铸铁 | 1.4228 | 长阳路 | 橡皮垫 | 承插 |  | 2009-2-026 | 2010-04-06 |  |  | 500 |  |  |  |  | 0 | 0 |  | 二级街道 | 7 | 1.4228 | 3 | 1.1 | 3 | 3582.065 | 2351.887 | 3583.26 | 2352.659
2377 | Polyline | GSGX | 1 | W608010 | 运行 | 球墨铸铁 | 26.3632 | 东体育会路 | 橡皮垫 | 承插 |  | 07-3-9(2) | 2011-12-23 |  |  | 500 |  |  |  |  | 0 | 0 |  | 三级街道 | 5 | 26.3632 | 3 | 1.1 | 4 | 1507.635 | 5457.892 | 1509.745 | 5484.132
2378 | Polyline | GSGX | 1 | W608010 | 运行 | 球墨铸铁 | 35.3597 | 水电路 | 橡皮垫 | 承插 |  | 1996-04-01 | 1999-06-05 |  |  | 500 |  |  |  |  | 0 | 0 |  | 二级街道 | 18 | 35.3597 | 3 | 1.2 | 4 | 427.9349 | 7791.558 | 427.2543 | 7826.902
2379 | Polyline | GSGX | 1 | W608010 | 运行 | 球墨铸铁 | 4.4282 | 广灵四路 | 橡皮垫 | 承插 | 三渣 | 01-2-60北 | 2001-08-27 |  |  | 500 |  |  |  |  | 0 | 0 |  | 无记录 | 16 | 4.4282 | 3 | 1 | 4 | -571.024 | 5817.649 | -566.598 | 5817.508
2380 | Polyline | GSGX | 1 | W608010 | 运行 | 铸铁 | 15.975 | 广粤路 | 石棉水泥 | 承插 | 柏油 | 水90-3-06 | 1990-06-26 |  |  | 800 |  |  |  |  | 0 | 0 |  | 一级街道 | 27 | 15.975 | 2 | 1 | 3 | -569.402 | 5801.781 | -566.598 | 5817.508
2381 | Polyline | GSGX | 1 | W608010 | 运行 | 铸铁 | 31.5672 | 广粤路 | 石棉水泥 | 承插 | 柏油 | 水90-3-06 | 1990-06-26 |  |  | 800 |  |  |  |  | 0 | 0 |  | 一级街道 | 27 | 31.5671 | 2 | 1 | 3 | -563.5127 | 5840.131 | -559.228 | 5871.406
2382 | Polyline | GSGX | 1 | W608010 | 运行 | 钢 | 15.0927 | 中山北一路 | 橡皮垫 | 法兰 |  |  | 1994-10-10 |  |  | 500 |  |  |  |  | 0 | 0 |  | 一级街道 | 22 | 15.0927 | 1 | 0 | 1 | 1088.307 | 5393.975 | 1090.115 | 5408.959
2383 | Polyline | GSGX | 1 | W608010 | 运行 | 球墨铸铁 | 4.0597 | 周家嘴路 | 橡皮垫 | 承插 |  | 1998-01-19 | 1999-09-18 |  |  | 1000 |  |  |  |  | 0 | 0 |  | 一级街道 | 18 | 4.0597 | 2 | 1.1 | 3 | 2301.321 | 2285.559 | 2304.421 | 2288.179
2384 | Polyline | GSGX | 1 | W608010 | 运行 | 球墨铸铁 | 31.7977 | 平凉路 | 橡皮垫 | 承插 |  | 2001-2-3北 | 2003-01-03 |  |  | 500 |  |  |  |  | 0 | 0 |  | 二级街道 | 14 | 31.7976 | 1 | 0 | 1 | 4280.31 | 2129.259 | 4306.727 | 2146.949
2385 | Polyline | GSGX | 1 | W608010 | 运行 | 球墨铸铁 | 7.0832 | 大连路 | 橡皮垫 | 承插 |  | 03-3-4北 | 2003-09-25 |  |  | 500 |  |  |  |  | 0 | 0 |  | 一级街道 | 14 | 7.0833 | 3 | 1.3 | 3 | 3359.701 | 3465.491 | 3363.364 | 3459.429
2386 | Polyline | GSGX | 1 | W608010 | 运行 | 铸铁 | 9.161 | 四川北路 | 石棉水泥 | 承插 |  | 1994-01-14 | 1995-09-20 |  |  | 500 |  |  |  |  | 0 | 0 |  | 二级街道 | 22 | 9.161 | 3 | 1 | 3 | 1262.189 | 1780.097 | 1260.283 | 1789.058
2387 | Polyline | GSGX | 1 | W608010 | 运行 | 铸铁 | 24.7751 | 长阳路 |  |  |  |  | <Null> |  |  | 500 |  |  |  |  | 0 | 0 |  | 二级街道 | <Null> | 24.7751 | 2 | 0 | 2 | 3707.681 | 2471.582 | 3723.981 | 2490.24
2388 | Polyline | GSGX | 1 | W608010 | 运行 | 球墨铸铁 | 37.3639 | 株洲路 | 橡皮垫 | 承插 | 三渣 | 00-2-55北 | 2001-10-25 |  |  | 500 |  |  |  |  | 0 | 0 |  | 无记录 | 15 | 37.3639 | 2 | 0 | 3 | -597.3666 | 4818.794 | -590.7383 | 4782.03
2389 | Polyline | GSGX | 1 | W608010 | 运行 | 铸铁 | 8.6596 | 唐山路 |  |  |  |  | <Null> |  |  | 500 |  |  |  |  | 0 | 0 |  | 三级街道 | <Null> | 8.6596 | 2 | 0 | 2 | 2823.651 | 2205.647 | 2831.961 | 2208.082
2390 | Polyline | GSGX | 1 | W608010 | 运行 | 铸铁 | 4.8314 | 唐山路 |  |  |  |  | <Null> |  |  | 500 |  |  |  |  | 0 | 0 |  | 三级街道 | <Null> | 4.8315 | 2 | 0 | 2 | 3071.623 | 2271.401 | 3076.054 | 2273.325
2391 | Polyline | GSGX | 1 | W608010 | 运行 | 铸铁 | 7.5941 | 唐山路 |  |  |  |  | <Null> |  |  | 500 |  |  |  |  | 0 | 0 |  | 三级街道 | <Null> | 7.5941 | 2 | 0 | 2 | 3147.57 | 2320.325 | 3153.864 | 2324.574
2392 | Polyline | GSGX | 1 | W608010 | 运行 | 铸铁 | 3.0524 | 唐山路 |  |  |  |  | <Null> |  |  | 500 |  |  |  |  | 0 | 0 |  | 三级街道 | <Null> | 3.0525 | 2 | 0 | 2 | 3230.216 | 2377.12 | 3232.991 | 2377.442
2393 | Polyline | GSGX | 1 | W608010 | 运行 | 球墨铸铁 | 43.3839 | 瑞虹路 | 橡皮垫 | 承插 |  | 97-2-54 | 1997-09-11 |  |  | 500 |  |  |  |  | 0 | 0 |  | 三级街道 | 20 | 43.3839 | 3 | 1.3 | 4 | 2512.23 | 3142.259 | 2534.978 | 3179.198
2394 | Polyline | GSGX | 1 | W608010 | 运行 | 球墨铸铁 | 24.6005 | 欧阳路 | 橡皮垫 | 承插 |  | 98-2-78 | 1999-08-04 |  |  | 500 |  |  |  |  | 0 | 0 |  | 二级街道 | 18 | 24.6004 | 3 | 1 | 4 | 1550.989 | 4015.622 | 1545.907 | 4039.684
2395 | Polyline | GSGX | 1 | W608010 | 运行 | 铸铁 | 3.9446 | 舟山路 | 石棉水泥 | 承插 |  | 1964-12-01 | 1904-01-01 |  |  | 1000 |  |  |  |  | 0 | 0 |  | 三级街道 | 113 | 3.9445 | 3 | 0 | 3 | 3689.974 | 2264.025 | 3691.097 | 2261.154
2396 | Polyline | GSGX | 1 | W608010 | 运行 | 铸铁 | 1.4695 | 海伦路 | 石棉水泥 | 承插 |  | 68-3-123 | 1968-12-30 |  |  | 500 |  |  |  |  | 0 | 0 |  | 三级街道 | 48 | 1.4695 | 3 | 0 | 3 | 2011.495 | 2664.2 | 2012.919 | 2663.834
2397 | Polyline | GSGX | 1 | W608010 | 运行 |  | 6.3611 | 高阳路 |  |  |  |  | 1966-01-12 |  |  | 500 |  |  |  |  | 0 | 0 |  | 三级街道 | 51 | 6.361 | 2 | 0 | 2 | 2422.929 | 2868.42 | 2428.851 | 2869.558
2398 | Polyline | GSGX | 1 | W608010 | 运行 | 铸铁 | 3.7972 | 临平北路 |  |  |  |  | 2002-08-11 |  |  | 400 |  |  |  |  | 0 | 0 |  | 无记录 | 15 | 3.7972 | 2 | 0 | 2 | 1735.105 | 3435.223 | 1738.724 | 3434.073
2399 | Polyline | GSGX | 1 | W608010 | 运行 | 铸铁 | 5.3418 | 临平北路 | 石棉水泥 | 承插 |  | 77-管-301 | 1977-11-28 |  |  | 500 |  |  |  |  | 0 | 0 |  | 无记录 | 39 | 5.3417 | 2 | 0 | 3 | 1727.607 | 3439.408 | 1722.422 | 3440.685
2400 | Polyline | GSGX | 1 | W608010 | 运行 | 球墨铸铁 | 6.104 | 海宁路 | 橡皮垫 | 承插 |  | 1998-01-19 | 1999-09-18 |  |  | 500 |  |  |  |  | 0 | 0 |  | 一级街道 | 18 | 6.104 | 3 | 1 | 3 | 1413.921 | 1930.32 | 1408.748 | 1927.08
2401 | Polyline | GSGX | 1 | W608010 | 运行 | 球墨铸铁 | 24.9184 | 曲阳路 | 橡皮垫 | 承插 |  | 1996-02-25 | 1996-09-06 |  |  | 500 |  |  |  |  | 0 | 0 |  | 一级街道 | 21 | 24.9184 | 3 | 1.2 | 3 | 2020.956 | 4094.667 | 2032.595 | 4072.634
2402 | Polyline | GSGX | 1 | W608010 | 运行 | 球墨铸铁 | 17.7321 | 安国路 | 橡皮垫 | 承插 |  | 02-2-74 | 2003-10-25 |  |  | 500 |  |  |  |  | 0 | 0 |  | 三级街道 | 13 | 17.7321 | 3 | 1 | 4 | 3137.16 | 3015.223 | 3125.896 | 3028.879
2403 | Polyline | GSGX | 1 | W608010 | 运行 | 球墨铸铁 | 43.1324 | 曲阳路 | 橡皮垫 | 承插 |  | 1996-02-25 | 1996-09-06 |  |  | 500 |  |  |  |  | 0 | 0 |  | 一级街道 | 21 | 43.1324 | 3 | 1.2 | 3 | 1993.192 | 4148.223 | 2012.855 | 4109.853
2404 | Polyline | GSGX | 1 | W608010 | 运行 | 球墨铸铁 | 0.81242 | 周家嘴路 | 橡皮垫 | 承插 |  | 1998-01-19 | 1999-09-18 |  |  | 500 |  |  |  |  | 0 | 0 |  | 一级街道 | 18 | 0.81245 | 3 | 1 | 3 | 3143.399 | 3006.264 | 3144.015 | 3006.795
2405 | Polyline | GSGX | 1 | W608010 | 运行 | 钢 | 3.2973 | 高阳路 | 橡皮垫 | 法兰 |  | 2000-2-38北 | 2001-04-02 |  |  | 500 |  |  |  |  | 0 | 0 |  | 三级街道 | 16 | 3.3003 | 3 | 1 | 4 | 2585.648 | 2713.42 | 2588.255 | 2711.397
2406 | Polyline | GSGX | 1 | W608010 | 运行 | 球墨铸铁 | 3.2154 | 周家嘴路 | 橡皮垫 | 承插 |  | 1998-01-19 | 1999-09-18 |  |  | 500 |  |  |  |  | 0 | 0 |  | 一级街道 | 18 | 3.2154 | 3 | 1 | 3 | 3313.061 | 3152.315 | 3315.51 | 3154.399
2407 | Polyline | GSGX | 1 | W608010 | 运行 | 铸铁 | 1.43 | 大连路 |  |  |  |  | <Null> |  |  | 600 |  |  |  |  | 0 | 0 |  | 一级街道 | <Null> | 1.43 | 1 | 0 | 1 | 4056.686 | 2574.519 | 4055.89 | 2575.707
2408 | Polyline | GSGX | 1 | W608010 | 运行 | 铸铁 | 8.9466 | 大连路 |  |  |  |  | <Null> |  |  | 600 |  |  |  |  | 0 | 0 |  | 一级街道 | <Null> | 8.9466 | 1 | 0 | 1 | 4063.474 | 2564.381 | 4058.497 | 2571.815
2409 | Polyline | GSGX | 1 | W608010 | 运行 | 铸铁 | 5.2135 | 惠民路 | 石棉水泥 | 承插 |  | 88-2-049 | 1989-04-25 |  |  | 500 |  |  |  |  | 0 | 0 |  | 三级街道 | 28 | 5.2135 | 2 | 0.8 | 3 | 4154.802 | 2411.081 | 4159.213 | 2413.86
2410 | Polyline | GSGX | 1 | W608010 | 运行 | 钢 | 1.3841 | 武进路 | 橡皮垫 | 法兰 |  | 1994-01-14 | 1995-09-20 |  |  | 500 |  |  |  |  | 0 | 0 |  | 三级街道 | 22 | 1.3841 | 3 | 1 | 4 | 1216.96 | 2030.554 | 1218.33 | 2030.756
2411 | Polyline | GSGX | 1 | W608010 | 运行 | 铸铁 | 2.4229 | 塘沽路 | 石棉水泥 | 承插 |  | 68-3-124 | 1969-03-31 |  |  | 500 |  |  |  |  | 0 | 0 |  | 三级街道 | 48 | 2.4228 | 3 | 0 | 3 | 986.3107 | 1486.98 | 984.1507 | 1485.882
2412 | Polyline | GSGX | 1 | W608010 | 运行 | 铸铁 | 0.60374 | 四平路 | 石棉水泥 | 承插 |  | 77-管-301 | 1977-11-28 |  |  | 700 |  |  |  |  | 0 | 0 |  | 一级街道 | 39 | 0.60376 | 2 | 0 | 2 | 1838.952 | 3426.294 | 1838.36 | 3426.413
2413 | Polyline | GSGX | 1 | W608010 | 运行 | 铸铁 | 1.1215 | 武进路 |  |  |  |  | 1910-01-01 |  |  | 400 |  |  |  |  | 0 | 0 |  | 三级街道 | 107 | 1.1215 | 3 | 0 | 3 | 1254.741 | 2046.4 | 1255.766 | 2046.857
2414 | Polyline | GSGX | 1 | W608010 | 运行 | 铸铁 | 71.0075 | 彭泽路 |  |  |  |  | 1906-01-01 |  |  | 600 |  |  |  |  | 0 | 0 |  | 四级街道 | 111 | 71.0075 | 3 | 0 | 4 | 987.7627 | 1418.835 | 997.1115 | 1488.828
2415 | Polyline | GSGX | 1 | W608010 | 运行 | 钢 | 6.0335 | 周家嘴路 |  | 焊接 |  | 1998-01-19 | 1999-09-18 |  |  | 1000 |  |  |  |  | 0 | 0 |  | 一级街道 | 18 | 6.0336 | 1 | 0 | 1 | 2775.531 | 2658.265 | 2779.715 | 2662.612
2416 | Polyline | GSGX | 1 | W608010 | 运行 | 球墨铸铁 | 24.9386 | 周家嘴路 | 橡皮垫 | 承插 |  | 1998-01-19 | 1999-09-18 |  |  | 500 |  |  |  |  | 0 | 0 |  | 一级街道 | 18 | 24.9386 | 3 | 1 | 3 | 2868.737 | 2762.507 | 2851.717 | 2744.91
2417 | Polyline | GSGX | 1 | W608010 | 运行 | 铸铁 | 4.2962 | 吴淞路 |  |  |  |  | 1910-01-01 |  |  | 400 |  |  |  |  | 0 | 0 |  | 一级街道 | 107 | 4.2961 | 2 | 0 | 2 | 1530.608 | 2179.165 | 1533.938 | 2179.81
2418 | Polyline | GSGX | 1 | W608010 | 运行 | 铸铁 | 44.4251 | 天潼路 |  |  |  |  | <Null> |  |  | 500 |  |  |  |  | 0 | 0 |  | 三级街道 | <Null> | 44.425 | 2 | 0 | 2 | 1590.217 | 1349.316 | 1634.001 | 1356.825
2419 | Polyline | GSGX | 1 | W608010 | 运行 | 铸铁 | 1.4826 | 天潼路 |  |  |  |  | <Null> |  |  | 500 |  |  |  |  | 0 | 0 |  | 三级街道 | <Null> | 1.4826 | 2 | 0 | 2 | 1634.001 | 1356.825 | 1635.475 | 1356.979
2420 | Polyline | GSGX | 1 | W608010 | 运行 | 铸铁 | 27.6063 | 吴淞路 |  |  |  |  | 1991-01-01 |  |  | 500 |  |  |  |  | 0 | 0 |  | 一级街道 | 26 | 27.6063 | 1 | 0 | 1 | 1683.681 | 1363.921 | 1680.434 | 1336.506
2421 | Polyline | GSGX | 1 | W608010 | 运行 | 铸铁 | 0.89958 | 大名路 |  |  |  |  | <Null> |  |  | 500 |  |  |  |  | 0 | 0 |  | 一级街道 | <Null> | 0.89958 | 1 | 0 | 1 | 1963.264 | 1382.666 | 1964.005 | 1383.175
2422 | Polyline | GSGX | 1 | W608010 | 运行 | 铸铁 | 34.2276 | 黄浦路 |  |  |  |  | 1921-01-01 |  |  | 900 |  |  |  |  | 0 | 0 |  | 三级街道 | 96 | 34.2276 | 3 | 0 | 3 | 1977.296 | 1204.911 | 2006.384 | 1222.903
2423 | Polyline | GSGX | 1 | W608010 | 运行 | 球墨铸铁 | 39.105 | 物华路 | 橡皮垫 | 承插 |  | 2008-2-085北 | 2009-07-10 |  |  | 500 |  |  |  |  | 0 | 0 |  | 三级街道 | 8 | 39.105 | 3 | 1 | 4 | 2286.915 | 2977.579 | 2316.874 | 2952.453
2424 | Polyline | GSGX | 1 | W608010 | 运行 | 钢 | 0.94461 | 海伦西路 | 橡皮垫 | 承插 |  | 1994-01-14 | 1995-09-20 |  |  | 500 |  |  |  |  | 0 | 0 |  | 三级街道 | 22 | 0.94464 | 2 | 0 | 3 | 1092.606 | 2878.016 | 1093.535 | 2877.848
2425 | Polyline | GSGX | 1 | W608010 | 运行 | 铸铁 | 16.0151 | 中山北一路 |  |  |  |  | 1994-07-29 |  |  | 500 |  |  |  |  | 0 | 0 |  | 一级街道 | 23 | 16.0151 | 1 | 0 | 1 | 205.3503 | 3874.326 | 193.0345 | 3864.09
2426 | Polyline | GSGX | 1 | W608010 | 运行 | 铸铁 | 3.6395 | 中山北一路 |  |  |  |  | <Null> |  |  | 500 |  |  |  |  | 0 | 0 |  | 一级街道 | <Null> | 3.6395 | 1 | 0 | 1 | 232.6619 | 3853.952 | 230.1909 | 3855.229
2427 | Polyline | GSGX | 1 | W608010 | 运行 | 球墨铸铁 | 2.2191 | 天通庵路 | 橡皮垫 | 承插 |  | 98-2-219 | 1999-07-22 |  |  | 500 |  |  |  |  | 0 | 0 |  | 三级街道 | 18 | 2.2191 | 3 | 1.2 | 4 | 603.4953 | 3490.612 | 605.4511 | 3491.66
2428 | Polyline | GSGX | 1 | W608010 | 运行 | 铸铁 | 1.8366 | 九龙路 | 石棉水泥 | 承插 |  | 65-5-72 | 1965-12-16 |  |  | 700 |  |  |  |  | 0 | 0 |  | 三级街道 | 51 | 1.8366 | 2 | 0 | 2 | 1836.009 | 2260.12 | 1834.287 | 2260.758
2429 | Polyline | GSGX | 1 | W608010 | 运行 | 球墨铸铁 | 6.9498 | 海宁路 | 橡皮垫 | 承插 |  | 1998-01-19 | 1999-09-18 |  |  | 500 |  |  |  |  | 0 | 0 |  | 一级街道 | 18 | 6.9498 | 3 | 1 | 3 | 1577.638 | 2035.793 | 1583.49 | 2039.542
2430 | Polyline | GSGX | 1 | W608010 | 运行 | 球墨铸铁 | 7.4182 | 吴淞路 | 橡皮垫 | 承插 |  | 1998-01-19 | 1999-09-18 |  |  | 500 |  |  |  |  | 0 | 0 |  | 一级街道 | 18 | 7.4182 | 1 | 1 | 1 | 1603.625 | 2060.07 | 1602.255 | 2054.185
2431 | Polyline | GSGX | 1 | W608010 | 运行 | 球墨铸铁 | 1.8438 | 吴淞路 | 橡皮垫 | 承插 |  | 1998-01-19 | 1999-09-18 |  |  | 500 |  |  |  |  | 0 | 0 |  | 一级街道 | 18 | 1.8438 | 3 | 1 | 3 | 1602.255 | 2054.185 | 1600.69 | 2053.21
2432 | Polyline | GSGX | 1 | W608010 | 运行 | 球墨铸铁 | 68.9262 | 海宁路 | 橡皮垫 | 承插 |  | 1998-01-19 | 1999-09-18 |  |  | 500 |  |  |  |  | 0 | 0 |  | 一级街道 | 18 | 68.9262 | 2 | 0 | 2 | 1616.598 | 2067.799 | 1676.288 | 2102.261
2433 | Polyline | GSGX | 1 | W608010 | 运行 | 铸铁 | 1.0362 | 塘沽路 |  |  |  |  | 1906-01-01 |  |  | 700 |  |  |  |  | 0 | 0 |  | 三级街道 | 111 | 1.0362 | 2 | 0 | 3 | 1125.952 | 1558.36 | 1126.883 | 1558.815
2434 | Polyline | GSGX | 1 | W608010 | 运行 | 铸铁 | 0.8467 | 塘沽路 |  |  |  |  | 1906-01-01 |  |  | 700 |  |  |  |  | 0 | 0 |  | 三级街道 | 111 | 0.8467 | 2 | 0 | 3 | 1126.883 | 1558.815 | 1127.644 | 1559.186
2435 | Polyline | GSGX | 1 | W608010 | 运行 | 铸铁 | 186.7325 | 海门路 |  |  |  | 65-3-62 65-5-91 | 1966-01-19 |  |  | 700 |  |  |  |  | 0 | 0 |  | 三级街道 | 51 | 3.4858 | 2 | 0 | 2 | 2602.357 | 2723.506 | 2605.066 | 2721.313
2436 | Polyline | GSGX | 1 | W608010 | 运行 | 铸铁 | 186.7325 | 海门路 |  |  |  | 65-3-62 65-5-91 | 1966-01-19 |  |  | 700 |  |  |  |  | 0 | 0 |  | 三级街道 | 51 | 183.2467 | 2 | 0 | 2 | 2605.066 | 2721.313 | 2778.724 | 2663.502
2437 | Polyline | GSGX | 1 | W608010 | 运行 | 钢 | 2.3322 | 虬江路 | 橡皮垫 | 法兰 |  | 1994-01-14 | 1995-09-20 |  |  | 500 |  |  |  |  | 0 | 0 |  | 三级街道 | 22 | 2.3322 | 3 | 1 | 4 | 1117.626 | 2349.335 | 1118.715 | 2347.273
2438 | Polyline | GSGX | 1 | W608010 | 运行 | 铸铁 | 5.97 | 中兴路 | 石棉水泥 | 承插 |  | 71-管-348 | 1972-06-10 |  |  | 500 |  |  |  |  | 0 | 0 |  | 一级街道 | 45 | 3.6076 | 2 | 0 | 2 | 596.8597 | 2988.823 | 599.2291 | 2991.543
2439 | Polyline | GSGX | 1 | W608010 | 运行 | 铸铁 | 4.822 | 宝山路 |  |  |  |  | 1978-07-29 |  |  | 500 |  |  |  |  | 0 | 0 |  | 一级街道 | 39 | 4.8219 | 2 | 0 | 2 | 663.5569 | 2930.255 | 666.3807 | 2934.164
2440 | Polyline | GSGX | 1 | W608010 | 运行 | 钢 | 1.1832 | 吴淞路 |  | 焊接 |  | 91-3-38 | 1993-07-01 |  |  | 500 |  |  |  |  | 0 | 0 |  | 一级街道 | 24 | 1.1832 | 2 | 1 | 3 | 1438.176 | 2297.165 | 1437.464 | 2296.219
2441 | Polyline | GSGX | 1 | W608010 | 运行 | 球墨铸铁 | 14.6215 | 海伦西路 | 橡皮垫 | 承插 |  | 1999-01-24 | 2001-11-20 |  |  | 500 |  |  |  |  | 0 | 0 |  | 三级街道 | 15 | 14.6215 | 3 | 1.2 | 4 | 885.0799 | 2990.84 | 896.8625 | 2982.182
2442 | Polyline | GSGX | 1 | W608010 | 运行 | 球墨铸铁 | 38.4375 | 海伦西路 | 橡皮垫 | 承插 |  | 1999-01-24 | 2001-11-20 |  |  | 500 |  |  |  |  | 0 | 0 |  | 三级街道 | 15 | 38.4375 | 3 | 1.2 | 4 | 896.8625 | 2982.182 | 927.8163 | 2959.394
2443 | Polyline | GSGX | 1 | W608010 | 运行 | 铸铁 | 43.7946 | 四川北路 | 石棉水泥 | 承插 |  | 1994-01-14 | 1995-09-20 |  |  | 500 |  |  |  |  | 0 | 0 |  | 二级街道 | 22 | 43.7946 | 3 | 1 | 3 | 1146.069 | 2993.867 | 1133.07 | 2952.047
2444 | Polyline | GSGX | 1 | W608010 | 运行 | 球墨铸铁 | 111.9435 | 周家嘴路 | 橡皮垫 | 承插 |  | 1998-01-19 | 1999-09-18 |  |  | 500 |  |  |  |  | 0 | 0 |  | 一级街道 | 18 | 111.9435 | 3 | 1 | 3 | 3026.262 | 2900.313 | 3109.544 | 2975.113
2445 | Polyline | GSGX | 1 | W608010 | 运行 | 铸铁 | 12.3719 | 东大名路 |  |  |  |  | <Null> |  |  | 500 |  |  |  |  | 0 | 0 |  | 一级街道 | <Null> | 5.1809 | 1 | 0 | 1 | 2216.94 | 1469.578 | 2218.982 | 1464.87
2446 | Polyline | GSGX | 1 | W608010 | 运行 | 铸铁 | 12.3719 | 东大名路 |  |  |  |  | <Null> |  |  | 500 |  |  |  |  | 0 | 0 |  | 一级街道 | <Null> | 7.191 | 1 | 0 | 1 | 2218.982 | 1464.87 | 2223.361 | 1459.665
2447 | Polyline | GSGX | 1 | W608010 | 运行 | 球墨铸铁 | 39.7442 | 周家嘴路 | 橡皮垫 | 承插 |  | 1998-01-19 | 1999-09-18 |  |  | 500 |  |  |  |  | 0 | 0 |  | 一级街道 | 18 | 39.7442 | 2 | 0 | 2 | 2975.374 | 2859.131 | 3006.941 | 2883.034
2448 | Polyline | GSGX | 1 | W608010 | 运行 | 球墨铸铁 | 190.0449 | 周家嘴路 | 橡皮垫 | 承插 |  | 1998-01-19 | 1999-09-18 |  |  | 1000 |  |  |  |  | 0 | 0 |  | 一级街道 | 18 | 190.0449 | 2 | 1.1 | 3 | 3004.715 | 2872.723 | 2862.106 | 2747.131
2449 | Polyline | GSGX | 1 | W608010 | 运行 | 球墨铸铁 | 20.9078 | 大连路 | 橡皮垫 | 承插 |  | 03-3-4北 | 2003-09-25 |  |  | 500 |  |  |  |  | 0 | 0 |  | 一级街道 | 14 | 20.9078 | 3 | 1.3 | 3 | 3294.994 | 3897.385 | 3292.986 | 3876.588
2450 | Polyline | GSGX | 1 | W608010 | 运行 | 球墨铸铁 | 31.2835 | 大连路 | 橡皮垫 | 承插 |  | 03-3-4北 | 2003-09-25 |  |  | 500 |  |  |  |  | 0 | 0 |  | 一级街道 | 14 | 31.2835 | 3 | 1.3 | 3 | 3299.957 | 3970.01 | 3299.084 | 3938.739
2451 | Polyline | GSGX | 1 | W608010 | 运行 | 球墨铸铁 | 41.5775 | 大连路 | 橡皮垫 | 承插 |  | 03-3-4北 | 2003-09-25 |  |  | 500 |  |  |  |  | 0 | 0 |  | 一级街道 | 14 | 41.5775 | 3 | 1.3 | 3 | 3299.084 | 3938.739 | 3294.994 | 3897.385
2452 | Polyline | GSGX | 1 | W608010 | 运行 | 钢 | 2.3197 | 四川北路 | 石棉水泥 | 承插 |  | 1994-01-14 | 1995-09-20 |  |  | 500 |  |  |  |  | 0 | 0 |  | 二级街道 | 22 | 2.3196 | 3 | 1 | 3 | 1345.929 | 1214.242 | 1346.359 | 1211.962
2453 | Polyline | GSGX | 1 | W608010 | 运行 | 钢 | 5.3474 | 天潼路 | 橡皮垫 | 法兰 |  | 1994-01-14 | 1995-09-20 |  |  | 500 |  |  |  |  | 0 | 0 |  | 三级街道 | 22 | 3.867 | 2 | 0 | 3 | 1336.03 | 1294.182 | 1339.828 | 1294.909
2454 | Polyline | GSGX | 1 | W608010 | 运行 | 钢 | 5.3474 | 天潼路 | 橡皮垫 | 法兰 |  | 1994-01-14 | 1995-09-20 |  |  | 500 |  |  |  |  | 0 | 0 |  | 三级街道 | 22 | 1.4804 | 2 | 0 | 3 | 1339.828 | 1294.909 | 1339.582 | 1296.369
2455 | Polyline | GSGX | 1 | W608010 | 运行 | 铸铁 | 88.8526 | 东宝兴路 |  |  |  |  | 1966-12-01 |  |  | 600 |  |  |  |  | 0 | 0 |  | 三级街道 | 50 | 88.8526 | 1 | 0 | 1 | 324.1035 | 3228.175 | 398.9827 | 3180.405
2456 | Polyline | GSGX | 1 | W608010 | 运行 | 铸铁 | 0.99463 | 天潼路 |  |  |  |  | <Null> |  |  | 500 |  |  |  |  | 0 | 0 |  | 三级街道 | <Null> | 0.99461 | 2 | 0 | 2 | 1362.485 | 1303.724 | 1363.385 | 1304.147
2457 | Polyline | GSGX | 1 | W608010 | 运行 | 铸铁 | 16.6063 | 天潼路 |  |  |  |  | <Null> |  |  | 500 |  |  |  |  | 0 | 0 |  | 三级街道 | <Null> | 16.6062 | 2 | 0 | 2 | 1453.91 | 1324.936 | 1470.209 | 1328.112
2458 | Polyline | GSGX | 1 | W608010 | 运行 | 钢 | 4.4799 | 四川北路 | 橡皮垫 | 法兰 |  | 1994-01-14 | 1995-09-20 |  |  | 500 |  |  |  |  | 0 | 0 |  | 二级街道 | 22 | 4.48 | 3 | 1 | 3 | 1321.902 | 1323.838 | 1326.337 | 1324.474
2459 | Polyline | GSGX | 1 | W608010 | 运行 | 铸铁 | 42.6737 | 天潼路 |  |  |  |  | <Null> |  |  | 500 |  |  |  |  | 0 | 0 |  | 三级街道 | <Null> | 42.6737 | 2 | 0 | 2 | 1548.157 | 1342.115 | 1590.217 | 1349.316
2460 | Polyline | GSGX | 1 | W608010 | 运行 | 铸铁 | 1.0524 | 曲阳路 | 石棉水泥 | 承插 | 三渣 | 80-管-311 | 1980-08-17 |  |  | 500 |  |  |  |  | 0 | 0 |  | 一级街道 | 37 | 1.0524 | 3 | 1 | 3 | 1804.564 | 5422.533 | 1804.656 | 5421.485
2461 | Polyline | GSGX | 1 | W608010 | 运行 | 钢 | 1.6331 | 松花江路 | 橡皮垫 | 法兰 | 柏油 | 85-管-506 | 1987-06-25 |  |  | 1200 |  |  |  |  | 0 | 0 |  | 三级街道 | 30 | 1.6331 | 3 | 0.9 | 4 | 2560.357 | 6419.781 | 2561.548 | 6418.664
2462 | Polyline | GSGX | 1 | W608010 | 运行 | 球墨铸铁 | 32.0623 | 广灵四路 | 橡皮垫 | 承插 | 三渣 | 01-2-34北 | 2002-02-26 |  |  | 500 |  |  |  |  | 0 | 0 |  | 无记录 | 15 | 32.0622 | 3 | 1 | 4 | -345.3935 | 5880.458 | -315.251 | 5891.386
2463 | Polyline | GSGX | 1 | W608010 | 运行 | 铸铁 | 16.217 | 东宝兴路 | 石棉水泥 | 承插 |  | 65-5-72 | 1965-12-16 |  |  | 700 |  |  |  |  | 0 | 0 |  | 三级街道 | 51 | 16.217 | 3 | 1 | 3 | 1041.393 | 2706.003 | 1056.889 | 2701.236
2464 | Polyline | GSGX | 1 | W608010 | 运行 | 钢 | 8.3222 | 广灵二路 | 橡皮垫 | 法兰 | 水泥 | 72-管-338 | 1972-08-15 |  |  | 500 |  |  |  |  | 0 | 0 |  | 三级街道 | 45 | 8.3222 | 3 | 0.7 | 4 | 624.9581 | 5474.038 | 616.7791 | 5475.575
2465 | Polyline | GSGX | 1 | W608010 | 运行 | 铸铁 | 42.3244 | 东体育会路 | 石棉水泥 | 承插 | 水泥 | 87-7-303 | 1988-12-29 |  |  | 500 |  |  |  |  | 0 | 0 |  | 三级街道 | 28 | 42.3244 | 3 | 1 | 4 | 1611.709 | 5815.781 | 1607.353 | 5773.849
2466 | Polyline | GSGX | 1 | W608010 | 运行 | 铸铁 | 6.0303 | 辉河路 | 石棉水泥 | 承插 | 三渣 | 1988-04-04 | 1988-04-04 |  |  | 500 |  |  |  |  | 0 | 0 |  | 三级街道 | 29 | 6.0304 | 2 | 0.8 | 3 | 2525.991 | 6104.455 | 2525.945 | 6098.425
2467 | Polyline | GSGX | 1 | W608010 | 运行 | 球墨铸铁 | 48.1589 | 周家嘴路 | 橡皮垫 | 承插 |  | 1998-01-19 | 1999-09-18 |  |  | 500 |  |  |  |  | 0 | 0 |  | 一级街道 | 18 | 48.159 | 3 | 1 | 3 | 1959.39 | 2239.693 | 2006.639 | 2237.145
2468 | Polyline | GSGX | 1 | W608010 | 运行 | 钢 | 23.9116 | 玉田路 | 橡皮垫 | 法兰 | 三渣 | 89-2-31 | 1989-08-17 |  |  | 500 |  |  |  |  | 0 | 0 |  | 三级街道 | 28 | 23.9116 | 3 | 0.6 | 3 | 1887.115 | 5076.21 | 1863.216 | 5076.987
2469 | Polyline | GSGX | 1 | W608010 | 运行 | 钢 | 5.2733 | 玉田路 | 橡皮垫 | 法兰 | 三渣 | 89-2-31 | 1989-08-17 |  |  | 500 |  |  |  |  | 0 | 0 |  | 三级街道 | 28 | 5.2732 | 3 | 0.6 | 3 | 1912.586 | 5075.322 | 1917.859 | 5075.308
2470 | Polyline | GSGX | 1 | W608010 | 运行 | 球墨铸铁 | 0.85133 | 玉田支路 | 橡皮垫 | 承插 | 三渣 | 98-2-56 | 1998-09-15 |  |  | 500 |  |  |  |  | 0 | 0 |  | 四级街道 | 19 | 0.8513 | 4 | 1.1 | 5 | 2000.495 | 5073.191 | 2000.542 | 5072.341
2471 | Polyline | GSGX | 1 | W608010 | 运行 | 铸铁 | 80.1921 | 玉田路 | 石棉水泥 | 承插 | 三渣 | 87-4-308 | 1988-05-04 |  |  | 500 |  |  |  |  | 0 | 0 |  | 三级街道 | 29 | 80.1921 | 2 | 0.8 | 3 | 2132.79 | 5068.883 | 2212.962 | 5067.077
2472 | Polyline | GSGX | 1 | W608010 | 运行 | 钢 | 0.82845 | 中山北一路 | 橡皮垫 | 法兰 |  |  | 1994-10-10 |  |  | 500 |  |  |  |  | 0 | 0 |  | 一级街道 | 22 | 0.82845 | 1 | 0 | 1 | 1087.479 | 5393.948 | 1088.307 | 5393.975
2473 | Polyline | GSGX | 1 | W608010 | 运行 | 铸铁 | 28.7837 | 唐山路 | 石棉水泥 | 承插 |  | 88-2-76 | 1990-11-27 |  |  | 500 |  |  |  |  | 0 | 0 |  | 三级街道 | 26 | 28.8429 | 2 | 0 | 3 | 3536.227 | 2867.809 | 3551.893 | 2892.026
2474 | Polyline | GSGX | 1 | W608010 | 运行 | 钢 | 0.77793 | 瑞虹路 | 橡皮垫 | 法兰 |  | 97-2-54 | 1997-09-11 |  |  | 500 |  |  |  |  | 0 | 0 |  | 三级街道 | 20 | 0.7779 | 2 | 0 | 3 | 2649.675 | 3408.927 | 2650.418 | 3408.699
2475 | Polyline | GSGX | 1 | W608010 | 运行 |  | 11.6845 | 天潼路 |  |  |  |  | <Null> |  |  | 500 |  |  |  |  | 0 | 0 |  | 三级街道 | <Null> | 11.6845 | 2 | 0 | 2 | 1168.078 | 1193.041 | 1158.292 | 1186.662
2476 | Polyline | GSGX | 1 | W608010 | 运行 | 铸铁 | 11.0472 | 江西北路 |  |  |  |  | 1906-01-01 |  |  | 500 |  |  |  |  | 0 | 0 |  | 三级街道 | 111 | 11.0351 | 3 | 0 | 3 | 1191.941 | 1122.433 | 1186.386 | 1131.968
2477 | Polyline | GSGX | 1 | W608010 | 运行 | 铸铁 | 0.99582 | 东宝兴路 | 石棉水泥 | 承插 |  | 65-5-72 | 1965-12-16 |  |  | 700 |  |  |  |  | 0 | 0 |  | 三级街道 | 51 | 0.99586 | 3 | 1 | 3 | 802.2305 | 2793.898 | 803.0307 | 2793.305
2478 | Polyline | GSGX | 1 | W608010 | 运行 | 球墨铸铁 | 32.6026 | 周家嘴路 | 橡皮垫 | 承插 |  | 1998-01-19 | 1999-09-18 |  |  | 500 |  |  |  |  | 0 | 0 |  | 一级街道 | 18 | 32.5559 | 3 | 1 | 3 | 2104.401 | 2235.71 | 2136.906 | 2236.326
2479 | Polyline | GSGX | 1 | W608010 | 运行 | 球墨铸铁 | 85.2131 | 周家嘴路 | 橡皮垫 | 承插 |  | 1998-01-19 | 1999-09-18 |  |  | 500 |  |  |  |  | 0 | 0 |  | 一级街道 | 18 | 85.2598 | 3 | 1 | 3 | 2136.906 | 2236.326 | 2220.691 | 2250.323
2480 | Polyline | GSGX | 1 | W608010 | 运行 | 球墨铸铁 | 1.2767 | 周家嘴路 | 橡皮垫 | 承插 |  | 1998-01-19 | 1999-09-18 |  |  | 500 |  |  |  |  | 0 | 0 |  | 一级街道 | 18 | 1.2767 | 3 | 1 | 3 | 2137.068 | 2231.311 | 2137.097 | 2230.035
2481 | Polyline | GSGX | 1 | W608010 | 运行 | 铸铁 | 19.6402 | 唐山路 | 石棉水泥 | 承插 |  | 88-2-76 | 1990-11-27 |  |  | 500 |  |  |  |  | 0 | 0 |  | 三级街道 | 26 | 19.6402 | 2 | 0 | 3 | 3458.631 | 2751.465 | 3447.618 | 2735.203
2482 | Polyline | GSGX | 1 | W608010 | 运行 | 铸铁 | 1.2895 | 东宝兴路 |  |  |  |  | 1966-12-01 |  |  | 600 |  |  |  |  | 0 | 0 |  | 三级街道 | 50 | 1.2896 | 2 | 0 | 2 | -20.209 | 3591.344 | -21.06 | 3592.313
2483 | Polyline | GSGX | 1 | W608010 | 运行 | 铸铁 | 1.883 | 曲阳路 | 石棉水泥 | 承插 | 三渣 | 80-管-311 | 1980-08-17 |  |  | 500 |  |  |  |  | 0 | 0 |  | 一级街道 | 37 | 1.883 | 3 | 1 | 3 | 1799.071 | 5241.848 | 1799.066 | 5243.731
2484 | Polyline | GSGX | 1 | W608010 | 运行 | 钢 | 39.5888 | 赤峰路 | 橡皮垫 | 法兰 | 柏油 | 水88-2-59 | 1989-10-25 |  |  | 500 |  |  |  |  | 0 | 0 |  | 三级街道 | 27 | 39.5888 | 3 | 1.1 | 4 | 1397.275 | 5427.312 | 1436.848 | 5426.195
2485 | Polyline | GSGX | 1 | W608010 | 运行 | 钢 | 37.3564 | 东体育会路 | 橡皮垫 | 法兰 | 三渣 | 水88-2-58 | 1989-09-02 |  |  | 500 |  |  |  |  | 0 | 0 |  | 三级街道 | 28 | 37.3564 | 2 | 0 | 3 | 1611.709 | 5815.781 | 1638.388 | 5835.097
2486 | Polyline | GSGX | 1 | W608010 | 运行 | 钢 | 25.7721 | 东体育会路 | 橡皮垫 | 法兰 | 三渣 | 水88-2-58 | 1989-09-02 |  |  | 500 |  |  |  |  | 0 | 0 |  | 三级街道 | 28 | 25.7721 | 3 | 1 | 4 | 1697.372 | 5953.009 | 1707.087 | 5976.88
2487 | Polyline | GSGX | 1 | W608010 | 运行 | 铸铁 | 6.3525 | 曲阳路 | 石棉水泥 | 承插 | 三渣 | 92-2-46 | 1992-09-25 |  |  | 500 |  |  |  |  | 0 | 0 |  | 一级街道 | 25 | 6.3525 | 2 | 1.1 | 3 | 1811.345 | 5809.543 | 1811.133 | 5803.194
2488 | Polyline | GSGX | 1 | W608010 | 运行 | 钢 | 0.79615 | 中山北二路 | 橡皮垫 | 法兰 | 三渣 | 93-3-10\92-2-52 | 1994-08-17 |  |  | 500 |  |  |  |  | 0 | 0 |  | 一级街道 | 23 | 0.79619 | 1 | 0 | 1 | 1811.133 | 5803.194 | 1811.929 | 5803.177
2489 | Polyline | GSGX | 1 | W608010 | 运行 | 铸铁 | 1.38 | 曲阳路 | 石棉水泥 | 承插 | 三渣 | 92-2-46 | 1992-09-25 |  |  | 500 |  |  |  |  | 0 | 0 |  | 一级街道 | 25 | 1.3799 | 2 | 1.1 | 3 | 1811.133 | 5803.194 | 1811.029 | 5801.818
2490 | Polyline | GSGX | 1 | W608010 | 运行 | 钢 | 0.61275 | 中山北二路 | 橡皮垫 | 法兰 | 三渣 | 93-3-10\92-2-52 | 1994-08-17 |  |  | 500 |  |  |  |  | 0 | 0 |  | 一级街道 | 23 | 0.61269 | 2 | 1.1 | 3 | 2186.432 | 5804.237 | 2187.038 | 5804.149
2491 | Polyline | GSGX | 1 | W608010 | 运行 | 钢 | 25.7109 | 水电路 | 橡皮垫 | 法兰 | 水泥 | 87-3-301 | 1987-01-01 |  |  | 500 |  |  |  |  | 0 | 0 |  | 二级街道 | 30 | 25.6988 | 2 | 0 | 3 | 554.5131 | 6180.858 | 555.4559 | 6156.334
2492 | Polyline | GSGX | 1 | W608010 | 运行 | 钢 | 2.6407 | 水电路 | 橡皮垫 | 法兰 | 三渣 | 87-3-301 | 1987-01-01 |  |  | 500 |  |  |  |  | 0 | 0 |  | 二级街道 | 30 | 2.6407 | 2 | 0 | 3 | 555.4559 | 6156.334 | 557.2295 | 6154.378
2493 | Polyline | GSGX | 1 | W608010 | 运行 | 钢 | 24.035 | 东体育会路 | 橡皮垫 | 法兰 | 三渣 | 水88-2-58 | 1989-09-02 |  |  | 500 |  |  |  |  | 0 | 0 |  | 三级街道 | 28 | 24.035 | 3 | 1 | 4 | 1738.176 | 6054.766 | 1729.073 | 6032.521
2494 | Polyline | GSGX | 1 | W608010 | 运行 | 钢 | 5.4256 | 东体育会路 | 橡皮垫 | 法兰 | 柏油 |  | 1999-10-13 |  |  | 500 |  |  |  |  | 0 | 0 |  | 三级街道 | 17 | 5.4256 | 2 | 0 | 3 | 1818.849 | 6289.439 | 1813.428 | 6289.216
2495 | Polyline | GSGX | 1 | W608010 | 运行 | 钢 | 45.6925 | 运光路 | 橡皮垫 | 法兰 | 水泥 | 1990-04-07 | 1993-11-26 |  |  | 500 |  |  |  |  | 0 | 0 |  | 无记录 | 23 | 45.6925 | 3 | 1 | 4 | 2114.679 | 6338.712 | 2086.013 | 6373.81
2496 | Polyline | GSGX | 1 | W608010 | 运行 | 铸铁 | 19.0394 | 逸仙路 | 石棉水泥 | 承插 | 三渣 | 1988-04-04 | 1988-04-04 |  |  | 500 |  |  |  |  | 0 | 0 |  | 一级街道 | 29 | 19.0393 | 2 | 1.1 | 3 | 1757.781 | 6513.696 | 1764.478 | 6495.873
2497 | Polyline | GSGX | 1 | W608010 | 运行 | 铸铁 | 1.1017 | 黄浦路 |  |  |  |  | 1922-01-01 |  |  | 500 |  |  |  |  | 0 | 0 |  | 三级街道 | 95 | 1.1017 | 3 | 0 | 3 | 1906.585 | 1169.544 | 1907.686 | 1169.598
2498 | Polyline | GSGX | 1 | W608010 | 运行 | 铸铁 | 0.87791 | 扬子江路 |  |  |  |  | 1921-01-01 |  |  | 900 |  |  |  |  | 0 | 0 |  | 四级街道 | 96 | 0.87787 | 3 | 0 | 4 | 2055.496 | 1176.125 | 2054.821 | 1175.563
2499 | Polyline | GSGX | 1 | W608010 | 运行 | 铸铁 | 1.821 | 扬子江路 |  |  |  |  | 1921-01-01 |  |  | 900 |  |  |  |  | 0 | 0 |  | 四级街道 | 96 | 1.8209 | 3 | 0 | 4 | 2054.161 | 1176.341 | 2055.496 | 1176.125
2500 | Polyline | GSGX | 1 | W608010 | 运行 | 钢 | 25.1759 | 东体育会路 | 橡皮垫 | 法兰 | 三渣 | 水88-2-58 | 1989-09-02 |  |  | 500 |  |  |  |  | 0 | 0 |  | 三级街道 | 28 | 25.176 | 3 | 1 | 4 | 1752.742 | 6090.593 | 1743.843 | 6067.042
2501 | Polyline | GSGX | 1 | W608010 | 运行 | 钢 | 59.0418 | 广灵二路 | 橡皮垫 | 法兰 | 水泥 | 72-管-338 | 1972-08-15 |  |  | 500 |  |  |  |  | 0 | 0 |  | 三级街道 | 45 | 59.0418 | 3 | 0.5 | 4 | 548.7471 | 5486.503 | 490.4291 | 5495.719
2502 | Polyline | GSGX | 1 | W608010 | 运行 | 球墨铸铁 | 68.2889 | 大连西路 | 橡皮垫 | 承插 |  | 2003-2-19北 | 2003-10-15 |  |  | 500 |  |  |  |  | 0 | 0 |  | 一级街道 | 13 | 68.2889 | 2 | 0 | 2 | 1721.216 | 4831.846 | 1785.318 | 4841.639
2503 | Polyline | GSGX | 1 | W608010 | 运行 | 铸铁 | 0.78689 | 商丘路 |  |  |  |  | 1975-01-01 |  |  | 625 |  |  |  |  | 0 | 0 |  | 三级街道 | 42 | 0.7869 | 2 | 0 | 3 | 2467.26 | 1840.85 | 2466.85 | 1841.522
2504 | Polyline | GSGX | 1 | W608010 | 运行 | 钢 | 30.733 | 物华路 | 橡皮垫 | 法兰 |  | 96-2-179 | 1997-08-23 |  |  | 500 |  |  |  |  | 0 | 0 |  | 三级街道 | 20 | 30.733 | 3 | 1 | 4 | 1875.085 | 3241.319 | 1904.816 | 3234.255
2505 | Polyline | GSGX | 1 | W608010 | 运行 | 铸铁 | 39.4886 | 临平路 | 石棉水泥 | 承插 |  | 93-3-37、38 | 1994-04-19 |  |  | 500 |  |  |  |  | 0 | 0 |  | 二级街道 | 23 | 39.4886 | 3 | 1 | 3 | 2110.106 | 3268.021 | 2146.782 | 3253.904
2506 | Polyline | GSGX | 1 | W608010 | 运行 | 铸铁 | 0.96293 | 临平路 | 石棉水泥 | 承插 |  | 93-3-37、38 | 1994-04-19 |  |  | 500 |  |  |  |  | 0 | 0 |  | 二级街道 | 23 | 0.96292 | 3 | 1 | 3 | 2146.782 | 3253.904 | 2147.697 | 3253.603
2507 | Polyline | GSGX | 1 | W608010 | 运行 | 球墨铸铁 | 6.6109 | 曲阳路 | 橡皮垫 | 承插 |  | 1996-02-25 | 1996-09-06 |  |  | 500 |  |  |  |  | 0 | 0 |  | 一级街道 | 21 | 6.6109 | 3 | 1.2 | 3 | 1864.533 | 4400.477 | 1861.559 | 4406.381
2508 | Polyline | GSGX | 1 | W608010 | 运行 | 球墨铸铁 | 18.8181 | 瑞虹路 | 橡皮垫 | 承插 |  | 97-2-54 | 1997-09-11 |  |  | 500 |  |  |  |  | 0 | 0 |  | 三级街道 | 20 | 18.8181 | 3 | 1.3 | 4 | 2624.308 | 3343.712 | 2631.357 | 3361.159
2509 | Polyline | GSGX | 1 | W608010 | 运行 | 球墨铸铁 | 19.326 | 瑞虹路 | 橡皮垫 | 承插 |  | 97-2-54 | 1997-09-11 |  |  | 500 |  |  |  |  | 0 | 0 |  | 三级街道 | 20 | 19.3259 | 3 | 1.3 | 4 | 2616.807 | 3325.903 | 2624.308 | 3343.712
2510 | Polyline | GSGX | 1 | W608010 | 运行 | 球墨铸铁 | 41.5525 | 瑞虹路 | 橡皮垫 | 承插 |  | 97-2-54 | 1997-09-11 |  |  | 500 |  |  |  |  | 0 | 0 |  | 三级街道 | 20 | 41.5525 | 3 | 1.3 | 4 | 2631.357 | 3361.159 | 2646.387 | 3399.887
2511 | Polyline | GSGX | 1 | W608010 | 运行 | 铸铁 | 272.4762 | 中山北一路 |  |  |  |  | 1977-08-11 |  |  | 1200 |  |  |  |  | 0 | 0 |  | 一级街道 | 40 | 272.4762 | 2 | 0 | 2 | -22.8575 | 3599.083 | 165.3037 | 3787.916
2512 | Polyline | GSGX | 1 | W608010 | 运行 | 铸铁 | 14.6334 | 中山北一路 |  |  |  |  | 1977-08-11 |  |  | 1200 |  |  |  |  | 0 | 0 |  | 一级街道 | 40 | 14.6734 | 2 | 0 | 2 | 176.7589 | 3798.437 | 177.9804 | 3813.059
2513 | Polyline | GSGX | 1 | W608010 | 运行 | 球墨铸铁 | 5.3273 | 飞虹支路 | 橡皮垫 | 承插 |  | 02-2-74 | 2003-10-25 |  |  | 500 |  |  |  |  | 0 | 0 |  | 三级街道 | 13 | 5.3273 | 3 | 1 | 4 | 2965.053 | 3273.439 | 2961.794 | 3277.654
2514 | Polyline | GSGX | 1 | W608010 | 运行 | 球墨铸铁 | 3.0253 | 广粤路 | 橡皮垫 | 承插 | 三渣 | 2002-2-52北 | 2003-03-29 |  |  | 500 |  |  |  |  | 0 | 0 |  | 一级街道 | 14 | 3.027 | 3 | 1 | 3 | -470.9889 | 6397.188 | -471.4767 | 6394.201
2515 | Polyline | GSGX | 1 | W608010 | 运行 | 球墨铸铁 | 18.8823 | 广粤路 | 橡皮垫 | 承插 | 三渣 | 2002-2-52北 | 2003-03-29 |  |  | 500 |  |  |  |  | 0 | 0 |  | 一级街道 | 14 | 18.8823 | 3 | 1 | 3 | -471.578 | 6393.691 | -475.4945 | 6375.523
2516 | Polyline | GSGX | 1 | W608010 | 运行 | 球墨铸铁 | 93.3644 | 欧阳路 | 橡皮垫 | 承插 |  | 98-2-78 | 1999-08-27 |  |  | 500 |  |  |  |  | 0 | 0 |  | 二级街道 | 18 | 93.3644 | 3 | 1 | 4 | 1469.454 | 4218.197 | 1509.15 | 4133.718
2517 | Polyline | GSGX | 1 | W608010 | 运行 | 球墨铸铁 | 22.6011 | 欧阳路 | 橡皮垫 | 承插 |  | 98-2-78 | 1999-08-11 |  |  | 500 |  |  |  |  | 0 | 0 |  | 二级街道 | 18 | 22.6011 | 3 | 1 | 4 | 1713.524 | 3489.365 | 1719.267 | 3467.506
2518 | Polyline | GSGX | 1 | W608010 | 运行 | 铸铁 | 8.1351 | 东大名路 | 石棉水泥 | 承插 |  | 72-管-337 | 1973-12-25 |  |  | 600 |  |  |  |  | 0 | 0 |  | 一级街道 | 43 | 8.103 | 2 | 0 | 2 | 2248.809 | 1484.012 | 2245.369 | 1491.349
2519 | Polyline | GSGX | 1 | W608010 | 运行 | 铸铁 | 47.3608 | 四川北路 | 石棉水泥 | 承插 |  | 1994-01-14 | 1995-09-20 |  |  | 500 |  |  |  |  | 0 | 0 |  | 二级街道 | 22 | 47.3025 | 3 | 1 | 3 | 1130.513 | 2321.864 | 1144.576 | 2276.701
2520 | Polyline | GSGX | 1 | W608010 | 运行 | 钢 | 18.4695 | 四川北路 | 橡皮垫 | 法兰 |  | 1994-01-14 | 1995-09-20 |  |  | 500 |  |  |  |  | 0 | 0 |  | 二级街道 | 22 | 18.478 | 3 | 1 | 3 | 1071.736 | 2709.04 | 1072.651 | 2691.136
2521 | Polyline | GSGX | 1 | W608010 | 运行 | 铸铁 | 3.3275 | 四川北路 | 石棉水泥 | 承插 |  | 1994-01-14 | 1995-09-20 |  |  | 500 |  |  |  |  | 0 | 0 |  | 二级街道 | 22 | 3.3275 | 3 | 1 | 3 | 1088.286 | 2796.253 | 1087.631 | 2792.991
2522 | Polyline | GSGX | 1 | W608010 | 运行 | 钢 | 3.3188 | 四川北路 | 橡皮垫 | 法兰 |  | 1994-01-14 | 1995-09-20 |  |  | 500 |  |  |  |  | 0 | 0 |  | 二级街道 | 22 | 3.3188 | 3 | 1 | 3 | 1097.815 | 2831.518 | 1097.115 | 2828.28
2523 | Polyline | GSGX | 1 | W608010 | 运行 | 钢 | 1.7093 | 四川北路 | 橡皮垫 | 法兰 |  | 1994-01-14 | 1995-09-20 |  |  | 500 |  |  |  |  | 0 | 0 |  | 二级街道 | 22 | 1.7092 | 3 | 1 | 3 | 1125.85 | 2929.14 | 1125.335 | 2927.51
2524 | Polyline | GSGX | 1 | W608010 | 运行 | 铸铁 | 85.6457 | 四川北路 | 石棉水泥 | 承插 |  | 1994-01-14 | 1995-09-20 |  |  | 500 |  |  |  |  | 0 | 0 |  | 二级街道 | 22 | 85.6457 | 3 | 1 | 3 | 1156.911 | 3073.267 | 1161.359 | 3158.794
2525 | Polyline | GSGX | 1 | W608010 | 运行 | 钢 | 1.3796 | 四川北路 | 橡皮垫 | 法兰 |  | 1994-01-14 | 1995-09-20 |  |  | 500 |  |  |  |  | 0 | 0 |  | 二级街道 | 22 | 1.3797 | 3 | 1 | 3 | 1161.575 | 3163.26 | 1161.657 | 3164.637
2526 | Polyline | GSGX | 1 | W608010 | 运行 | 钢 | 2.4261 | 四川北路 | 橡皮垫 | 法兰 |  | 1994-01-14 | 1995-09-20 |  |  | 500 |  |  |  |  | 0 | 0 |  | 二级街道 | 22 | 2.4261 | 3 | 1 | 3 | 1159.468 | 3039.916 | 1160.146 | 3042.245
2527 | Polyline | GSGX | 1 | W608010 | 运行 | 钢 | 20.5007 | 四川北路 | 橡皮垫 | 法兰 |  | 1994-01-14 | 1995-09-20 |  |  | 500 |  |  |  |  | 0 | 0 |  | 二级街道 | 22 | 20.5007 | 3 | 1 | 3 | 1132.568 | 3425.655 | 1142.34 | 3407.637
2528 | Polyline | GSGX | 1 | W608010 | 运行 | 铸铁 | 12.7604 | 四川北路 | 石棉水泥 | 承插 |  | 1994-01-14 | 1995-09-20 |  |  | 500 |  |  |  |  | 0 | 0 |  | 二级街道 | 22 | 12.7604 | 3 | 1 | 3 | 1142.34 | 3407.637 | 1148.489 | 3396.458
2529 | Polyline | GSGX | 1 | W608010 | 运行 | 球墨铸铁 | 25.4418 | 欧阳路 | 橡皮垫 | 承插 |  | 98-2-78 | 1999-08-04 |  |  | 500 |  |  |  |  | 0 | 0 |  | 二级街道 | 18 | 25.4417 | 3 | 1 | 4 | 1587.687 | 3772.542 | 1580.506 | 3796.949
2530 | Polyline | GSGX | 1 | W608010 | 运行 | 球墨铸铁 | 61.766 | 欧阳路 | 橡皮垫 | 承插 |  | 98-2-78 | 1999-08-04 |  |  | 500 |  |  |  |  | 0 | 0 |  | 二级街道 | 18 | 61.766 | 3 | 1 | 4 | 1643.961 | 3646.073 | 1616.147 | 3701.221
2531 | Polyline | GSGX | 1 | W608010 | 运行 | 球墨铸铁 | 12.1317 | 周家嘴路 | 橡皮垫 | 承插 |  | 1998-01-19 | 1999-09-18 |  |  | 500 |  |  |  |  | 0 | 0 |  | 一级街道 | 18 | 12.1317 | 3 | 1 | 3 | 3366.879 | 3197.555 | 3377.174 | 3203.961
2532 | Polyline | GSGX | 1 | W608010 | 运行 | 球墨铸铁 | 27.7934 | 车站北路 | 橡皮垫 | 承插 |  | 93-2-140 | 1998-06-25 |  |  | 500 |  |  |  |  | 0 | 0 |  | 三级街道 | 19 | 27.7934 | 3 | 1.1 | 4 | 715.0167 | 7063.437 | 687.2443 | 7062.357
2533 | Polyline | GSGX | 1 | W608010 | 运行 | 钢 | 1.1012 | 四平路 | 橡皮垫 | 法兰 |  | 1977-04-11 | 1977-04-11 |  |  | 700 |  |  |  |  | 0 | 0 |  | 一级街道 | 40 | 1.1013 | 2 | 0 | 2 | 2386.947 | 4090.835 | 2387.25 | 4089.776
2534 | Polyline | GSGX | 1 | W608010 | 运行 | 铸铁 | 10.7753 | 临平路 | 石棉水泥 | 承插 |  | 1986-11-01 | 1986-11-01 |  |  | 400 |  |  |  |  | 0 | 0 |  | 二级街道 | 30 | 10.7753 | 3 | 0.7 | 3 | 2201.298 | 3236.514 | 2211.346 | 3232.623
2535 | Polyline | GSGX | 1 | W608010 | 运行 | 钢 | 85.7306 | 四平路 |  | 焊接 |  | 86-管-519 | 1987-04-14 |  |  | 1500 |  |  |  |  | 0 | 0 |  | 一级街道 | 30 | 85.7306 | 2 | 0 | 2 | 1908.795 | 3590.98 | 1957.845 | 3660.938
2536 | Polyline | GSGX | 1 | W608010 | 运行 | 球墨铸铁 | 19.5393 | 水电路 | 橡皮垫 | 承插 |  | 1996-04-01 | 1999-06-05 |  |  | 500 |  |  |  |  | 0 | 0 |  | 二级街道 | 18 | 19.5392 | 3 | 1.2 | 4 | 429.3835 | 7880.28 | 427.3177 | 7899.342
2537 | Polyline | GSGX | 1 | W608010 | 运行 | 球墨铸铁 | 49.0864 | 水电路 | 橡皮垫 | 承插 |  | 1996-04-01 | 1999-06-05 |  |  | 500 |  |  |  |  | 0 | 0 |  | 二级街道 | 18 | 49.0864 | 3 | 1.2 | 4 | 427.2543 | 7826.902 | 429.5673 | 7875.32
2538 | Polyline | GSGX | 1 | W608010 | 运行 | 球墨铸铁 | 78.9367 | 水电路 | 橡皮垫 | 承插 |  | 1996-04-01 | 1999-06-05 |  |  | 500 |  |  |  |  | 0 | 0 |  | 二级街道 | 18 | 78.9367 | 3 | 1.2 | 4 | 435.1289 | 7449.696 | 431.4079 | 7528.544
2539 | Polyline | GSGX | 1 | W608010 | 运行 | 钢 | 16.3053 | 海伦西路 | 橡皮垫 | 法兰 |  | 1999-01-24 | 2001-11-20 |  |  | 500 |  |  |  |  | 0 | 0 |  | 三级街道 | 15 | 16.1898 | 3 | 1.2 | 4 | 808.9284 | 3047.186 | 819.7159 | 3039.266
2540 | Polyline | GSGX | 1 | W608010 | 运行 | 球墨铸铁 | 54.4241 | 海伦西路 | 橡皮垫 | 承插 |  | 1999-01-24 | 2001-11-20 |  |  | 500 |  |  |  |  | 0 | 0 |  | 三级街道 | 15 | 54.4241 | 3 | 1.2 | 4 | 819.7159 | 3039.266 | 863.5409 | 3006.999
2541 | Polyline | GSGX | 1 | W608010 | 运行 | 铸铁 | 29.3603 | 唐山路 | 石棉水泥 | 承插 |  | 88-2-76 | 1990-11-27 |  |  | 500 |  |  |  |  | 0 | 0 |  | 三级街道 | 26 | 29.3604 | 2 | 0 | 3 | 3328.361 | 2558.664 | 3344.592 | 2583.112
2542 | Polyline | GSGX | 1 | W608010 | 运行 | 球墨铸铁 | 13.2935 | 新市南路 | 橡皮垫 | 承插 |  | 93-2-140 | 1995-11-01 |  |  | 500 |  |  |  |  | 0 | 0 |  | 三级街道 | 21 | 13.2935 | 3 | 1 | 4 | 885.3103 | 6814.546 | 886.4949 | 6801.306
2543 | Polyline | GSGX | 1 | W608010 | 运行 | 球墨铸铁 | 19.72 | 新市南路 | 橡皮垫 | 承插 |  | 93-2-140 | 1995-11-01 |  |  | 500 |  |  |  |  | 0 | 0 |  | 三级街道 | 21 | 19.72 | 3 | 1 | 4 | 880.6073 | 6865.953 | 882.5653 | 6846.331
2544 | Polyline | GSGX | 1 | W608010 | 运行 | 球墨铸铁 | 16.8159 | 车站北路 | 橡皮垫 | 承插 |  | 93-2-140 | 1998-06-25 |  |  | 500 |  |  |  |  | 0 | 0 |  | 三级街道 | 19 | 16.8159 | 3 | 1.1 | 4 | 846.7289 | 7066.049 | 863.5389 | 7066.497
2545 | Polyline | GSGX | 1 | W608010 | 运行 | 球墨铸铁 | 88.1551 | 大连路 | 橡皮垫 | 承插 |  | 03-3-4北 | 2003-09-25 |  |  | 500 |  |  |  |  | 0 | 0 |  | 一级街道 | 14 | 88.1551 | 3 | 1.3 | 3 | 3294.497 | 3770.617 | 3284.258 | 3683.067
2546 | Polyline | GSGX | 1 | W608010 | 运行 | 球墨铸铁 | 346.155 | 逸仙路 | 橡皮垫 | 承插 | 柏油 | 1997-01-27 | 1999-03-10 |  |  | 1000 |  |  |  |  | 0 | 0 |  | 一级街道 | 18 | 346.1549 | 2 | 0.9 | 2 | 1296.529 | 8615.711 | 1296.136 | 8270.292
2547 | Polyline | GSGX | 1 | W608010 | 运行 | 铸铁 | 4.3262 | 吴淞路 |  |  |  |  | 1991-01-01 |  |  | 500 |  |  |  |  | 0 | 0 |  | 一级街道 | 26 | 4.3834 | 1 | 0 | 1 | 1667.245 | 1217.942 | 1666.707 | 1213.592
2548 | Polyline | GSGX | 1 | W608010 | 运行 | 球墨铸铁 | 5.9864 | 北苏州路 | 橡皮垫 | 承插 |  | 2007-01-03 | 2010-01-31 |  |  | 500 |  |  |  |  | 0 | 0 |  | 三级街道 | 7 | 5.9864 | 3 | 1 | 4 | 1192.306 | 1116.913 | 1191.941 | 1122.433
2549 | Polyline | GSGX | 1 | W608010 | 运行 | 球墨铸铁 | 10.6469 | 北苏州路 | 橡皮垫 | 承插 |  | 2007-01-03 | 2010-01-31 |  |  | 1200 |  |  |  |  | 0 | 0 |  | 三级街道 | 7 | 10.6469 | 3 | 1.2 | 4 | 1202.724 | 1122.699 | 1210.976 | 1129.426
2550 | Polyline | GSGX | 1 | W608010 | 运行 | 球墨铸铁 | 41.4063 | 株洲路 | 橡皮垫 | 承插 | 三渣 | 00-2-55北 | 2001-10-25 |  |  | 500 |  |  |  |  | 0 | 0 |  | 无记录 | 15 | 41.4063 | 2 | 0 | 3 | -640.3465 | 5170.312 | -648.7126 | 5134.522
2551 | Polyline | GSGX | 1 | W608010 | 运行 | 球墨铸铁 | 86.5277 | 广灵四路 | 橡皮垫 | 承插 | 三渣 | 01-2-60北 | 2001-08-27 |  |  | 500 |  |  |  |  | 0 | 0 |  | 无记录 | 16 | 86.5276 | 3 | 1 | 4 | -810.763 | 5733.064 | -729.8329 | 5763.68
2552 | Polyline | GSGX | 1 | W608010 | 运行 | 铸铁 | 13.2052 | 曲阳路 | 石棉水泥 | 承插 | 三渣 | 84-管-511 | 1984-08-17 |  |  | 500 |  |  |  |  | 0 | 0 |  | 一级街道 | 33 | 13.2052 | 3 | 1 | 3 | 1807.15 | 5590.067 | 1807.555 | 5603.266
2553 | Polyline | GSGX | 1 | W608010 | 运行 | 钢 | 3.1002 | 东体育会路 | 橡皮垫 | 法兰 | 三渣 | 水88-2-58 | 1989-09-02 |  |  | 500 |  |  |  |  | 0 | 0 |  | 三级街道 | 28 | 3.0992 | 3 | 1 | 4 | 1673.742 | 5912.014 | 1675.369 | 5914.652
2554 | Polyline | GSGX | 1 | W608010 | 运行 | 球墨铸铁 | 87.4551 | 玉田支路 | 橡皮垫 | 承插 | 三渣 | 98-2-56 | 1998-09-15 |  |  | 500 |  |  |  |  | 0 | 0 |  | 四级街道 | 19 | 87.4552 | 4 | 1.1 | 5 | 2002.264 | 5160.066 | 2000.495 | 5073.191
2555 | Polyline | GSGX | 1 | W608010 | 运行 | 球墨铸铁 | 2.5467 | 广灵四路 | 橡皮垫 | 承插 | 三渣 | 01-2-60北 | 2001-08-27 |  |  | 500 |  |  |  |  | 0 | 0 |  | 无记录 | 16 | 2.5525 | 3 | 1 | 4 | -888.8839 | 5699.548 | -886.5746 | 5700.635
2556 | Polyline | GSGX | 1 | W608010 | 运行 | 铸铁 | 135.4226 | 广粤路 | 石棉水泥 | 承插 | 柏油 | 水90-3-06 | 1990-06-26 |  |  | 800 |  |  |  |  | 0 | 0 |  | 一级街道 | 27 | 135.4084 | 2 | 1 | 3 | -588.4715 | 5667.723 | -569.402 | 5801.781
2557 | Polyline | GSGX | 1 | W608010 | 运行 | 铸铁 | 847.9631 | 逸仙路 | 橡皮垫 | 承插 | 柏油 | 1997-01-27 | 1999-03-10 |  |  | 1000 |  |  |  |  | 0 | 0 |  | 一级街道 | 18 | 321.0967 | 1 | 0.9 | 2 | 1296.009 | 8699.308 | 1296.504 | 9015.922
2558 | Polyline | GSGX | 1 | W608010 | 运行 | 铸铁 | 360.622 | 东大名路 | 石棉水泥 | 承插 |  | DJD-288 | <Null> |  |  | 625 |  |  |  |  | 0 | 0 |  | 一级街道 | <Null> | 360.6681 | 1 | 0 | 1 | 3589.45 | 2095.123 | 3894.905 | 1949.751
2559 | Polyline | GSGX | 1 | W608010 | 运行 |  | 4.6069 | MNT201泵站内部管 |  |  |  |  | <Null> |  |  | 1000 |  |  |  |  | 0 | 0 |  | 无记录 | <Null> | 4.6069 | 2 | 0 | 2 | -1.1093 | 4947.249 | -1.4987 | 4942.738
2560 | Polyline | GSGX | 1 | W608010 | 运行 | 铸铁 | 405.4445 | 水电路 | 石棉水泥 | 承插 |  | 87-3-302 | 1988-09-25 |  |  | 600 |  |  |  |  | 0 | 0 |  | 二级街道 | 29 | 405.4445 | 3 | 1.1 | 3 | 546.4953 | 6245.833 | 476.1849 | 6644.561
2561 | Polyline | GSGX | 1 | W608010 | 运行 | 球墨铸铁 | 7.4724 | 欧阳路 | 橡皮垫 | 承插 |  | 98-2-78 | 1999-08-27 |  |  | 500 |  |  |  |  | 0 | 0 |  | 二级街道 | 18 | 7.5359 | 3 | 1 | 4 | 1448.366 | 4337.659 | 1449.529 | 4330.213
2562 | Polyline | GSGX | 1 | W608010 | 运行 | 铸铁 | 22.5128 | 临平北路 | 石棉水泥 | 承插 |  | 93-3-37、38 | 1994-04-19 |  |  | 500 |  |  |  |  | 0 | 0 |  | 无记录 | 23 | 22.5128 | 3 | 1 | 3 | 1914.019 | 3363.581 | 1934.485 | 3354.208
2563 | Polyline | GSGX | 1 | W608010 | 运行 | 球墨铸铁 | 128.1516 | 大连路 | 橡皮垫 | 承插 |  | 03-3-4北 | 2003-09-25 |  |  | 500 |  |  |  |  | 0 | 0 |  | 一级街道 | 14 | 128.1516 | 3 | 1.3 | 3 | 3424.815 | 3346.981 | 3363.364 | 3459.429
2564 | Polyline | GSGX | 1 | W608010 | 运行 | 钢 | 35.4324 | 逸仙路 | 橡皮垫 | 法兰 | 柏油 | 1997-01-27 | 1999-03-10 |  |  | 1000 |  |  |  |  | 0 | 0 |  | 一级街道 | 18 | 35.4324 | 1 | 0 | 1 | 1394.199 | 7540.249 | 1401.08 | 7506.123
2565 | Polyline | GSGX | 1 | W608010 | 运行 | 球墨铸铁 | 31.2705 | 逸仙路 | 橡皮垫 | 承插 | 柏油 | 1997-01-27 | 1999-03-10 |  |  | 1000 |  |  |  |  | 0 | 0 |  | 一级街道 | 18 | 31.2706 | 2 | 0.9 | 2 | 1356.602 | 7649.821 | 1367.178 | 7620.394
2566 | Polyline | GSGX | 1 | W608010 | 运行 | 球墨铸铁 | 5.4804 | 汶水东路 | 橡皮垫 | 承插 |  | 03-2-112北 | 2005-01-13 |  |  | 1000 |  |  |  |  | 0 | 0 |  | 一级街道 | 12 | 5.4804 | 2 | 1.2 | 3 | 1651.093 | 6546.057 | 1655.981 | 6543.578
2567 | Polyline | GSGX | 1 | W608010 | 运行 | 球墨铸铁 | 2.7285 | 汶水东路 | 橡皮垫 | 承插 |  | 03-2-112北 | 2005-01-13 |  |  | 1000 |  |  |  |  | 0 | 0 |  | 一级街道 | 12 | 2.7285 | 2 | 1.2 | 3 | 1732.935 | 6590.64 | 1730.378 | 6589.689
2568 | Polyline | GSGX | 1 | W608010 | 运行 | 钢 | 7.8743 | 四川北路 | 橡皮垫 | 法兰 |  | 1994-01-14 | 1995-09-20 |  |  | 500 |  |  |  |  | 0 | 0 |  | 二级街道 | 22 | 7.8743 | 3 | 1 | 3 | 1149.231 | 3044.405 | 1151.353 | 3051.988
2569 | Polyline | GSGX | 1 | W608010 | 运行 | 钢 | 22.0384 | 四川北路 | 橡皮垫 | 法兰 |  | 1994-01-14 | 1995-09-20 |  |  | 500 |  |  |  |  | 0 | 0 |  | 二级街道 | 22 | 22.0384 | 3 | 1 | 3 | 1151.353 | 3051.988 | 1156.911 | 3073.267
2570 | Polyline | GSGX | 1 | W608010 | 运行 | 铸铁 | 48.5031 | 大名路 |  |  |  |  | 1929-01-01 |  |  | 500 |  |  |  |  | 0 | 0 |  | 一级街道 | 88 | 48.5031 | 2 | 0 | 2 | 2015.74 | 1412.884 | 2063.797 | 1417.916
2571 | Polyline | GSGX | 1 | W608010 | 运行 |  | 1.2549 | 南天潼路 |  |  |  |  | <Null> |  |  | 500 |  |  |  |  | 0 | 0 |  | 四级街道 | <Null> | 1.255 | 3 | 0 | 3 | 1033.114 | 1090.486 | 1034.275 | 1090.961
2572 | Polyline | GSGX | 1 | W608010 | 运行 | 钢 | 5.2621 | 四川北路 | 橡皮垫 | 法兰 |  | 1994-01-14 | 1995-09-20 |  |  | 500 |  |  |  |  | 0 | 0 |  | 二级街道 | 22 | 5.2621 | 3 | 1 | 3 | 1068.89 | 2765.642 | 1067.947 | 2760.466
2573 | Polyline | GSGX | 1 | W608010 | 运行 | 钢 | 2.6322 | 大连西路 | 橡皮垫 | 法兰 |  | 2003-2-19北 | 2003-10-15 |  |  | 1000 |  |  |  |  | 0 | 0 |  | 一级街道 | 13 | 2.6322 | 1 | 0 | 1 | 1661.866 | 4780.05 | 1662.698 | 4777.553
2574 | Polyline | GSGX | 1 | W608010 | 运行 | 球墨铸铁 | 10.6494 | 物华路 | 橡皮垫 | 承插 |  | 96-2-179 | 1997-08-25 |  |  | 500 |  |  |  |  | 0 | 0 |  | 三级街道 | 20 | 8.0393 | 3 | 1 | 4 | 2036.115 | 3165.545 | 2028.383 | 3166.765
2575 | Polyline | GSGX | 1 | W608010 | 运行 | 球墨铸铁 | 10.6494 | 物华路 | 橡皮垫 | 承插 |  | 96-2-179 | 1997-08-25 |  |  | 500 |  |  |  |  | 0 | 0 |  | 三级街道 | 20 | 2.6101 | 3 | 1 | 4 | 2028.383 | 3166.765 | 2026.11 | 3168.048
2576 | Polyline | GSGX | 1 | W608010 | 运行 |  | 68.3297 | 南天潼路 |  |  |  |  | <Null> |  |  | 500 |  |  |  |  | 0 | 0 |  | 四级街道 | <Null> | 68.3298 | 3 | 0 | 3 | 1094.052 | 1135.962 | 1040.209 | 1094.529
2577 | Polyline | GSGX | 1 | W608010 | 运行 | 球墨铸铁 | 26.1073 | 汉阳路 | 橡皮垫 | 承插 |  | 2005-02-06 | 2005-07-05 |  |  | 500 |  |  |  |  | 0 | 0 |  | 三级街道 | 12 | 26.1073 | 3 | 1 | 4 | 1758.523 | 1648.176 | 1776.737 | 1666.88
2578 | Polyline | GSGX | 1 | W608010 | 运行 | 球墨铸铁 | 2.3051 | 汶水东路 | 橡皮垫 | 承插 |  | 03-2-113北 | 2005-09-30 |  |  | 1000 |  |  |  |  | 0 | 0 |  | 一级街道 | 11 | 2.3051 | 2 | 1.2 | 3 | 596.6517 | 6234.745 | 596.5491 | 6232.442
2579 | Polyline | GSGX | 1 | W608010 | 运行 | 球墨铸铁 | 17.0504 | 汶水东路 | 橡皮垫 | 承插 |  | 03-2-113北 | 2005-09-30 |  |  | 1000 |  |  |  |  | 0 | 0 |  | 一级街道 | 11 | 17.0504 | 2 | 1.2 | 3 | 596.5491 | 6232.442 | 598.3195 | 6215.979
2580 | Polyline | GSGX | 1 | W608010 | 运行 | 钢 | 5.3404 | 汶水东路 | 橡皮垫 | 法兰 |  | 03-2-113北 | 2005-09-30 |  |  | 1000 |  |  |  |  | 0 | 0 |  | 一级街道 | 11 | 5.3404 | 2 | 1.2 | 3 | 858.7425 | 6273.244 | 861.8465 | 6269.848
2581 | Polyline | GSGX | 1 | W608010 | 运行 |  | 30.0556 | 武进路 |  |  |  |  | 1910-01-01 |  |  | 400 |  |  |  |  | 0 | 0 |  | 三级街道 | 107 | 30.0556 | 3 | 0 | 4 | 1601.889 | 2209.695 | 1629.149 | 2222.352
2582 | Polyline | GSGX | 1 | W608010 | 运行 | 钢 | 1.383 | 辽源西路 | 橡皮垫 | 法兰 |  | 1977-04-11 | 1977-04-11 |  |  | 1400 |  |  |  |  | 0 | 0 |  | 三级街道 | 40 | 1.383 | 3 | 0 | 3 | 3299.303 | 3903.651 | 3300.679 | 3903.792
2583 | Polyline | GSGX | 1 | W608010 | 运行 | 球墨铸铁 | 1.2015 | 汶水路 | 橡皮垫 | 承插 |  | 03-2-113北 | 2005-09-30 |  |  | 1000 |  |  |  |  | 0 | 0 |  | 无记录 | 11 | 1.2014 | 3 | 1.2 | 4 | -753.1491 | 6715.796 | -752.0489 | 6715.313
2584 | Polyline | GSGX | 1 | W608010 | 运行 | 球墨铸铁 | 23.0129 | 汶水路 | 橡皮垫 | 承插 |  | 03-2-113北 | 2005-09-30 |  |  | 1000 |  |  |  |  | 0 | 0 |  | 无记录 | 11 | 23.0129 | 3 | 1.2 | 4 | -470.0404 | 6576.589 | -448.9547 | 6567.371
2585 | Polyline | GSGX | 1 | W608010 | 运行 | 球墨铸铁 | 34.4401 | 水电路 | 橡皮垫 | 承插 |  | 03-2-113北 | 2005-09-30 |  |  | 1000 |  |  |  |  | 0 | 0 |  | 二级街道 | 11 | 34.4401 | 3 | 1.2 | 4 | 548.8223 | 6235.283 | 546.8025 | 6200.902
2586 | Polyline | GSGX | 1 | W608010 | 运行 |  | 0.375 | 鸭绿江路泵站内部管 |  |  |  |  | <Null> |  |  | 800 |  |  |  |  | 0 | 0 |  | 无记录 | <Null> | 0.375 | 2 | 0 | 2 | 2335.174 | 2214.67 | 2335.174 | 2214.295
2587 | Polyline | GSGX | 1 | W608010 | 运行 |  | 0.25 | 鸭绿江路泵站内部管 |  |  |  |  | <Null> |  |  | 800 |  |  |  |  | 0 | 0 |  | 无记录 | <Null> | 0.3125 | 2 | 0 | 2 | 2335.174 | 2214.295 | 2335.174 | 2213.983
2588 | Polyline | GSGX | 1 | W608010 | 运行 |  | 0.5 | 鸭绿江路泵站内部管 |  |  |  |  | <Null> |  |  | 1000 |  |  |  |  | 0 | 0 |  | 无记录 | <Null> | 0.5 | 2 | 0 | 2 | 2335.174 | 2215.17 | 2335.174 | 2214.67
2589 | Polyline | GSGX | 1 | W608010 | 运行 |  | 1 | 鸭绿江路泵站内部管 |  |  |  |  | <Null> |  |  | 1200 |  |  |  |  | 0 | 0 |  | 无记录 | <Null> | 1 | 2 | 0 | 2 | 2332.674 | 2217.045 | 2333.674 | 2217.045
2590 | Polyline | GSGX | 1 | W608010 | 运行 |  | 0.33337 | 鸭绿江路泵站内部管 |  |  |  |  | <Null> |  |  | 1200 |  |  |  |  | 0 | 0 |  | 无记录 | <Null> | 0.3334 | 2 | 0 | 2 | 2334.007 | 2217.045 | 2334.341 | 2217.045
2591 | Polyline | GSGX | 1 | W608010 | 运行 |  | 0.375 | 鸭绿江路泵站内部管 |  |  |  |  | <Null> |  |  | 1000 |  |  |  |  | 0 | 0 |  | 无记录 | <Null> | 0.4167 | 2 | 0 | 2 | 2333.841 | 2215.587 | 2333.841 | 2215.17
2592 | Polyline | GSGX | 1 | W608010 | 运行 |  | 0.375 | 鸭绿江路泵站内部管 |  |  |  |  | <Null> |  |  | 1200 |  |  |  |  | 0 | 0 |  | 无记录 | <Null> | 0.375 | 2 | 0 | 2 | 2332.674 | 2216.67 | 2332.674 | 2217.045
2593 | Polyline | GSGX | 1 | W608010 | 运行 | 钢 | 3.6126 | 广灵二路 | 橡皮垫 | 法兰 | 水泥 | 72-管-338 | 1972-08-15 |  |  | 500 |  |  |  |  | 0 | 0 |  | 三级街道 | 45 | 3.7115 | 3 | 0.7 | 4 | 800.8596 | 5445.792 | 797.1869 | 5446.327
2594 | Polyline | GSGX | 1 | W608010 | 运行 | 球墨铸铁 | 5.4026 | 逸仙路 | 橡皮垫 | 承插 | 柏油 | 1997-01-27 | 1999-03-10 |  |  | 1000 |  |  |  |  | 0 | 0 |  | 一级街道 | 18 | 5.4026 | 2 | 0.9 | 2 | 1389.027 | 7554.566 | 1390.842 | 7549.478
2595 | Polyline | GSGX | 1 | W608010 | 运行 | 铸铁 | 30.003 | 吴淞路 | 石棉水泥 | 承插 |  | 91-3-38 | 1993-07-01 |  |  | 500 |  |  |  |  | 0 | 0 |  | 一级街道 | 24 | 30.003 | 2 | 1 | 3 | 1633.431 | 1949.943 | 1641.141 | 1920.948
2596 | Polyline | GSGX | 1 | W608010 | 运行 | 铸铁 | 36.2566 | 舟山路 | 石棉水泥 | 承插 |  | 1964-12-01 | 1904-01-01 |  |  | 1000 |  |  |  |  | 0 | 0 |  | 三级街道 | 113 | 36.2557 | 3 | 0 | 3 | 3691.097 | 2261.154 | 3719.366 | 2241.538
2597 | Polyline | GSGX | 1 | W608010 | 运行 | 钢 | 1.4127 | 广中路 | 橡皮垫 | 法兰 | 三渣 |  | 1972-10-15 |  |  | 700 |  |  |  |  | 0 | 0 |  | 一级街道 | 44 | 1.4127 | 2 | 0.8 | 2 | 29.7505 | 5029.091 | 31.0951 | 5028.658
2598 | Polyline | GSGX | 1 | W608010 | 运行 | 球墨铸铁 | 5.4415 | 平凉路 | 橡皮垫 | 承插 |  | 2001-2-3北 | 2003-01-03 |  |  | 500 |  |  |  |  | 0 | 0 |  | 二级街道 | 14 | 5.4415 | 2 | 0 | 2 | 4275.854 | 2126.136 | 4280.31 | 2129.259
2599 | Polyline | GSGX | 1 | W608010 | 运行 | 球墨铸铁 | 42.1624 | 周家嘴路 | 橡皮垫 | 承插 |  | 1998-01-19 | 1999-09-18 |  |  | 1000 |  |  |  |  | 0 | 0 |  | 一级街道 | 18 | 42.1624 | 2 | 1.1 | 3 | 2262.038 | 2261.419 | 2298.15 | 2282.878
2600 | Polyline | GSGX | 1 | W608010 | 运行 | 球墨铸铁 | 191.8962 | 海宁路 | 橡皮垫 | 承插 |  | 1998-01-19 | 1999-09-18 |  |  | 1000 |  |  |  |  | 0 | 0 |  | 一级街道 | 18 | 191.8959 | 2 | 1.1 | 3 | 1248.632 | 1822.003 | 1411.847 | 1922.395
2601 | Polyline | GSGX | 1 | W608010 | 运行 | 铸铁 | 13.63 | 武进路 |  |  |  |  | 1910-01-01 |  |  | 400 |  |  |  |  | 0 | 0 |  | 三级街道 | 107 | 13.629 | 3 | 0 | 3 | 1683.813 | 2247.774 | 1696.163 | 2253.539
2602 | Polyline | GSGX | 1 | W608010 | 运行 | 钢 | 79.8945 | 通州路 |  | 焊接 |  | 2000-2-38北 | 2001-04-02 |  |  | 500 |  |  |  |  | 0 | 0 |  | 三级街道 | 16 | 14.9911 | 3 | 1 | 4 | 2438.571 | 2594.799 | 2449.302 | 2584.332
2603 | Polyline | GSGX | 1 | W608010 | 运行 | 钢 | 79.8945 | 通州路 |  | 焊接 |  | 2000-2-38北 | 2001-04-02 |  |  | 500 |  |  |  |  | 0 | 0 |  | 三级街道 | 16 | 64.9034 | 3 | 1 | 4 | 2449.302 | 2584.332 | 2499.655 | 2549.732
2604 | Polyline | GSGX | 1 | W608010 | 运行 | 球墨铸铁 | 28.8108 | 周家嘴路 | 橡皮垫 | 承插 |  | 1998-01-19 | 1999-09-18 |  |  | 500 |  |  |  |  | 0 | 0 |  | 一级街道 | 18 | 28.8108 | 3 | 1 | 3 | 2480.121 | 2470.063 | 2502.689 | 2487.717
2605 | Polyline | GSGX | 1 | W608010 | 运行 |  | 4.3961 | 南天潼路 |  |  |  |  | <Null> |  |  | 500 |  |  |  |  | 0 | 0 |  | 四级街道 | <Null> | 4.3961 | 3 | 0 | 3 | 1036.87 | 1093.389 | 1032.695 | 1092.012
2606 | Polyline | GSGX | 1 | W608010 | 运行 |  | 1.5817 | 河南北路 |  |  |  |  | 1988-08-31 |  |  | 800 |  |  |  |  | 0 | 0 |  | 一级街道 | 29 | 1.5817 | 2 | 1 | 3 | 1032.695 | 1092.012 | 1033.114 | 1090.486
2607 | Polyline | GSGX | 1 | W608010 | 运行 | 钢 | 5.9839 |  | 橡皮垫 | 法兰 | 三渣 | 80-管-311 | 1980-08-17 |  |  | 500 |  |  |  |  | 0 | 0 |  | 无记录 | 37 | 5.9839 | 2 | 0 | 3 | 1706.263 | 4832.283 | 1712.243 | 4832.068
2608 | Polyline | GSGX | 1 | W608010 | 运行 | 铸铁 | 33.4215 | 海伦路 | 石棉水泥 | 承插 |  | 68-3-123 | 1968-12-30 |  |  | 500 |  |  |  |  | 0 | 0 |  | 三级街道 | 48 | 33.4291 | 3 | 0 | 3 | 2125.732 | 2613.126 | 2154.708 | 2596.507
2609 | Polyline | GSGX | 1 | W608010 | 运行 | 铸铁 | 39.7046 | 海伦路 | 石棉水泥 | 承插 |  | 68-3-123 | 1968-12-30 |  |  | 500 |  |  |  |  | 0 | 0 |  | 三级街道 | 48 | 38.1912 | 3 | 0 | 3 | 2154.708 | 2596.507 | 2187.179 | 2576.403
2610 | Polyline | GSGX | 1 | W608010 | 运行 | 铸铁 | 39.7046 | 海伦路 | 石棉水泥 | 承插 |  | 68-3-123 | 1968-12-30 |  |  | 500 |  |  |  |  | 0 | 0 |  | 三级街道 | 48 | 1.5059 | 3 | 0 | 3 | 2187.179 | 2576.403 | 2188.67 | 2576.617
2611 | Polyline | GSGX | 1 | W608010 | 运行 | 球墨铸铁 | 1.2161 | 柳营路 | 橡皮垫 | 承插 |  | 2003-01-05 | 2004-12-30 |  |  | 900 |  |  |  |  | 0 | 0 |  | 三级街道 | 12 | 1.2161 | 3 | 0 | 3 | -358.1222 | 4085.796 | -357.1286 | 4086.497
2612 | Polyline | GSGX | 1 | W608010 | 运行 | 铸铁 | 36.6062 | 唐山路 |  |  |  |  | <Null> |  |  | 500 |  |  |  |  | 0 | 0 |  | 三级街道 | <Null> | 36.6062 | 2 | 0 | 2 | 2644.234 | 2118.292 | 2678.254 | 2131.805
2613 | Polyline | GSGX | 1 | W608010 | 运行 | 铸铁 | 195.973 | 广中路 | 石棉水泥 | 承插 | 柏油 | 水90-3-06 | 1990-06-26 |  |  | 800 |  |  |  |  | 0 | 0 |  | 一级街道 | 27 | 195.973 | 2 | 1 | 3 | -535.5423 | 5157.734 | -340.9854 | 5135.082
2614 | Polyline | GSGX | 1 | W608010 | 运行 | 钢 | 119.2454 | 广中路 |  | 焊接 | 柏油 | 水90-3-06 | 1990-06-26 |  |  | 800 |  |  |  |  | 0 | 0 |  | 一级街道 | 27 | 119.2454 | 2 | 1 | 3 | -340.9854 | 5135.082 | -227.2017 | 5115.075
2615 | Polyline | GSGX | 1 | W608010 | 运行 | 铸铁 | 5.4344 | 海门路 |  |  |  |  | 1934-01-01 |  |  | 625 |  |  |  |  | 0 | 0 |  | 三级街道 | 83 | 5.3882 | 2 | 0 | 3 | 3589.45 | 2095.123 | 3584.657 | 2097.584
2616 | Polyline | GSGX | 1 | W608010 | 运行 | 铸铁 | 1.6431 | 东宝兴路 | 石棉水泥 | 承插 |  | 65-5-72 | 1965-12-16 |  |  | 700 |  |  |  |  | 0 | 0 |  | 三级街道 | 51 | 1.6432 | 3 | 1 | 3 | 803.0307 | 2793.305 | 804.3257 | 2792.294
2617 | Polyline | GSGX | 1 | W608010 | 运行 | 球墨铸铁 | 11.913 | 物华路 | 橡皮垫 | 承插 |  | 2008-2-085北 | 2009-07-10 |  |  | 500 |  |  |  |  | 0 | 0 |  | 三级街道 | 8 | 11.9131 | 3 | 1 | 4 | 2377.849 | 2910.01 | 2387.168 | 2902.59
2618 | Polyline | GSGX | 1 | W608010 | 运行 | 球墨铸铁 | 4.8134 | 大名路 | 橡皮垫 | 承插 |  | 2007-01-03 | 2008-04-08 |  |  | 1400 |  |  |  |  | 0 | 0 |  | 一级街道 | 9 | 4.8135 | 1 | 0 | 1 | 2119.883 | 1412.339 | 2124.469 | 1413.801
2619 | Polyline | GSGX | 1 | W608010 | 运行 | 球墨铸铁 | 43.1984 | 东大名路 | 橡皮垫 | 承插 |  | 2007-01-03 | 2008-04-08 |  |  | 1400 |  |  |  |  | 0 | 0 |  | 一级街道 | 9 | 43.1983 | 1 | 0 | 1 | 2532.588 | 1629.147 | 2569.155 | 1652.144
2620 | Polyline | GSGX | 1 | W608010 | 运行 | 球墨铸铁 | 11.4428 | 东大名路 | 橡皮垫 | 承插 |  | 2007-01-04 | 2008-06-10 |  |  | 1400 |  |  |  |  | 0 | 0 |  | 一级街道 | 9 | 11.4428 | 1 | 0 | 1 | 3567.092 | 2077.166 | 3578.399 | 2078.919
2621 | Polyline | GSGX | 1 | W608010 | 运行 | 球墨铸铁 | 1.2227 | 大名路 | 橡皮垫 | 承插 |  | 2008-3-68-1,2,3,4,5 | 2008-06-10 |  |  | 500 |  |  |  |  | 0 | 0 |  | 一级街道 | 9 | 1.2227 | 2 | 1.1 | 3 | 2067.705 | 1417.854 | 2068.926 | 1417.916
2622 | Polyline | GSGX | 1 | W608010 | 运行 | 球墨铸铁 | 1.9943 | 物华路 | 橡皮垫 | 承插 |  | 2001-3-3北 | 2001-12-28 |  |  | 500 |  |  |  |  | 0 | 0 |  | 三级街道 | 15 | 1.9943 | 2 | 0 | 3 | 2039.932 | 3162.05 | 2038.461 | 3163.397
2623 | Polyline | GSGX | 1 | W608010 | 运行 |  | 13.4085 | [5 empty] | <Null> |  |  | 500 |  |  |  |  | 0 | 0 |  | 无记录 | <Null> | 13.4085 | 2 | 0 | 2 | 2218.907 | 3243.62 | 2231.389 | 3238.725
2624 | Polyline | GSGX | 1 | W608010 | 运行 | 铸铁 | 353.1598 | 松花江路 | 石棉水泥 | 承插 |  | 85-管-506 | 1987-06-25 |  |  | 1200 |  |  |  |  | 0 | 0 |  | 三级街道 | 30 | 353.1599 | 3 | 0 | 3 | 2534.462 | 6765.422 | 2560.357 | 6419.781
2625 | Polyline | GSGX | 1 | W608010 | 运行 | 铸铁 | 15.6481 | 商丘路 | 石棉水泥 | 承插 |  | DJD-330 | 1975-01-01 |  |  | 900 |  |  |  |  | 0 | 0 |  | 三级街道 | 42 | 15.6481 | 3 | 0 | 3 | 2462.233 | 1848.119 | 2470.34 | 1834.734
2626 | Polyline | GSGX | 1 | W608010 | 运行 | 钢 | 0.50596 | 河南北路 | 橡皮垫 | 焊接 |  |  | 1988-08-31 |  |  | 500 |  |  |  |  | 0 | 0 |  | 一级街道 | 29 | 0.50597 | 2 | 1 | 3 | 1064.419 | 990.8229 | 1064.903 | 990.9717
2627 | Polyline | GSGX | 1 | W608010 | 运行 | 球墨铸铁 | 46.8373 | 大连路 | 橡皮垫 | 承插 |  | 03-3-4北 | 2003-09-25 |  |  | 500 |  |  |  |  | 0 | 0 |  | 一级街道 | 14 | 44.8794 | 3 | 1.3 | 3 | 3768.5 | 2944.312 | 3792.921 | 2907.122
2628 | Polyline | GSGX | 1 | W608010 | 运行 | 球墨铸铁 | 46.8373 | 大连路 | 橡皮垫 | 承插 |  | 03-3-4北 | 2003-09-25 |  |  | 500 |  |  |  |  | 0 | 0 |  | 一级街道 | 14 | 1.9579 | 3 | 1.3 | 3 | 3792.921 | 2907.122 | 3794.468 | 2906.141
2629 | Polyline | GSGX | 1 | W608010 | 运行 | 球墨铸铁 | 75.5757 | 北宝兴路 | 橡皮垫 | 承插 |  | 03-3-211北 | 2006-04-30 |  |  | 500 |  |  |  |  | 0 | 0 |  | 三级街道 | 11 | 75.5757 | 3 | 1 | 4 | -982.2015 | 5511.433 | -980.6397 | 5586.71
2630 | Polyline | GSGX | 1 | W608010 | 运行 | 钢 | 50.3795 | 江杨南路 | 橡皮垫 | 法兰 |  | 1997-01-16 | 1998-01-20 |  |  | 700 |  |  |  |  | 0 | 0 |  | 一级街道 | 19 | 11.6299 | 2 | 1.4 | 3 | -403.4428 | 8058.292 | -403.3209 | 8069.921
2631 | Polyline | GSGX | 1 | W608010 | 运行 | 钢 | 1.3481 | 汶水东路 | 橡皮垫 | 法兰 |  | 03-2-113北 | 2005-09-30 |  |  | 500 |  |  |  |  | 0 | 0 |  | 一级街道 | 11 | 1.3481 | 2 | 1.1 | 3 | 900.8345 | 6248.921 | 902.1269 | 6249.305
2632 | Polyline | GSGX | 1 | W608010 | 运行 | 球墨铸铁 | 28.4311 | 东大名路 | 橡皮垫 | 承插 |  | 2008-3-68-1,2,3,4,5 | 2008-10-31 |  |  | 500 |  |  |  |  | 0 | 0 |  | 一级街道 | 8 | 28.4311 | 2 | 1.1 | 3 | 3701.276 | 2018.434 | 3723.804 | 2001.091
2633 | Polyline | GSGX | 1 | W608010 | 运行 | 球墨铸铁 | 36.3687 | 杨树浦路 | 橡皮垫 | 承插 |  | 2008-3-68-1,2,3,4,5 | 2008-10-31 |  |  | 500 |  |  |  |  | 0 | 0 |  | 一级街道 | 8 | 36.3687 | 2 | 1.1 | 3 | 3897.457 | 1934.139 | 3932.202 | 1941.196
2634 | Polyline | GSGX | 1 | W608010 | 运行 | 球墨铸铁 | 126.6649 | 大名路 | 橡皮垫 | 承插 |  | 2007-01-01 | 2008-04-08 |  |  | 1400 |  |  |  |  | 0 | 0 |  | 一级街道 | 9 | 126.6649 | 1 | 0 | 1 | 1880.786 | 1315.056 | 1984.176 | 1387.547
2635 | Polyline | GSGX | 1 | W608010 | 运行 | 球墨铸铁 | 2.0285 | 东大名路 | 橡皮垫 | 承插 |  | 2008-3-68-1,2,3,4,5 | 2008-10-31 |  |  | 500 |  |  |  |  | 0 | 0 |  | 一级街道 | 8 | 2.0285 | 2 | 1.1 | 3 | 3732.938 | 1988.607 | 3733.263 | 1986.605
2636 | Polyline | GSGX | 1 | W608010 | 运行 | 球墨铸铁 | 34.1301 | 周家嘴路 | 橡皮垫 | 承插 |  | 1998-01-19 | 1999-09-18 |  |  | 500 |  |  |  |  | 0 | 0 |  | 一级街道 | 18 | 34.1301 | 3 | 1 | 3 | 3387.569 | 3210.054 | 3419.266 | 3222.471
2637 | Polyline | GSGX | 1 | W608010 | 运行 | 钢 | 2.0328 | 场中路 | 橡皮垫 | 法兰 |  | 03-3-100北 | 2006-04-24 |  |  | 800 |  |  |  |  | 0 | 0 |  | 一级街道 | 11 | 2.0328 | 2 | 1.1 | 3 | -83.3328 | 8075.537 | -85.3568 | 8075.349
2638 | Polyline | GSGX | 1 | W608010 | 运行 | 钢 | 0.79371 | 场中路 | 橡皮垫 | 法兰 |  | 03-3-100北 | 2006-04-24 |  |  | 500 |  |  |  |  | 0 | 0 |  | 一级街道 | 11 | 0.79376 | 2 | 0.8 | 2 | -6.2925 | 8081.563 | -5.5029 | 8081.644
2639 | Polyline | GSGX | 1 | W608010 | 运行 | 球墨铸铁 | 3.5865 | 场中路 | 橡皮垫 | 承插 |  | 03-3-100北 | 2006-04-24 |  |  | 500 |  |  |  |  | 0 | 0 |  | 一级街道 | 11 | 3.5864 | 2 | 0.8 | 2 | 145.5685 | 8097.185 | 149.1201 | 8097.684
2640 | Polyline | GSGX | 1 | W608010 | 运行 | 球墨铸铁 | 110.3433 | 场中路 | 橡皮垫 | 承插 |  | 03-3-100北 | 2006-04-24 |  |  | 500 |  |  |  |  | 0 | 0 |  | 一级街道 | 11 | 66.7227 | 2 | 0.8 | 2 | 327.2643 | 8138.731 | 267.4213 | 8116.259
2641 | Polyline | GSGX | 1 | W608010 | 运行 | 球墨铸铁 | 110.3433 | 场中路 | 橡皮垫 | 承插 |  | 03-3-100北 | 2006-04-24 |  |  | 500 |  |  |  |  | 0 | 0 |  | 一级街道 | 11 | 43.6207 | 2 | 0.8 | 2 | 267.4213 | 8116.259 | 224.3689 | 8109.243
2642 | Polyline | GSGX | 1 | W608010 | 运行 | 铸铁 | 351.6065 | 逸仙路 | 橡皮垫 | 承插 | 柏油 | 1997-01-27 | 1999-03-10 |  |  | 1000 |  |  |  |  | 0 | 0 |  | 一级街道 | 18 | 351.6066 | 1 | 0.9 | 2 | 1294.017 | 7895.998 | 1295.799 | 8245.695
2643 | Polyline | GSGX | 1 | W608010 | 运行 | 球墨铸铁 | 85.3901 | 场中路 | 橡皮垫 | 承插 |  | 03-3-100北 | 2006-04-24 |  |  | 500 |  |  |  |  | 0 | 0 |  | 一级街道 | 11 | 85.3901 | 3 | 1.1 | 3 | -308.3099 | 8052.274 | -223.4278 | 8061.541
2644 | Polyline | GSGX | 1 | W608010 | 运行 | 钢 | 5.5083 | 场中路 |  | 焊接 |  | 03-3-100北 | 2006-04-24 |  |  | 500 |  |  |  |  | 0 | 0 |  | 一级街道 | 11 | 4.4094 | 2 | 1.1 | 3 | -705.0202 | 8029.536 | -704.6643 | 8025.141
2645 | Polyline | GSGX | 1 | W608010 | 运行 | 钢 | 5.5083 | 场中路 |  | 焊接 |  | 03-3-100北 | 2006-04-24 |  |  | 500 |  |  |  |  | 0 | 0 |  | 一级街道 | 11 | 1.099 | 2 | 1.1 | 3 | -704.6643 | 8025.141 | -703.5691 | 8025.232
2646 | Polyline | GSGX | 1 | W608010 | 运行 | 钢 | 50.5006 | 场中路 | 橡皮垫 | 法兰 |  | 03-3-100北 | 2006-04-24 |  |  | 1000 |  |  |  |  | 0 | 0 |  | 一级街道 | 11 | 22.4476 | 2 | 1.1 | 3 | -732.2812 | 8042.44 | -712.8687 | 8031.168
2647 | Polyline | GSGX | 1 | W608010 | 运行 | 铸铁 | 16.0216 | 霍山路 | 石棉水泥 | 承插 |  | 1964-12-01 | 1964-01-01 |  |  | 1000 |  |  |  |  | 0 | 0 |  | 三级街道 | 53 | 16.0216 | 2 | 0 | 2 | 3612.686 | 2125.554 | 3608.754 | 2111.364
2648 | Polyline | GSGX | 1 | W608010 | 运行 | 铸铁 | 31.9528 | 唐山路 | 石棉水泥 | 承插 |  | 88-2-76 | 1990-11-27 |  |  | 500 |  |  |  |  | 0 | 0 |  | 三级街道 | 26 | 31.9527 | 2 | 0 | 3 | 3608.887 | 2979.813 | 3626.358 | 3006.562
2649 | Polyline | GSGX | 1 | W608010 | 运行 | 铸铁 | 23.8243 | 唐山路 | 石棉水泥 | 承插 |  | 88-2-76 | 1990-11-27 |  |  | 500 |  |  |  |  | 0 | 0 |  | 三级街道 | 26 | 23.8243 | 2 | 0 | 3 | 3626.358 | 3006.562 | 3639.445 | 3026.469
2650 | Polyline | GSGX | 1 | W608010 | 运行 | 铸铁 | 130.3275 | 辉河路 | 石棉水泥 | 承插 | 三渣 | 1992-04-06 | 1993-11-26 |  |  | 500 |  |  |  |  | 0 | 0 |  | 三级街道 | 23 | 130.3275 | 2 | 0.8 | 3 | 2526.77 | 6207.305 | 2524.458 | 6337.612
2651 | Polyline | GSGX | 1 | W608010 | 运行 | 铸铁 | 23.7202 | 辉河路 | 石棉水泥 | 承插 | 三渣 | 1992-04-06 | 1993-11-26 |  |  | 500 |  |  |  |  | 0 | 0 |  | 三级街道 | 23 | 23.7203 | 2 | 0.8 | 3 | 2527.362 | 6177.851 | 2526.893 | 6201.566
2652 | Polyline | GSGX | 1 | W608010 | 运行 | 球墨铸铁 | 135.8164 | 东长治路 | 橡皮垫 | 承插 |  | 2006-02-23 | 2007-07-08 |  |  | 1000 |  |  |  |  | 0 | 0 |  | 二级街道 | 10 | 135.8165 | 3 | 1.2 | 4 | 2528.267 | 1859.422 | 2653.048 | 1910.458
2653 | Polyline | GSGX | 1 | W608010 | 运行 | 球墨铸铁 | 2.3886 | 东长治路 | 橡皮垫 | 承插 |  | 2006-02-23 | 2007-07-08 |  |  | 1400 |  |  |  |  | 0 | 0 |  | 二级街道 | 10 | 2.3886 | 3 | 1.2 | 4 | 2653.048 | 1910.458 | 2655.252 | 1909.538
2654 | Polyline | GSGX | 1 | W608010 | 运行 | 铸铁 | 10.6409 | 武进路 |  |  |  |  | 1910-01-01 |  |  | 400 |  |  |  |  | 0 | 0 |  | 三级街道 | 107 | 10.6408 | 3 | 0 | 3 | 1698.939 | 2254.836 | 1708.581 | 2259.337
2655 | Polyline | GSGX | 1 | W608010 | 运行 | 球墨铸铁 | 78.5453 | 新建路 | 橡皮垫 | 承插 |  | 07-3-34 | 2009-12-22 |  |  | 500 |  |  |  |  | 0 | 0 |  | 二级街道 | 7 | 78.5453 | 3 | 1 | 3 | 2527.964 | 2184.579 | 2566.865 | 2116.344
2656 | Polyline | GSGX | 1 | W608010 | 运行 | 球墨铸铁 | 35.6464 | 新建路 | 橡皮垫 | 承插 |  | 07-3-34 | 2009-12-22 |  |  | 500 |  |  |  |  | 0 | 0 |  | 二级街道 | 7 | 31.991 | 3 | 1 | 3 | 2566.865 | 2116.344 | 2582.192 | 2088.264
2657 | Polyline | GSGX | 1 | W608010 | 运行 | 球墨铸铁 | 35.6464 | 新建路 | 橡皮垫 | 承插 |  | 07-3-34 | 2009-12-22 |  |  | 500 |  |  |  |  | 0 | 0 |  | 二级街道 | 7 | 3.6553 | 3 | 1 | 3 | 2582.192 | 2088.264 | 2584.971 | 2086.26
2658 | Polyline | GSGX | 1 | W608010 | 运行 | 球墨铸铁 | 6.3286 | 新建路 | 橡皮垫 | 承插 |  | 07-3-34 | 2009-12-22 |  |  | 500 |  |  |  |  | 0 | 0 |  | 二级街道 | 7 | 6.3286 | 3 | 1 | 3 | 2584.971 | 2086.26 | 2587.899 | 2080.649
2659 | Polyline | GSGX | 1 | W608010 | 运行 | 铸铁 | 23.1771 | 四川北路 | 石棉水泥 | 承插 |  | 1994-01-14 | 1995-09-20 |  |  | 500 |  |  |  |  | 0 | 0 |  | 二级街道 | 22 | 23.1771 | 3 | 1 | 3 | 1197.866 | 2123.09 | 1192.89 | 2145.727
2660 | Polyline | GSGX | 1 | W608010 | 运行 | 球墨铸铁 | 41.6508 | 海宁路 | 橡皮垫 | 承插 |  | 1998-01-19 | 1999-09-18 |  |  | 500 |  |  |  |  | 0 | 0 |  | 一级街道 | 18 | 41.6508 | 3 | 1 | 3 | 1372.267 | 1905.817 | 1336.23 | 1884.937
2661 | Polyline | GSGX | 1 | W608010 | 运行 | 钢 | 63.2129 | 四平路 |  | 焊接 |  | 86-管-519 | 1987-04-14 |  |  | 1500 |  |  |  |  | 0 | 0 |  | 一级街道 | 30 | 63.2128 | 2 | 0 | 2 | 2060.854 | 3757.057 | 2095.843 | 3807.119
2662 | Polyline | GSGX | 1 | W608010 | 运行 | 球墨铸铁 | 1.9903 | 大名路 | 橡皮垫 | 承插 |  | 2008-3-68-1,2,3,4,5 | 2008-06-10 |  |  | 500 |  |  |  |  | 0 | 0 |  | 一级街道 | 9 | 1.9902 | 2 | 1.1 | 3 | 1788.996 | 1182.932 | 1789.465 | 1184.866
2663 | Polyline | GSGX | 1 | W608010 | 运行 | 球墨铸铁 | 8.0541 | 广中路 | 橡皮垫 | 承插 | 三渣 | 98-2-63 | 1998-11-18 |  |  | 500 |  |  |  |  | 0 | 0 |  | 一级街道 | 18 | 8.054 | 2 | 0 | 2 | 597.5201 | 4697.854 | 604.0183 | 4693.096
2664 | Polyline | GSGX | 1 | W608010 | 运行 | 球墨铸铁 | 151.2338 | 四平路 | 橡皮垫 | 承插 |  | 2008-2-003-1 | 2009-09-30 |  |  | 1200 |  |  |  |  | 0 | 0 |  | 一级街道 | 7 | 151.2338 | 2 | 1.2 | 3 | 1621.545 | 2734.574 | 1641.006 | 2877.383
2665 | Polyline | GSGX | 1 | W608010 | 运行 | 铸铁 | 122.6198 | 北苏州路 |  |  |  | 2007-2-43 | 1933-01-01 |  |  | 625 |  |  |  |  | 0 | 0 |  | 三级街道 | 84 | 36.5709 | 2 | 0 | 3 | 1094.28 | 1003.514 | 1071.423 | 974.9857
2666 | Polyline | GSGX | 1 | W608010 | 运行 | 球墨铸铁 | 2.5978 | 北苏州路 | 橡皮垫 | 承插 |  | 2007-2-43 | 2010-01-31 |  |  | 600 |  |  |  |  | 0 | 0 |  | 三级街道 | 7 | 2.5978 | 2 | 0 | 3 | 1101.758 | 1027.525 | 1100.076 | 1025.546
2667 | Polyline | GSGX | 1 | W608010 | 运行 | 球墨铸铁 | 1.2675 | 四川北路 | 橡皮垫 | 承插 |  | 08-2-040 | 2009-04-30 |  |  | 500 |  |  |  |  | 0 | 0 |  | 二级街道 | 8 | 1.2675 | 3 | 1.1 | 3 | 1193.55 | 2100.004 | 1193.904 | 2098.788
2668 | Polyline | GSGX | 1 | W608010 | 运行 | 球墨铸铁 | 18.9291 | 四川北路 | 橡皮垫 | 承插 |  | 08-2-040 | 2009-04-30 |  |  | 500 |  |  |  |  | 0 | 0 |  | 二级街道 | 8 | 18.9291 | 3 | 1.1 | 3 | 1199.355 | 2024.28 | 1204.386 | 2006.127
2669 | Polyline | GSGX | 1 | W608010 | 运行 | 球墨铸铁 | 58.0327 | 周家嘴路 | 橡皮垫 | 承插 |  | 2007-2-62(2) | 2010-02-10 |  |  | 1000 |  |  |  |  | 0 | 0 |  | 一级街道 | 7 | 58.0326 | 2 | 1.2 | 3 | 2373.932 | 2359.836 | 2410.169 | 2404.123
2670 | Polyline | GSGX | 1 | W608010 | 运行 | 球墨铸铁 | 5.1972 | 周家嘴路 | 橡皮垫 | 承插 |  | 2007-2-62(2) | 2010-02-10 |  |  | 1000 |  |  |  |  | 0 | 0 |  | 一级街道 | 7 | 5.1971 | 2 | 1.2 | 3 | 2410.169 | 2404.123 | 2413.684 | 2407.951
2671 | Polyline | GSGX | 1 | W608010 | 运行 | 钢 | 5.7056 | 外白渡桥 | 橡皮垫 | 法兰 |  | 2008-2-051 | 2009-04-22 |  |  | 500 |  |  |  |  | 0 | 0 |  | 无记录 | 8 | 5.7056 | 3 | 1 | 3 | 1779.541 | 1173.545 | 1780.698 | 1179.132
2672 | Polyline | GSGX | 1 | W608010 | 运行 | 球墨铸铁 | 83.5187 | 天潼路 | 橡皮垫 | 承插 |  | 2008-2-041 | 2010-04-06 |  |  | 500 |  |  |  |  | 0 | 0 |  | 三级街道 | 7 | 83.5241 | 2 | 0 | 3 | 1870.262 | 1404.327 | 1925.457 | 1461.439
2673 | Polyline | GSGX | 1 | W608010 | 运行 | 球墨铸铁 | 82.1053 | 东长治路 | 橡皮垫 | 承插 |  | 2008-2-041 | 2010-04-06 |  |  | 500 |  |  |  |  | 0 | 0 |  | 二级街道 | 7 | 82.1053 | 2 | 0 | 2 | 1926.274 | 1462.486 | 1979.208 | 1525.214
2674 | Polyline | GSGX | 1 | W608010 | 运行 | 球墨铸铁 | 2.1541 | 东长治路 | 橡皮垫 | 承插 |  | 2008-2-041 | 2010-04-06 |  |  | 500 |  |  |  |  | 0 | 0 |  | 二级街道 | 7 | 2.1541 | 2 | 0 | 2 | 2015.439 | 1575.312 | 2016.901 | 1576.894
2675 | Polyline | GSGX | 1 | W608010 | 运行 | 球墨铸铁 | 27.3791 | 东长治路 | 橡皮垫 | 承插 |  | 2008-2-041 | 2010-04-06 |  |  | 500 |  |  |  |  | 0 | 0 |  | 二级街道 | 7 | 27.3791 | 3 | 1 | 3 | 2161.644 | 1649.972 | 2147.528 | 1673.429
2676 | Polyline | GSGX | 1 | W608010 | 运行 | 铸铁 | 203.5315 | 东长治路 |  |  |  | 2008-2-041 | 1906-01-01 |  |  | 625 |  |  |  |  | 0 | 0 |  | 二级街道 | 111 | 203.5315 | 2 | 0 | 2 | 2299.723 | 1726.525 | 2467.26 | 1840.85
2677 | Polyline | GSGX | 1 | W608010 | 运行 | 球墨铸铁 | 1.6592 | 广中路 | 橡皮垫 | 承插 |  | 07-2-21北 | 2007-12-30 |  |  | 700 |  |  |  |  | 0 | 0 |  | 一级街道 | 9 | 1.6592 | 2 | 1.1 | 2 | -888.8691 | 5138.388 | -887.2378 | 5138.69
2678 | Polyline | GSGX | 1 | W608010 | 运行 | 钢 | 11.6426 | 水电路 |  | 焊接 |  | 2008-3-226 | 2010-01-31 |  |  | 800 |  |  |  |  | 0 | 0 |  | 二级街道 | 7 | 11.6427 | 3 | 1.2 | 3 | 336.6009 | 4910.31 | 334.4203 | 4898.875
2679 | Polyline | GSGX | 1 | W608010 | 运行 | 钢 | 4.7133 | 广中路 | 橡皮垫 | 法兰 |  | 2008-3-226 | 2010-01-31 |  |  | 800 |  |  |  |  | 0 | 0 |  | 一级街道 | 7 | 4.7133 | 2 | 1.2 | 3 | 336.1645 | 4896.128 | 334.4203 | 4898.875
2680 | Polyline | GSGX | 1 | W608010 | 运行 | 钢 | 20.8051 | 水电路 |  | 焊接 |  | 2008-3-226 | 2010-01-31 |  |  | 800 |  |  |  |  | 0 | 0 |  | 二级街道 | 7 | 20.805 | 3 | 1.2 | 3 | 334.4203 | 4898.875 | 330.3503 | 4878.476
2681 | Polyline | GSGX | 1 | W608010 | 运行 | 球墨铸铁 | 17.3864 | 广中路 | 橡皮垫 | 承插 |  | 98-2-63 | 1998-11-18 |  |  | 500 |  |  |  |  | 0 | 0 |  | 一级街道 | 18 | 17.3864 | 2 | 0.9 | 2 | 350.2935 | 4874.573 | 333.2197 | 4877.834
2682 | Polyline | GSGX | 1 | W608010 | 运行 | 铸铁 | 1.2614 | 武进路 |  |  |  |  | 1910-01-01 |  |  | 400 |  |  |  |  | 0 | 0 |  | 三级街道 | 107 | 1.2614 | 3 | 0 | 3 | 1252.106 | 2045.223 | 1253.257 | 2045.737
2683 | Polyline | GSGX | 1 | W608010 | 运行 | 铸铁 | 1.1195 | 东宝兴路 | 石棉水泥 | 承插 |  | 65-5-72 | 1965-12-16 |  |  | 700 |  |  |  |  | 0 | 0 |  | 三级街道 | 51 | 1.1195 | 2 | 0 | 2 | 1127.834 | 2667.936 | 1128.828 | 2667.421
2684 | Polyline | GSGX | 1 | W608010 | 运行 | 球墨铸铁 | 17.3643 | 曲阳路 | 橡皮垫 | 承插 |  | 1996-02-25 | 1996-09-06 |  |  | 500 |  |  |  |  | 0 | 0 |  | 一级街道 | 21 | 17.3643 | 3 | 1.2 | 3 | 1924.286 | 4282.583 | 1916.369 | 4298.037
2685 | Polyline | GSGX | 1 | W608010 | 运行 | 球墨铸铁 | 8.6388 | 周家嘴路 | 橡皮垫 | 承插 |  | 1998-01-19 | 1999-09-18 |  |  | 500 |  |  |  |  | 0 | 0 |  | 一级街道 | 18 | 8.6388 | 3 | 1 | 3 | 2536.347 | 2506.613 | 2543.905 | 2510.799
2686 | Polyline | GSGX | 1 | W608010 | 运行 | 钢 | 2.1287 |  | 橡皮垫 | 法兰 |  | 08-2-003-4 | 2008-04-20 |  |  | 500 |  |  |  |  | 0 | 0 |  | 无记录 | 9 | 2.1286 | 3 | 1.1 | 3 | 1215.974 | 2035.756 | 1215.578 | 2037.847
2687 | Polyline | GSGX | 1 | W608010 | 运行 | 钢 | 5.2436 | 四川北路 | 橡皮垫 | 法兰 |  | 08-2-003-4 | 2008-04-20 |  |  | 500 |  |  |  |  | 0 | 0 |  | 二级街道 | 9 | 5.2437 | 3 | 1.1 | 3 | 1215.578 | 2037.847 | 1217.239 | 2042.413
2688 | Polyline | GSGX | 1 | W608010 | 运行 | 球墨铸铁 | 57.1791 |  | 橡皮垫 | 承插 |  | 08-2-003-4 | 2008-04-20 |  |  | 500 |  |  |  |  | 0 | 0 |  | 无记录 | 9 | 57.1792 | 3 | 1.1 | 4 | 1203.643 | 2096.502 | 1217.239 | 2042.413
2689 | Polyline | GSGX | 1 | W608010 | 运行 | 铸铁 | 62.9018 | 四川北路 | 石棉水泥 | 承插 |  | 1994-01-14 | 1995-09-20 |  |  | 500 |  |  |  |  | 0 | 0 |  | 二级街道 | 22 | 62.9018 | 3 | 1 | 3 | 1157.933 | 2243.321 | 1175.718 | 2182.993
2690 | Polyline | GSGX | 1 | W608010 | 运行 | 球墨铸铁 | 40.1517 | 东体育会路 | 橡皮垫 | 承插 |  | 2007-03-09 | 2010-01-29 |  |  | 500 |  |  |  |  | 0 | 0 |  | 三级街道 | 7 | 40.1517 | 3 | 1.1 | 4 | 1269.811 | 4909.483 | 1298.455 | 4937.046
2691 | Polyline | GSGX | 1 | W608010 | 运行 | 球墨铸铁 | 32.7589 | 东体育会路 | 橡皮垫 | 承插 |  | 2007-03-09 | 2010-01-29 |  |  | 500 |  |  |  |  | 0 | 0 |  | 三级街道 | 7 | 32.7589 | 3 | 1.1 | 4 | 1359.099 | 5109.642 | 1369.521 | 5140.699
2692 | Polyline | GSGX | 1 | W608010 | 运行 | 球墨铸铁 | 2.4998 | 东体育会路 | 橡皮垫 | 承插 |  | 2007-03-09 | 2010-01-29 |  |  | 500 |  |  |  |  | 0 | 0 |  | 三级街道 | 7 | 2.4997 | 3 | 1.1 | 4 | 1487.389 | 5395.382 | 1488.247 | 5397.73
2693 | Polyline | GSGX | 1 | W608010 | 运行 | 球墨铸铁 | 4.3413 | 东体育会路 | 橡皮垫 | 承插 |  | 2007-03-09 | 2010-01-29 |  |  | 500 |  |  |  |  | 0 | 0 |  | 三级街道 | 7 | 4.3413 | 3 | 1.1 | 4 | 1494.926 | 5424.915 | 1499.005 | 5423.428
2694 | Polyline | GSGX | 1 | W608010 | 运行 | 铸铁 | 3.7618 | 物华路 | 石棉水泥 | 承插 |  | 1962-01-02 | 1962-08-02 |  |  | 500 |  |  |  |  | 0 | 0 |  | 三级街道 | 55 | 3.7617 | 2 | 0 | 2 | 2212.643 | 3024.863 | 2209.204 | 3026.386
2695 | Polyline | GSGX | 1 | W608010 | 运行 | 钢 | 23.908 | 东长治路 | 橡皮垫 | 法兰 |  | 2006-02-23 | 2007-07-08 |  |  | 800 |  |  |  |  | 0 | 0 |  | 二级街道 | 10 | 23.9199 | 3 | 1.2 | 4 | 2657.758 | 1913.814 | 2673.358 | 1930.488
2696 | Polyline | GSGX | 1 | W608010 | 运行 | 球墨铸铁 | 6.0437 | 大连路 | 橡皮垫 | 承插 |  | 03-3-4北 | 2003-09-25 |  |  | 500 |  |  |  |  | 0 | 0 |  | 一级街道 | 14 | 6.0437 | 3 | 1.3 | 3 | 3292.957 | 3875.422 | 3292.856 | 3869.379
2697 | Polyline | GSGX | 1 | W608010 | 运行 | 球墨铸铁 | 90.3957 | 大连路 | 橡皮垫 | 承插 |  | 03-3-4北 | 2003-09-25 |  |  | 500 |  |  |  |  | 0 | 0 |  | 一级街道 | 14 | 90.3957 | 3 | 1.3 | 3 | 3292.856 | 3869.379 | 3294.621 | 3779.021
2698 | Polyline | GSGX | 1 | W608010 | 运行 | 球墨铸铁 | 229.0787 | 水电路 | 橡胶 | 承插 | 柏油 | 2003-01-05 | 2007-02-01 |  |  | 800 |  |  |  |  | 0 | 0 |  | 二级街道 | 10 | 229.0786 | 2 | 0 | 2 | 508.5705 | 5931.818 | 557.2295 | 6154.378
2699 | Polyline | GSGX | 1 | W608010 | 运行 | 球墨铸铁 | 0.56255 | 凉城路 | 橡皮垫 | 承插 | 三渣 | 01-2-34北 | 2001-08-27 |  |  | 500 |  |  |  |  | 0 | 0 |  | 三级街道 | 16 | 0.56251 | 2 | 0 | 3 | -132.53 | 5942.658 | -132.6252 | 5942.104
2700 | Polyline | GSGX | 1 | W608010 | 运行 | 球墨铸铁 | 0.55618 | 临平北路 | 橡皮垫 | 承插 |  | 98-2-78 | 1999-08-11 |  |  | 500 |  |  |  |  | 0 | 0 |  | 无记录 | 18 | 0.55615 | 3 | 1 | 4 | 1722.308 | 3440.343 | 1722.805 | 3440.094
2701 | Polyline | GSGX | 1 | W608010 | 运行 | 铸铁 | 1.4101 | 江西北路 |  |  |  |  | 1906-01-01 |  |  | 500 |  |  |  |  | 0 | 0 |  | 三级街道 | 111 | 1.4101 | 3 | 0 | 3 | 1156.958 | 1185.696 | 1157.244 | 1184.314
2702 | Polyline | GSGX | 1 | W608010 | 运行 |  | 1.6468 | 天潼路 |  |  |  |  | <Null> |  |  | 500 |  |  |  |  | 0 | 0 |  | 三级街道 | <Null> | 1.6469 | 2 | 0 | 2 | 1158.292 | 1186.662 | 1156.958 | 1185.696
2703 | Polyline | GSGX | 1 | W608010 | 运行 | 球墨铸铁 | 15.8721 | 场中路 | 橡皮垫 | 承插 |  | 03-3-100北 | 2006-04-24 |  |  | 500 |  |  |  |  | 0 | 0 |  | 一级街道 | 11 | 15.8721 | 2 | 0.8 | 2 | 185.0461 | 8102.736 | 200.7859 | 8104.78
2704 | Polyline | GSGX | 1 | W608010 | 运行 | 球墨铸铁 | 43.4865 | 水电路 | 橡皮垫 | 承插 |  | 1996-04-01 | 1999-06-05 |  |  | 500 |  |  |  |  | 0 | 0 |  | 二级街道 | 18 | 43.4866 | 3 | 1.2 | 4 | 426.6703 | 7921.202 | 425.3221 | 7964.664
2705 | Polyline | GSGX | 1 | W608010 | 运行 | 铸铁 | 17.8097 | 惠民路 | 石棉水泥 | 承插 |  | 88-2-049 | 1989-04-25 |  |  | 500 |  |  |  |  | 0 | 0 |  | 三级街道 | 28 | 17.8097 | 2 | 0.7 | 3 | 3942.354 | 2251.693 | 3954.067 | 2264.659
2706 | Polyline | GSGX | 1 | W608010 | 运行 | 钢 | 17.1865 | 四平路 |  | 焊接 |  | 08-2-003-2 | 2009-12-05 |  |  | 1500 |  |  |  |  | 0 | 0 |  | 一级街道 | 7 | 17.1866 | 2 | 1.3 | 2 | 2232.52 | 3947.719 | 2244.741 | 3959.201
2707 | Polyline | GSGX | 1 | W608010 | 运行 | 钢 | 10.003 | 广中路 | 橡皮垫 | 法兰 |  | 1 | 1972-10-15 |  |  | 700 |  |  |  |  | 0 | 0 |  | 一级街道 | 44 | 10.003 | 2 | 0 | 2 | -650.0169 | 5184.571 | -640.0611 | 5183.6
2708 | Polyline | GSGX | 1 | W608010 | 运行 | 球墨铸铁 | 73.6343 | 场中路 | 橡皮垫 | 承插 |  | 03-3-100北 | 2006-04-24 |  |  | 800 |  |  |  |  | 0 | 0 |  | 一级街道 | 11 | 73.6343 | 3 | 1.1 | 3 | 483.0619 | 8167.977 | 555.6731 | 8180.2
2709 | Polyline | GSGX | 1 | W608010 | 运行 | 钢 | 6.2296 | 汶水东路 | 橡皮垫 | 法兰 |  | 03-2-112北 | 2005-01-13 |  |  | 1000 |  |  |  |  | 0 | 0 |  | 一级街道 | 12 | 6.2296 | 2 | 1.2 | 3 | 1696.569 | 6576.696 | 1691.059 | 6573.833
2710 | Polyline | GSGX | 1 | W608010 | 运行 | 球墨铸铁 | 4.3556 | 汶水东路 | 橡皮垫 | 承插 |  | 03-2-112北 | 2005-01-13 |  |  | 1000 |  |  |  |  | 0 | 0 |  | 一级街道 | 12 | 4.3556 | 2 | 1.2 | 3 | 1691.059 | 6573.833 | 1687.317 | 6571.604
2711 | Polyline | GSGX | 1 | W608010 | 运行 | 球墨铸铁 | 15.815 | 汶水东路 | 橡皮垫 | 承插 |  | 03-2-112北 | 2005-01-13 |  |  | 1000 |  |  |  |  | 0 | 0 |  | 一级街道 | 12 | 15.815 | 2 | 1.2 | 3 | 1725.77 | 6587.951 | 1711.002 | 6582.292
2712 | Polyline | GSGX | 1 | W608010 | 运行 | 球墨铸铁 | 0.67455 | 场中路 | 橡皮垫 | 承插 |  | 03-3-100北 | 2006-04-24 |  |  | 700 |  |  |  |  | 0 | 0 |  | 一级街道 | 11 | 0.67452 | 1 | 0 | 1 | 12.5421 | 8084.968 | 12.4001 | 8085.628
2713 | Polyline | GSGX | 1 | W608010 | 运行 | 钢 | 1.1475 | 场中路 | 橡皮垫 | 法兰 |  | 03-3-100北 | 2006-04-24 |  |  | 800 |  |  |  |  | 0 | 0 |  | 一级街道 | 11 | 1.1474 | 2 | 1.1 | 3 | -82.1903 | 8075.644 | -83.3328 | 8075.537
2714 | Polyline | GSGX | 1 | W608010 | 运行 | 球墨铸铁 | 1.4454 | 场中路 | 橡皮垫 | 承插 |  | 03-3-100北 | 2006-04-24 |  |  | 500 |  |  |  |  | 0 | 0 |  | 一级街道 | 11 | 1.4454 | 2 | 0.8 | 2 | -26.626 | 8120.377 | -25.1994 | 8120.61
2715 | Polyline | GSGX | 1 | W608010 | 运行 | 球墨铸铁 | 321.2964 | 场中路 | 橡皮垫 | 承插 |  | 03-3-100北 | 2006-04-24 |  |  | 800 |  |  |  |  | 0 | 0 |  | 一级街道 | 11 | 321.2964 | 3 | 1.1 | 3 | -85.3568 | 8075.349 | -403.4561 | 8057.038
2716 | Polyline | GSGX | 1 | W608010 | 运行 | 球墨铸铁 | 1.2574 | 天潼路 | 橡皮垫 | 承插 |  | 2008-2-041 | 2010-04-06 |  |  | 500 |  |  |  |  | 0 | 0 |  | 三级街道 | 7 | 1.2574 | 2 | 0 | 3 | 1692.198 | 1384.289 | 1693.456 | 1384.281
2717 | Polyline | GSGX | 1 | W608010 | 运行 | 球墨铸铁 | 64.1498 | 天潼路 | 橡皮垫 | 承插 |  | 2008-2-041 | 2010-04-06 |  |  | 500 |  |  |  |  | 0 | 0 |  | 三级街道 | 7 | 64.1498 | 2 | 0 | 3 | 1693.456 | 1384.281 | 1757.583 | 1382.924
2718 | Polyline | GSGX | 1 | W608010 | 运行 | 球墨铸铁 | 13.9159 | 大连西路 | 橡皮垫 | 承插 |  | 03-3-35北 | 2012-05-29 |  |  | 500 |  |  |  |  | 0 | 0 |  | 一级街道 | 5 | 13.9159 | 2 | 1.1 | 3 | 2961.842 | 4455.657 | 2971.963 | 4446.105
2719 | Polyline | GSGX | 1 | W608010 | 运行 | 球墨铸铁 | 4.706 | 大连西路 | 橡皮垫 | 承插 |  | 03-3-35北 | 2012-05-29 |  |  | 500 |  |  |  |  | 0 | 0 |  | 一级街道 | 5 | 4.706 | 2 | 1.1 | 3 | 2999.24 | 4420.358 | 3002.668 | 4417.134
2720 | Polyline | GSGX | 1 | W608010 | 运行 | 球墨铸铁 | 1.702 | 大连路 | 橡皮垫 | 承插 |  | 03-3-4北 | 2003-09-25 |  |  | 500 |  |  |  |  | 0 | 0 |  | 一级街道 | 14 | 1.702 | 3 | 1.3 | 3 | 3305.284 | 4081.594 | 3304.798 | 4079.962
2721 | Polyline | GSGX | 1 | W608010 | 运行 | 球墨铸铁 | 6.889 | 株洲路 | 橡皮垫 | 承插 | 三渣 | 00-2-55北 | 2001-10-25 |  |  | 500 |  |  |  |  | 0 | 0 |  | 无记录 | 15 | 6.889 | 2 | 0 | 3 | -606.1089 | 4878.143 | -605.0752 | 4871.332
2722 | Polyline | GSGX | 1 | W608010 | 运行 | 球墨铸铁 | 1.6283 | 株州路 | 橡皮垫 | 承插 |  | 09-2-东-020 | 2010-10-12 |  |  | 500 |  |  |  |  | 0 | 0 |  | 三级街道 | 6 | 1.6283 | 2 | 0 | 3 | -606.8409 | 4882.69 | -606.5821 | 4881.082
2723 | Polyline | GSGX | 1 | W608010 | 运行 | 铸铁 | 3.7659 | 唐山路 | 石棉水泥 | 承插 |  | 88-2-76 | 1990-11-27 |  |  | 500 |  |  |  |  | 0 | 0 |  | 三级街道 | 26 | 3.7659 | 2 | 0 | 3 | 3431.171 | 2710.887 | 3429.093 | 2707.747
2724 | Polyline | GSGX | 1 | W608010 | 运行 | 钢 | 5.0587 | 水电路 |  | 焊接 |  | 2008-3-226 | 2010-01-31 |  |  | 800 |  |  |  |  | 0 | 0 |  | 二级街道 | 7 | 5.0587 | 3 | 1.2 | 3 | 349.4557 | 4987.048 | 349.9083 | 4992.074
2725 | Polyline | GSGX | 1 | W608010 | 运行 | 钢 | 150.1155 | 广中路 |  | 焊接 |  | 2008-3-226 | 2010-01-31 |  |  | 1000 |  |  |  |  | 0 | 0 |  | 一级街道 | 7 | 150.1154 | 2 | 1.2 | 2 | 386.3359 | 4862.621 | 511.2875 | 4786.019
2726 | Polyline | GSGX | 1 | W608010 | 运行 | 球墨铸铁 | 39.1239 | 大名路 | 橡皮垫 | 承插 |  | 2008-3-68-1,2,3,4,5 | 2008-06-10 |  |  | 500 |  |  |  |  | 0 | 0 |  | 一级街道 | 9 | 39.1239 | 2 | 1.1 | 3 | 2154.528 | 1424.013 | 2186.926 | 1443.367
2727 | Polyline | GSGX | 1 | W608010 | 运行 | 球墨铸铁 | 29.7324 | 东大名路 | 橡皮垫 | 承插 |  | 2008-3-68-1,2,3,4,5 | 2008-06-10 |  |  | 500 |  |  |  |  | 0 | 0 |  | 一级街道 | 9 | 29.7324 | 2 | 1.1 | 3 | 2308.031 | 1512.57 | 2335.085 | 1524.897
2728 | Polyline | GSGX | 1 | W608010 | 运行 | 球墨铸铁 | 12.477 | 东大名路 | 橡皮垫 | 承插 |  | 2008-3-68-1,2,3,4,5 | 2008-06-10 |  |  | 500 |  |  |  |  | 0 | 0 |  | 一级街道 | 9 | 12.477 | 2 | 1.1 | 3 | 2491.814 | 1603.408 | 2502.699 | 1609.505
2729 | Polyline | GSGX | 1 | W608010 | 运行 | 球墨铸铁 | 1.0722 | 东大名路 | 橡皮垫 | 承插 |  | 2008-3-68-1,2,3,4,5 | 2008-06-10 |  |  | 500 |  |  |  |  | 0 | 0 |  | 一级街道 | 9 | 1.0722 | 2 | 1.1 | 3 | 2821.527 | 1793.162 | 2822.509 | 1793.593
2730 | Polyline | GSGX | 1 | W608010 | 运行 | 球墨铸铁 | 10.152 | 东大名路 | 橡皮垫 | 承插 |  | 2008-3-68-1,2,3,4,5 | 2008-06-10 |  |  | 500 |  |  |  |  | 0 | 0 |  | 一级街道 | 9 | 10.152 | 2 | 1.1 | 3 | 2898.459 | 1827.906 | 2907.819 | 1831.837
2731 | Polyline | GSGX | 1 | W608010 | 运行 | 球墨铸铁 | 610.5805 | 东大名路 | 橡皮垫 | 承插 |  | 2007-01-04 | 2008-06-10 |  |  | 1400 |  |  |  |  | 0 | 0 |  | 一级街道 | 9 | 610.5805 | 1 | 0 | 1 | 2995.389 | 1866.812 | 3567.092 | 2077.166
2732 | Polyline | GSGX | 1 | W608010 | 运行 | 球墨铸铁 | 0.62046 | 东大名路 | 橡皮垫 | 承插 |  | 2008-3-68-1,2,3,4,5 | 2008-06-10 |  |  | 500 |  |  |  |  | 0 | 0 |  | 一级街道 | 9 | 0.62051 | 2 | 1.1 | 3 | 2995.641 | 1866.206 | 2995.88 | 1865.633
2733 | Polyline | GSGX | 1 | W608010 | 运行 | 球墨铸铁 | 52.6147 | 东大名路 | 橡皮垫 | 承插 |  | 2008-3-68-1,2,3,4,5 | 2008-06-10 |  |  | 500 |  |  |  |  | 0 | 0 |  | 一级街道 | 9 | 52.6148 | 2 | 1.1 | 3 | 3114.125 | 1916.946 | 3162.936 | 1936.579
2734 | Polyline | GSGX | 1 | W608010 | 运行 | 球墨铸铁 | 78.9098 | 东大名路 | 橡皮垫 | 承插 |  | 2008-3-68-1,2,3,4,5 | 2008-06-10 |  |  | 500 |  |  |  |  | 0 | 0 |  | 一级街道 | 9 | 78.9098 | 2 | 1.1 | 3 | 3162.936 | 1936.579 | 3236.804 | 1964.328
2735 | Polyline | GSGX | 1 | W608010 | 运行 | 球墨铸铁 | 0.58375 | 东大名路 | 橡皮垫 | 承插 |  | 2008-3-68-1,2,3,4,5 | 2008-06-10 |  |  | 500 |  |  |  |  | 0 | 0 |  | 一级街道 | 9 | 0.58371 | 2 | 1.1 | 3 | 3314.029 | 1992.16 | 3313.899 | 1992.729
2736 | Polyline | GSGX | 1 | W608010 | 运行 | 球墨铸铁 | 0.6409 | 东大名路 | 橡皮垫 | 承插 |  | 2008-3-68-1,2,3,4,5 | 2008-06-10 |  |  | 500 |  |  |  |  | 0 | 0 |  | 一级街道 | 9 | 0.64089 | 2 | 1.1 | 3 | 3423.973 | 2028.936 | 3424.579 | 2029.144
2737 | Polyline | GSGX | 1 | W608010 | 运行 | 球墨铸铁 | 18.1967 | 东大名路 | 橡皮垫 | 承插 |  | 2008-3-68-1,2,3,4,5 | 2008-06-10 |  |  | 500 |  |  |  |  | 0 | 0 |  | 一级街道 | 9 | 18.1967 | 2 | 1.1 | 3 | 3491.098 | 2051.287 | 3508.311 | 2057.187
2738 | Polyline | GSGX | 1 | W608010 | 运行 | 球墨铸铁 | 14.0372 | 东大名路 | 橡皮垫 | 承插 |  | 2008-3-68-1,2,3,4,5 | 2008-06-10 |  |  | 500 |  |  |  |  | 0 | 0 |  | 一级街道 | 9 | 13.9809 | 2 | 1.1 | 3 | 3569.635 | 2077.002 | 3583.479 | 2075.083
2739 | Polyline | GSGX | 1 | W608010 | 运行 | 球墨铸铁 | 73.2667 | 邯郸路 | 橡皮垫 | 承插 |  | 03-2-74北 | 2004-10-15 |  |  | 1000 |  |  |  |  | 0 | 0 |  | 一级街道 | 12 | 32.6674 | 2 | 1.1 | 3 | 2591.323 | 6828.961 | 2619.902 | 6813.136
2740 | Polyline | GSGX | 1 | W608010 | 运行 | 球墨铸铁 | 73.2667 | 邯郸路 | 橡皮垫 | 承插 |  | 03-2-74北 | 2004-10-15 |  |  | 1000 |  |  |  |  | 0 | 0 |  | 一级街道 | 12 | 5.3492 | 2 | 1.1 | 3 | 2619.902 | 6813.136 | 2625.038 | 6814.629
2741 | Polyline | GSGX | 1 | W608010 | 运行 | 球墨铸铁 | 0.84288 | 长阳路 | 橡皮垫 | 承插 |  | 2009-2-026 | 2010-04-06 |  |  | 500 |  |  |  |  | 0 | 0 |  | 二级街道 | 7 | 0.84285 | 3 | 1.1 | 3 | 3454.45 | 2276.446 | 3454.417 | 2275.604
2742 | Polyline | GSGX | 1 | W608010 | 运行 | 球墨铸铁 | 3.4839 | 长阳路 | 橡皮垫 | 承插 |  | 2009-2-026 | 2010-04-06 |  |  | 500 |  |  |  |  | 0 | 0 |  | 二级街道 | 7 | 3.4839 | 3 | 1.1 | 3 | 3454.417 | 2275.604 | 3454.28 | 2272.123
2743 | Polyline | GSGX | 1 | W608010 | 运行 | 球墨铸铁 | 130.7875 | 长阳路 | 橡皮垫 | 承插 |  | 2009-2-026 | 2010-04-06 |  |  | 500 |  |  |  |  | 0 | 0 |  | 二级街道 | 7 | 130.7875 | 3 | 1.1 | 3 | 3469.052 | 2285.688 | 3581.372 | 2351.44
2744 | Polyline | GSGX | 1 | W608010 | 运行 | 球墨铸铁 | 0.82489 | 长阳路 | 橡皮垫 | 承插 |  | 2009-2-026 | 2010-04-06 |  |  | 500 |  |  |  |  | 0 | 0 |  | 二级街道 | 7 | 0.82487 | 3 | 1.1 | 3 | 3581.372 | 2351.44 | 3582.065 | 2351.887
2745 | Polyline | GSGX | 1 | W608010 | 运行 | 球墨铸铁 | 0.6674 | 东体育会路 | 橡皮垫 | 承插 |  | 07-3-9(2) | 2011-12-23 |  |  | 500 |  |  |  |  | 0 | 0 |  | 三级街道 | 5 | 0.6674 | 3 | 1.1 | 4 | 1589.905 | 5710.003 | 1590.142 | 5710.626
2746 | Polyline | GSGX | 1 | W608010 | 运行 | 球墨铸铁 | 1.0178 | 东体育会路 | 橡皮垫 | 承插 |  | 07-3-9(2) | 2011-12-23 |  |  | 500 |  |  |  |  | 0 | 0 |  | 三级街道 | 5 | 1.0178 | 3 | 1.1 | 4 | 1590.142 | 5710.626 | 1590.505 | 5711.578
2747 | Polyline | GSGX | 1 | W608010 | 运行 | 球墨铸铁 | 19.8594 | 东体育会路 | 橡皮垫 | 承插 |  | 07-3-9(2) | 2011-12-23 |  |  | 500 |  |  |  |  | 0 | 0 |  | 三级街道 | 5 | 19.8594 | 3 | 1.1 | 4 | 1591.332 | 5713.748 | 1598.7 | 5732.189
2748 | Polyline | GSGX | 1 | W608010 | 运行 | 球墨铸铁 | 33.5658 | 东体育会路 | 橡皮垫 | 承插 |  | 07-3-9(2) | 2011-12-23 |  |  | 500 |  |  |  |  | 0 | 0 |  | 三级街道 | 5 | 33.5658 | 3 | 1.1 | 4 | 1598.7 | 5732.189 | 1610.945 | 5763.441
2749 | Polyline | GSGX | 1 | W608010 | 运行 | 球墨铸铁 | 113.7771 | 长阳路 | 橡皮垫 | 承插 |  | 09-2-001 | 2010-10-22 |  |  | 1000 |  |  |  |  | 0 | 0 |  | 二级街道 | 6 | 40.1168 | 2 | 0 | 2 | 3938.317 | 2745.41 | 3913.935 | 2777.267
2750 | Polyline | GSGX | 1 | W608010 | 运行 | 球墨铸铁 | 1.2815 | 长阳路 | 橡皮垫 | 承插 |  | 09-2-001 | 2010-10-22 |  |  | 500 |  |  |  |  | 0 | 0 |  | 二级街道 | 6 | 1.2859 | 2 | 0 | 2 | 3873.88 | 2647.25 | 3874.696 | 2646.256
2751 | Polyline | GSGX | 1 | W608010 | 运行 | 球墨铸铁 | 9.903 | 榆林路 | 橡皮垫 | 承插 |  | 01－2－87北 | <Null> |  |  | 300 |  |  |  |  | 0 | 0 |  | 三级街道 | <Null> | 9.9027 | 3 | 1 | 4 | 4148.74 | 2220.351 | 4157.072 | 2225.702
2752 | Polyline | GSGX | 1 | W608010 | 运行 | 球墨铸铁 | 33.243 | 榆林路 | 橡皮垫 | 承插 |  | 01-2-87北 | <Null> |  |  | 300 |  |  |  |  | 0 | 0 |  | 三级街道 | <Null> | 33.2427 | 3 | 1 | 4 | 4190.678 | 2247.279 | 4218.535 | 2265.419
2753 | Polyline | GSGX | 1 | W608010 | 运行 | 铸铁 | 13.584 | 欧阳路 | 石棉水泥 | 承插 |  | 90-2-146 | <Null> |  |  | 300 |  |  |  |  | 0 | 0 |  | 二级街道 | <Null> | 13.584 | 2 | 0.8 | 2 | 1671.36 | 3580.549 | 1663.506 | 3590.923
2754 | Polyline | GSGX | 1 | W608010 | 运行 | 铸铁 | 55.327 | 曲阳路 | 石棉水泥 | 承插 |  | 1996-02-25 | <Null> |  |  | 300 |  |  |  |  | 0 | 0 |  | 一级街道 | <Null> | 55.3605 | 2 | 1.1 | 2 | 2061.702 | 4080.008 | 2035.608 | 4128.832
2755 | Polyline | GSGX | 1 | W608010 | 运行 | 铸铁 | 1.852 | 曲阳路 | 石棉水泥 | 承插 |  | 1996-02-25 | <Null> |  |  | 300 |  |  |  |  | 0 | 0 |  | 一级街道 | <Null> | 1.8516 | 2 | 1.1 | 2 | 2076.984 | 4050.639 | 2076.13 | 4052.282
2756 | Polyline | GSGX | 1 | W608010 | 运行 | 铸铁 | 6.317 | 曲阳路 | 石棉水泥 | 承插 |  | 1996-02-25 | <Null> |  |  | 300 |  |  |  |  | 0 | 0 |  | 一级街道 | <Null> | 6.3173 | 2 | 1.1 | 2 | 2080.751 | 4043.291 | 2077.88 | 4048.918
2757 | Polyline | GSGX | 1 | W608010 | 运行 | 铸铁 | 2.085 | 海门路 | 石棉水泥 | 承插 |  | 91-2-91 | <Null> |  |  | 300 |  |  |  |  | 0 | 0 |  | 三级街道 | <Null> | 2.0849 | 2 | 0 | 2 | 2606.604 | 2724.624 | 2605.117 | 2726.08
2758 | Polyline | GSGX | 1 | W608010 | 运行 | 球墨铸铁 | 8.95 | 宝安路 | 橡皮垫 | 承插 |  | 2001-2-21北 | <Null> |  |  | 300 |  |  |  |  | 0 | 0 |  | 三级街道 | <Null> | 8.9329 | 3 | 1 | 4 | 1511.917 | 3533.27 | 1508.287 | 3540.949
2759 | Polyline | GSGX | 1 | W608010 | 运行 | 铸铁 | 16.849 | 岳州路 | 石棉水泥 | 承插 |  | 91-2-91 | <Null> |  |  | 300 |  |  |  |  | 0 | 0 |  | 三级街道 | <Null> | 16.8486 | 3 | 1 | 4 | 2661.531 | 2781.726 | 2673.59 | 2793.493
2760 | Polyline | GSGX | 1 | W608010 | 运行 | 铸铁 | 0.781 | 岳州路 | 石棉水泥 | 承插 |  | 91-2-91 | <Null> |  |  | 300 |  |  |  |  | 0 | 0 |  | 三级街道 | <Null> | 0.78099 | 3 | 1 | 4 | 2603.954 | 2726.062 | 2604.462 | 2725.469
2761 | Polyline | GSGX | 1 | W608010 | 运行 | 球墨铸铁 | 15.224 | 香港丽园 |  |  |  |  | <Null> |  |  | 300 |  |  |  |  | 0 | 0 |  | 无记录 | <Null> | 15.2243 | 2 | 0 | 2 | 2518.158 | 2735.883 | 2530.236 | 2745.151
2762 | Polyline | GSGX | 1 | W608010 | 运行 | 球墨铸铁 | 1.032 | 霍山路 |  |  |  |  | <Null> |  |  | 300 |  |  |  |  | 0 | 0 |  | 三级街道 | <Null> | 1.0744 | 2 | 0 | 3 | 4056.441 | 2572.959 | 4057.376 | 2573.488
2763 | Polyline | GSGX | 1 | W608010 | 运行 | 铸铁 | 1.292 | 昆山路 |  |  |  |  | <Null> |  |  | 300 |  |  |  |  | 0 | 0 |  | 三级街道 | <Null> | 1.2924 | 2 | 0 | 2 | 1673.914 | 1790.252 | 1675.197 | 1790.403
2764 | Polyline | GSGX | 1 | W608010 | 运行 | 铸铁 | 47.171 | 吴淞路 | 石棉水泥 | 承插 |  | 91-3-38 | <Null> |  |  | 300 |  |  |  |  | 0 | 0 |  | 一级街道 | <Null> | 47.1707 | 2 | 1 | 2 | 1690.108 | 1799.689 | 1701.966 | 1754.034
2765 | Polyline | GSGX | 1 | W608010 | 运行 | 球墨铸铁 | 61.457 | 宏苑小区 | 橡皮垫 | 承插 |  | 97-2-80 | <Null> |  |  | 300 |  |  |  |  | 0 | 0 |  | 无记录 | <Null> | 61.4565 | 3 | 1 | 4 | -221.9263 | 4657.546 | -190.5692 | 4710.394
2766 | Polyline | GSGX | 1 | W608010 | 运行 | 球墨铸铁 | 55.986 | 同心路 |  |  |  |  | <Null> |  |  | 300 |  |  |  |  | 0 | 0 |  | 三级街道 | <Null> | 55.9856 | 2 | 0 | 3 | -464.2172 | 4766.018 | -431.5927 | 4720.521
2767 | Polyline | GSGX | 1 | W608010 | 运行 | 球墨铸铁 | 3.492 | 新同心路 | 橡皮垫 | 承插 |  | 02-2-28北 | <Null> |  |  | 300 |  |  |  |  | 0 | 0 |  | 三级街道 | <Null> | 3.4919 | 3 | 1 | 4 | -678.9842 | 4653.049 | -682.0683 | 4651.412
2768 | Polyline | GSGX | 1 | W608010 | 运行 | 铸铁 | 11.063 | 四平路 | 石棉水泥 | 承插 |  | 87-东-513 | <Null> |  |  | 300 |  |  |  |  | 0 | 0 |  | 一级街道 | <Null> | 11.0626 | 2 | 1.3 | 2 | 1862.246 | 3471.293 | 1866.129 | 3481.65
2769 | Polyline | GSGX | 1 | W608010 | 运行 | 铸铁 | 8.118 | 岳州路 | 石棉水泥 | 法兰 |  | 1996-02-07 | <Null> |  |  | 300 |  |  |  |  | 0 | 0 |  | 三级街道 | <Null> | 8.1182 | 3 | 1.1 | 4 | 2519.566 | 2634.766 | 2522.244 | 2642.41
2770 | Polyline | GSGX | 1 | W608010 | 运行 | 铸铁 | 24.208 | 高阳路 | 石棉水泥 | 承插 |  | 94-2-197 | <Null> |  |  | 300 |  |  |  |  | 0 | 0 |  | 三级街道 | <Null> | 24.2078 | 3 | 1 | 4 | 2641.979 | 2670.507 | 2653.874 | 2649.645
2771 | Polyline | GSGX | 1 | W608010 | 运行 | 铸铁 | 1.584 | 高阳路 | 石棉水泥 | 承插 |  | 94-2-197 | <Null> |  |  | 300 |  |  |  |  | 0 | 0 |  | 三级街道 | <Null> | 1.5835 | 3 | 1 | 4 | 2595.779 | 2719.227 | 2596.876 | 2718.085
2772 | Polyline | GSGX | 1 | W608010 | 运行 | 铸铁 | 3.05 | 宝安支路 | 石棉水泥 | 承插 |  | 95-2-217 | <Null> |  |  | 300 |  |  |  |  | 0 | 0 |  | 四级街道 | <Null> | 3.0497 | 3 | 0 | 3 | 1578.749 | 3435.239 | 1581.798 | 3435.172
2773 | Polyline | GSGX | 1 | W608010 | 运行 | 铸铁 | 2.458 | 吉祥路 | 石棉水泥 | 承插 |  | 96-东-650 | <Null> |  |  | 300 |  |  |  |  | 0 | 0 |  | 三级街道 | <Null> | 2.4584 | 2 | 0.9 | 3 | 1505.812 | 3542.037 | 1508.158 | 3542.719
2774 | Polyline | GSGX | 1 | W608010 | 运行 | 铸铁 | 2.547 | 广中支路 | 石棉水泥 | 承插 |  | 86-1-310 | <Null> |  |  | 300 |  |  |  |  | 0 | 0 |  | 四级街道 | <Null> | 2.5471 | 3 | 0.6 | 4 | 225.6452 | 4335.754 | 227.6664 | 4337.304
2775 | Polyline | GSGX | 1 | W608010 | 运行 | 钢 | 1.891 | 天潼路 |  | 焊接 |  | 96-2-88 | <Null> |  |  | 300 |  |  |  |  | 0 | 0 |  | 三级街道 | <Null> | 1.8911 | 2 | 0 | 3 | 1881.446 | 1326.384 | 1879.707 | 1327.128
2776 | Polyline | GSGX | 1 | W608010 | 运行 | 铸铁 | 3.055 | 大名路 |  |  |  |  | <Null> |  |  | 300 |  |  |  |  | 0 | 0 |  | 一级街道 | <Null> | 3.0548 | 1 | 0 | 1 | 1875.746 | 1322.93 | 1874.177 | 1320.474
2777 | Polyline | GSGX | 1 | W608010 | 运行 | 铸铁 | 38.113 | 黄浦路 | 石棉水泥 | 承插 |  | 1992-03-22 | <Null> |  |  | 300 |  |  |  |  | 0 | 0 |  | 三级街道 | <Null> | 38.1132 | 2 | 0.9 | 3 | 1970.707 | 1210.228 | 2003.873 | 1228.997
2778 | Polyline | GSGX | 1 | W608010 | 运行 | 铸铁 | 19.13 | 黄浦路 | 石棉水泥 | 承插 |  | 1992-03-22 | <Null> |  |  | 300 |  |  |  |  | 0 | 0 |  | 三级街道 | <Null> | 19.1297 | 2 | 0.9 | 3 | 2181.948 | 1339.087 | 2165.541 | 1329.25
2779 | Polyline | GSGX | 1 | W608010 | 运行 | 铸铁 | 16.649 | 同心路 | 石棉水泥 | 承插 |  | 93-2-168 | <Null> |  |  | 300 |  |  |  |  | 0 | 0 |  | 三级街道 | <Null> | 16.6494 | 2 | 0.8 | 3 | -295.5541 | 4516.071 | -287.0011 | 4501.786
2780 | Polyline | GSGX | 1 | W608010 | 运行 | 球墨铸铁 | 8.649 | 宏苑小区 | 橡皮垫 | 承插 |  | 97-2-80 | <Null> |  |  | 300 |  |  |  |  | 0 | 0 |  | 无记录 | <Null> | 8.6493 | 3 | 1 | 4 | -298.2169 | 4536.353 | -293.4395 | 4543.541
2781 | Polyline | GSGX | 1 | W608010 | 运行 | 铸铁 | 17.066 | 同心路 | 石棉水泥 | 承插 |  | 93-2-168 | <Null> |  |  | 300 |  |  |  |  | 0 | 0 |  | 三级街道 | <Null> | 17.0784 | 2 | 0.8 | 3 | -251.1554 | 4438.035 | -241.6431 | 4423.895
2782 | Polyline | GSGX | 1 | W608010 | 运行 | 球墨铸铁 | 0.883 | 通州路 | 橡皮垫 | 承插 |  | 03-3-175 | <Null> |  |  | 300 |  |  |  |  | 0 | 0 |  | 三级街道 | <Null> | 0.87723 | 3 | 1 | 4 | 2024.846 | 2872.652 | 2025.61 | 2872.222
2783 | Polyline | GSGX | 1 | W608010 | 运行 | 铸铁 | 1.671 | 祥德路 | 石棉水泥 | 承插 |  | 1992-02-13 | <Null> |  |  | 300 |  |  |  |  | 0 | 0 |  | 三级街道 | <Null> | 1.6706 | 2 | 0.8 | 3 | 1792.536 | 4156.733 | 1794.174 | 4157.061
2784 | Polyline | GSGX | 1 | W608010 | 运行 | 铸铁 | 5.806 | 祥德路 | 石棉水泥 | 承插 |  | 1992-02-13 | <Null> |  |  | 300 |  |  |  |  | 0 | 0 |  | 三级街道 | <Null> | 5.8055 | 2 | 0.8 | 3 | 1756.92 | 4148.439 | 1756.241 | 4142.678
2785 | Polyline | GSGX | 1 | W608010 | 运行 | 铸铁 | 1.152 | 庆阳路 | 石棉水泥 | 承插 |  | 95-2-90 | <Null> |  |  | 300 |  |  |  |  | 0 | 0 |  | 三级街道 | <Null> | 1.1519 | 3 | 1.1 | 4 | 1817.685 | 3103.102 | 1818.677 | 3102.518
2786 | Polyline | GSGX | 1 | W608010 | 运行 | 铸铁 | 1.421 | 曲阳路 | 石棉水泥 | 承插 |  | 1996-02-25 | <Null> |  |  | 300 |  |  |  |  | 0 | 0 |  | 一级街道 | <Null> | 1.4215 | 2 | 1.1 | 2 | 1965.565 | 4198.113 | 1966.83 | 4198.762
2787 | Polyline | GSGX | 1 | W608010 | 运行 | 铸铁 | 4.745 | 银杏路 | 石棉水泥 | 承插 |  | 95-2-90 | <Null> |  |  | 300 |  |  |  |  | 0 | 0 |  | 三级街道 | <Null> | 4.7455 | 3 | 1.1 | 4 | 1840.713 | 3160.88 | 1837.519 | 3159.632
2788 | Polyline | GSGX | 1 | W608010 | 运行 | 铸铁 | 1.574 | 银杏路 | 石棉水泥 | 承插 |  | 95-2-90 | <Null> |  |  | 300 |  |  |  |  | 0 | 0 |  | 三级街道 | <Null> | 1.5737 | 3 | 1.1 | 4 | 1837.519 | 3159.632 | 1836.76 | 3158.253
2789 | Polyline | GSGX | 1 | W608010 | 运行 | 铸铁 | 16.142 | 银杏路 | 石棉水泥 | 承插 |  | 95-2-90 | <Null> |  |  | 300 |  |  |  |  | 0 | 0 |  | 三级街道 | <Null> | 16.1417 | 3 | 1.1 | 4 | 1833.24 | 3146.572 | 1840.713 | 3160.88
2790 | Polyline | GSGX | 1 | W608010 | 运行 | 铸铁 | 3.654 | 银杏路 | 石棉水泥 | 承插 |  | 95-2-90 | <Null> |  |  | 300 |  |  |  |  | 0 | 0 |  | 三级街道 | <Null> | 3.6537 | 3 | 1.1 | 4 | 1811.958 | 3106.235 | 1813.663 | 3109.467
2791 | Polyline | GSGX | 1 | W608010 | 运行 | 球墨铸铁 | 11.738 | 霍山路 | 橡皮垫 | 承插 |  | 2003-3-31北 | <Null> |  |  | 300 |  |  |  |  | 0 | 0 |  | 三级街道 | <Null> | 11.7381 | 3 | 1.1 | 4 | 3773.247 | 2301.496 | 3781.281 | 2310.053
2792 | Polyline | GSGX | 1 | W608010 | 运行 | 球墨铸铁 | 3.39 | 高阳路 | 橡皮垫 | 承插 |  | 2000-2-38北 | <Null> |  |  | 300 |  |  |  |  | 0 | 0 |  | 三级街道 | <Null> | 3.3902 | 2 | 0 | 3 | 2424.419 | 2864.865 | 2427.513 | 2865.209
2793 | Polyline | GSGX | 1 | W608010 | 运行 | 球墨铸铁 | 31.698 | 香港丽园 | 橡皮垫 | 承插 |  | 03-1-东-048 | <Null> |  |  | 300 |  |  |  |  | 0 | 0 |  | 无记录 | <Null> | 31.698 | 2 | 0.7 | 3 | 2412.971 | 2781.52 | 2442.308 | 2788.489
2794 | Polyline | GSGX | 1 | W608010 | 运行 | 球墨铸铁 | 10.209 | 香港丽园 | 橡皮垫 | 承插 |  | 03-1-东-048 | <Null> |  |  | 300 |  |  |  |  | 0 | 0 |  | 无记录 | <Null> | 10.2088 | 2 | 0.7 | 3 | 2377.971 | 2712.875 | 2378.112 | 2723.076
2795 | Polyline | GSGX | 1 | W608010 | 运行 | 球墨铸铁 | 5.266 | 武昌路 |  |  |  |  | <Null> |  |  | 300 |  |  |  |  | 0 | 0 |  | 三级街道 | <Null> | 5.2659 | 2 | 0 | 3 | 1096.483 | 1515.075 | 1101.649 | 1514.057
2796 | Polyline | GSGX | 1 | W608010 | 运行 | 球墨铸铁 | 4.043 | 武昌路 |  |  |  |  | <Null> |  |  | 300 |  |  |  |  | 0 | 0 |  | 三级街道 | <Null> | 4.0432 | 2 | 0 | 3 | 1101.649 | 1514.057 | 1104.812 | 1512.044
2797 | Polyline | GSGX | 1 | W608010 | 运行 | 铸铁 | 124.389 | 四平路 | 石棉水泥 | 承插 |  | 82-8-302 | <Null> |  |  | 300 |  |  |  |  | 0 | 0 |  | 一级街道 | <Null> | 124.3889 | 1 | 0.7 | 2 | 2270.884 | 4018.725 | 2357.264 | 4108.227
2798 | Polyline | GSGX | 1 | W608010 | 运行 | 铸铁 | 1.176 | 岳州路 | 石棉水泥 | 承插 |  | 91-2-91 | <Null> |  |  | 300 |  |  |  |  | 0 | 0 |  | 三级街道 | <Null> | 1.1756 | 3 | 1 | 4 | 2737.701 | 2849.036 | 2738.669 | 2849.702
2799 | Polyline | GSGX | 1 | W608010 | 运行 | 铸铁 | 1.287 | 峨眉路 | 石棉水泥 | 承插 |  | 89-2-43 | <Null> |  |  | 300 |  |  |  |  | 0 | 0 |  | 三级街道 | <Null> | 1.287 | 2 | 0.6 | 3 | 1699.16 | 2075.156 | 1698.928 | 2076.422
2800 | Polyline | GSGX | 1 | W608010 | 运行 | 铸铁 | 24.412 | 吴淞路 | 石棉水泥 | 承插 |  | 91-3-38 | <Null> |  |  | 300 |  |  |  |  | 0 | 0 |  | 一级街道 | <Null> | 24.4062 | 2 | 1 | 2 | 1633.911 | 2018.725 | 1627.611 | 2042.254
2801 | Polyline | GSGX | 1 | W608010 | 运行 | 铸铁 | 3.263 | 四平路 | 石棉水泥 | 承插 |  | 82-8-302 | <Null> |  |  | 300 |  |  |  |  | 0 | 0 |  | 一级街道 | <Null> | 3.2626 | 1 | 0.8 | 2 | 2357.264 | 4108.227 | 2359.541 | 4110.563
2802 | Polyline | GSGX | 1 | W608010 | 运行 | 铸铁 | 10.72 | 邮电新村 | 石棉水泥 | 承插 |  | 78-4-105 | <Null> |  |  | 300 |  |  |  |  | 0 | 0 |  | 无记录 | <Null> | 10.7203 | 2 | 0.6 | 3 | 2306.202 | 4132.916 | 2304.033 | 4143.042
2803 | Polyline | GSGX | 1 | W608010 | 运行 | 铸铁 | 9.155 | 邮电新村 | 石棉水泥 | 承插 |  | 78-4-105 | <Null> |  |  | 300 |  |  |  |  | 0 | 0 |  | 无记录 | <Null> | 9.1549 | 2 | 0.6 | 3 | 2304.033 | 4143.042 | 2305.319 | 4152.105
2804 | Polyline | GSGX | 1 | W608010 | 运行 | 铸铁 | 0.539 | 邮电新村 | 石棉水泥 | 承插 |  | 78-4-105 | <Null> |  |  | 300 |  |  |  |  | 0 | 0 |  | 无记录 | <Null> | 0.53864 | 2 | 0.6 | 3 | 2307.333 | 4164.686 | 2307.414 | 4165.219
2805 | Polyline | GSGX | 1 | W608010 | 运行 | 铸铁 | 0.574 | 邮电新村 | 石棉水泥 | 承插 |  | 78-4-105 | <Null> |  |  | 300 |  |  |  |  | 0 | 0 |  | 无记录 | <Null> | 0.57388 | 2 | 0.6 | 3 | 2310.321 | 4184.161 | 2310.417 | 4184.727
2806 | Polyline | GSGX | 1 | W608010 | 运行 | 球墨铸铁 | 21.345 | 海宁路 | 橡皮垫 | 承插 |  | 1998-01-19 | <Null> |  |  | 300 |  |  |  |  | 0 | 0 |  | 一级街道 | <Null> | 21.3447 | 2 | 1.2 | 3 | 1789.413 | 2126.007 | 1808.036 | 2136.436
2807 | Polyline | GSGX | 1 | W608010 | 运行 | 铸铁 | 1.237 | 乍浦路 | 石棉水泥 | 承插 |  | 1996-03-19 | <Null> |  |  | 300 |  |  |  |  | 0 | 0 |  | 三级街道 | <Null> | 1.2371 | 2 | 0.9 | 3 | 1508.142 | 1502.207 | 1508.27 | 1500.976
2808 | Polyline | GSGX | 1 | W608010 | 运行 | 铸铁 | 1.462 | 天宝路 |  |  |  |  | <Null> |  |  | 300 |  |  |  |  | 0 | 0 |  | 三级街道 | <Null> | 1.4622 | 2 | 0 | 2 | 2680.057 | 4009.036 | 2679.378 | 4007.741
2809 | Polyline | GSGX | 1 | W608010 | 运行 | 铸铁 | 7.902 | 乍浦路 | 石棉水泥 | 承插 |  | 1996-03-19 | <Null> |  |  | 300 |  |  |  |  | 0 | 0 |  | 三级街道 | <Null> | 7.9017 | 2 | 0.9 | 3 | 1507.326 | 1510.066 | 1508.142 | 1502.207
2810 | Polyline | GSGX | 1 | W608010 | 运行 | 球墨铸铁 | 7.172 | 闵行路 | 橡皮垫 | 承插 |  | 2000-03-02 | <Null> |  |  | 300 |  |  |  |  | 0 | 0 |  | 三级街道 | <Null> | 1.3371 | 2 | 0 | 3 | 1963.445 | 1383.984 | 1962.684 | 1385.084
2811 | Polyline | GSGX | 1 | W608010 | 运行 | 球墨铸铁 | 7.172 | 闵行路 | 橡皮垫 | 承插 |  | 2000-03-02 | <Null> |  |  | 300 |  |  |  |  | 0 | 0 |  | 三级街道 | <Null> | 5.8346 | 2 | 0 | 3 | 1962.684 | 1385.084 | 1962.203 | 1390.629
2812 | Polyline | GSGX | 1 | W608010 | 运行 | 铸铁 | 1.102 | 武昌路 | 石棉水泥 | 承插 |  | 96-2-88 | <Null> |  |  | 300 |  |  |  |  | 0 | 0 |  | 三级街道 | <Null> | 1.1021 | 3 | 1 | 4 | 1914.578 | 1348.24 | 1915.234 | 1347.354
2813 | Polyline | GSGX | 1 | W608010 | 运行 | 钢 | 0.817 | 金山路 |  | 焊接 |  | 96-2-88 | <Null> |  |  | 300 |  |  |  |  | 0 | 0 |  | 三级街道 | <Null> | 0.81681 | 2 | 0 | 3 | 1882.165 | 1295.701 | 1882.062 | 1294.891
2814 | Polyline | GSGX | 1 | W608010 | 运行 | 球墨铸铁 | 38.444 | 天潼路 | 橡皮垫 | 承插 |  | 96-2-88 | <Null> |  |  | 300 |  |  |  |  | 0 | 0 |  | 三级街道 | <Null> | 38.4444 | 3 | 1 | 4 | 1925.913 | 1238.849 | 1950.645 | 1209.958
2815 | Polyline | GSGX | 1 | W608010 | 运行 | 钢 | 1.939 | 天潼路 |  | 焊接 |  | 96-2-88 | <Null> |  |  | 300 |  |  |  |  | 0 | 0 |  | 三级街道 | <Null> | 1.939 | 2 | 0 | 3 | 1883.052 | 1326.308 | 1881.446 | 1326.384
2816 | Polyline | GSGX | 1 | W608010 | 运行 | 钢 | 7.801 | 长治路 |  | 焊接 |  | 94-2-233 | <Null> |  |  | 300 |  |  |  |  | 0 | 0 |  | 二级街道 | <Null> | 7.8007 | 3 | 1.1 | 3 | 1835.254 | 1347.191 | 1831.297 | 1341.114
2817 | Polyline | GSGX | 1 | W608010 | 运行 | 球墨铸铁 | 0.878 | 罗浮路 | 橡皮垫 | 承插 |  | 02-2-73 | <Null> |  |  | 300 |  |  |  |  | 0 | 0 |  | 三级街道 | <Null> | 0.87795 | 3 | 1 | 4 | 884.4975 | 2052.194 | 884.0022 | 2052.919
2818 | Polyline | GSGX | 1 | W608010 | 运行 | 铸铁 | 1.169 | 四平路 | 石棉水泥 | 承插 |  | 82-8-302 | <Null> |  |  | 300 |  |  |  |  | 0 | 0 |  | 一级街道 | <Null> | 1.1685 | 1 | 0.8 | 2 | 1809.746 | 3410.806 | 1809.283 | 3409.734
2819 | Polyline | GSGX | 1 | W608010 | 运行 | 铸铁 | 32.725 | 花园路 | 石棉水泥 | 承插 |  | 1965-03-16 | <Null> |  |  | 300 |  |  |  |  | 0 | 0 |  | 二级街道 | <Null> | 32.6958 | 3 | 1.1 | 3 | 225.6452 | 4335.754 | 247.6336 | 4311.644
2820 | Polyline | GSGX | 1 | W608010 | 运行 | 铸铁 | 0.856 | 四平路 |  |  |  |  | <Null> |  |  | 300 |  |  |  |  | 0 | 0 |  | 一级街道 | <Null> | 0.85568 | 1 | 0 | 1 | 1813.396 | 3423.098 | 1812.901 | 3423.796
2821 | Polyline | GSGX | 1 | W608010 | 运行 | 铸铁 | 25.395 | 乍浦路 | 石棉水泥 | 承插 |  | 93-2-31 | <Null> |  |  | 300 |  |  |  |  | 0 | 0 |  | 三级街道 | <Null> | 25.3945 | 3 | 1 | 4 | 1422.892 | 2021.013 | 1407.59 | 2041.277
2822 | Polyline | GSGX | 1 | W608010 | 运行 | 铸铁 | 12.778 | 四平路 | 石棉水泥 | 承插 |  | 87-东-513 | <Null> |  |  | 300 |  |  |  |  | 0 | 0 |  | 一级街道 | <Null> | 12.7785 | 2 | 1.3 | 2 | 1856.139 | 3454.829 | 1860.617 | 3466.796
2823 | Polyline | GSGX | 1 | W608010 | 运行 | 铸铁 | 16.018 | 东余杭路 |  |  |  |  | <Null> |  |  | 300 |  |  |  |  | 0 | 0 |  | 三级街道 | <Null> | 16.0175 | 2 | 0 | 2 | 3444.537 | 2997.669 | 3456.813 | 3007.155
2824 | Polyline | GSGX | 1 | W608010 | 运行 | 球墨铸铁 | 8.236 | 东余杭路 |  |  |  |  | <Null> |  |  | 300 |  |  |  |  | 0 | 0 |  | 三级街道 | <Null> | 8.2357 | 2 | 0 | 3 | 3456.813 | 3007.155 | 3464.468 | 3009.466
2825 | Polyline | GSGX | 1 | W608010 | 运行 | 球墨铸铁 | 18.001 | 周家嘴路 | 橡皮垫 | 承插 |  | 1998-01-19 | <Null> |  |  | 300 |  |  |  |  | 0 | 0 |  | 一级街道 | <Null> | 18.0009 | 2 | 1.2 | 3 | 2942.949 | 2786.48 | 2956.433 | 2798.406
2826 | Polyline | GSGX | 1 | W608010 | 运行 | 球墨铸铁 | 18.197 | 周家嘴路 | 橡皮垫 | 承插 |  | 1998-01-19 | <Null> |  |  | 300 |  |  |  |  | 0 | 0 |  | 一级街道 | <Null> | 18.1972 | 2 | 1.2 | 3 | 2852.919 | 2703.039 | 2865.911 | 2715.779
2827 | Polyline | GSGX | 1 | W608010 | 运行 | 球墨铸铁 | 67.464 | 周家嘴路 | 橡皮垫 | 承插 |  | 1998-01-19 | <Null> |  |  | 300 |  |  |  |  | 0 | 0 |  | 一级街道 | <Null> | 67.4641 | 2 | 1.2 | 3 | 3220.917 | 3027.09 | 3271.049 | 3072.095
2828 | Polyline | GSGX | 1 | W608010 | 运行 | 铸铁 | 26.247 | 丹徒路 | 石棉水泥 | 承插 |  | 1995-01-21 | <Null> |  |  | 300 |  |  |  |  | 0 | 0 |  | 三级街道 | <Null> | 26.2475 | 2 | 0 | 2 | 2824.482 | 2625.158 | 2836.483 | 2601.815
2829 | Polyline | GSGX | 1 | W608010 | 运行 | 钢 | 3.288 | 丹徒路 |  | 焊接 |  | 1995-01-21 | <Null> |  |  | 300 |  |  |  |  | 0 | 0 |  | 三级街道 | <Null> | 3.2884 | 2 | 0 | 3 | 2799 | 2650.405 | 2802.25 | 2649.909
2830 | Polyline | GSGX | 1 | W608010 | 运行 | 铸铁 | 3.843 | 海门路 | 石棉水泥 | 承插 |  | 1995-01-21 | <Null> |  |  | 300 |  |  |  |  | 0 | 0 |  | 三级街道 | <Null> | 3.8439 | 2 | 0 | 2 | 2818.038 | 2637.475 | 2821.377 | 2639.38
2831 | Polyline | GSGX | 1 | W608010 | 运行 | 球墨铸铁 | 6.04 | 东余杭路 |  |  |  |  | <Null> |  |  | 300 |  |  |  |  | 0 | 0 |  | 三级街道 | <Null> | 6.0403 | 2 | 0 | 3 | 3575.189 | 3138.668 | 3579.037 | 3143.325
2832 | Polyline | GSGX | 1 | W608010 | 运行 | 球墨铸铁 | 37.871 | 东余杭路 |  |  |  |  | <Null> |  |  | 300 |  |  |  |  | 0 | 0 |  | 三级街道 | <Null> | 37.8707 | 2 | 0 | 3 | 3519.037 | 3072.213 | 3543.955 | 3100.729
2833 | Polyline | GSGX | 1 | W608010 | 运行 | 球墨铸铁 | 1.343 | 岳州路 | 橡皮垫 | 承插 |  | 2001-02-07 | <Null> |  |  | 300 |  |  |  |  | 0 | 0 |  | 三级街道 | <Null> | 1.3111 | 3 | 1 | 4 | 2891.626 | 2949.284 | 2892.741 | 2949.975
2834 | Polyline | GSGX | 1 | W608010 | 运行 | 钢 | 0.911 | 四川北路 | 橡皮垫 | 法兰 |  | 1994-01-14 | <Null> |  |  | 300 |  |  |  |  | 0 | 0 |  | 二级街道 | <Null> | 0.91125 | 2 | 0 | 2 | 1099.086 | 2827.684 | 1099.958 | 2827.42
2835 | Polyline | GSGX | 1 | W608010 | 运行 | 铸铁 | 38.927 | 青云路 | 石棉水泥 | 承插 |  | 1997-02-01 | <Null> |  |  | 300 |  |  |  |  | 0 | 0 |  | 三级街道 | <Null> | 38.9269 | 3 | 1 | 4 | 379.2495 | 3528.098 | 346.6035 | 3506.898
2836 | Polyline | GSGX | 1 | W608010 | 运行 | 铸铁 | 0.942 | 吴淞路 | 石棉水泥 | 承插 |  | 91-3-38 | <Null> |  |  | 300 |  |  |  |  | 0 | 0 |  | 一级街道 | <Null> | 0.94202 | 1 | 0 | 1 | 1431.48 | 2289.168 | 1430.839 | 2289.858
2837 | Polyline | GSGX | 1 | W608010 | 运行 | 铸铁 | 26.494 | 青云路 | 石棉水泥 | 承插 |  | 1997-02-01 | <Null> |  |  | 300 |  |  |  |  | 0 | 0 |  | 三级街道 | <Null> | 26.494 | 3 | 1 | 4 | 307.4431 | 3479.236 | 328.9263 | 3494.736
2838 | Polyline | GSGX | 1 | W608010 | 运行 | 钢 | 1.484 | 四川北路 | 橡皮垫 | 法兰 |  | 1994-01-14 | <Null> |  |  | 300 |  |  |  |  | 0 | 0 |  | 二级街道 | <Null> | 1.4839 | 2 | 0 | 2 | 1118.818 | 2948.778 | 1117.393 | 2949.195
2839 | Polyline | GSGX | 1 | W608010 | 运行 | 钢 | 42.29 | 海伦西路 | 橡皮垫 | 承插 |  | 1994-01-14 | <Null> |  |  | 300 |  |  |  |  | 0 | 0 |  | 三级街道 | <Null> | 42.2901 | 2 | 0 | 3 | 1054.049 | 2895.013 | 1092.606 | 2878.016
2840 | Polyline | GSGX | 1 | W608010 | 运行 | 钢 | 1.399 | 青云路 | 橡皮垫 | 法兰 |  | 2000-02-24 | <Null> |  |  | 300 |  |  |  |  | 0 | 0 |  | 三级街道 | <Null> | 1.3988 | 2 | 0 | 3 | 453.5216 | 3578.832 | 454.5754 | 3579.751
2841 | Polyline | GSGX | 1 | W608010 | 运行 | 铸铁 | 15.232 | 中山北一路 |  |  |  |  | <Null> |  |  | 300 |  |  |  |  | 0 | 0 |  | 一级街道 | <Null> | 15.1972 | 1 | 0 | 1 | 244.6517 | 3865.343 | 233.6781 | 3854.831
2842 | Polyline | GSGX | 1 | W608010 | 运行 | 铸铁 | 3.408 | 同心路 | 石棉水泥 | 承插 |  | 92-2-85 | <Null> |  |  | 300 |  |  |  |  | 0 | 0 |  | 三级街道 | <Null> | 3.4078 | 3 | 1 | 4 | 192.5855 | 3878.781 | 195.7006 | 3877.407
2843 | Polyline | GSGX | 1 | W608010 | 运行 | 球墨铸铁 | 18.513 | 海宁路 | 橡皮垫 | 承插 |  | 1998-01-19 | <Null> |  |  | 300 |  |  |  |  | 0 | 0 |  | 一级街道 | <Null> | 18.5128 | 2 | 1.2 | 3 | 1484.838 | 1933.822 | 1500.427 | 1943.807
2844 | Polyline | GSGX | 1 | W608010 | 运行 | 球墨铸铁 | 14.36 | 哈尔滨路 | 橡皮垫 | 承插 |  | 2000-3-20北 | <Null> |  |  | 300 |  |  |  |  | 0 | 0 |  | 三级街道 | <Null> | 14.3595 | 3 | 1 | 4 | 1624.327 | 2313.089 | 1635.441 | 2322.182
2845 | Polyline | GSGX | 1 | W608010 | 运行 | 球墨铸铁 | 9.942 | 哈尔滨路 | 橡皮垫 | 承插 |  | 2000-3-20北 | <Null> |  |  | 300 |  |  |  |  | 0 | 0 |  | 三级街道 | <Null> | 9.9416 | 3 | 1 | 4 | 1635.441 | 2322.182 | 1643.28 | 2326.806
2846 | Polyline | GSGX | 1 | W608010 | 运行 | 铸铁 | 57.263 | 同心路 | 石棉水泥 | 承插 |  | 92-2-85 | <Null> |  |  | 300 |  |  |  |  | 0 | 0 |  | 三级街道 | <Null> | 57.3252 | 3 | 1 | 4 | 30.2742 | 4059.229 | 2.2184 | 4107.372
2847 | Polyline | GSGX | 1 | W608010 | 运行 | 铸铁 | 14.173 | 多伦路 | 石棉水泥 | 承插 |  | 92-2-121 | <Null> |  |  | 300 |  |  |  |  | 0 | 0 |  | 三级街道 | <Null> | 14.173 | 2 | 0.9 | 3 | 1108.385 | 3166.148 | 1122.525 | 3165.198
2848 | Polyline | GSGX | 1 | W608010 | 运行 | 铸铁 | 4.518 | 武昌路 | 石棉水泥 | 承插 |  | 93-2-71 | <Null> |  |  | 300 |  |  |  |  | 0 | 0 |  | 三级街道 | <Null> | 4.5177 | 2 | 0 | 2 | 1659.963 | 1493.229 | 1655.473 | 1493.722
2849 | Polyline | GSGX | 1 | W608010 | 运行 | 铸铁 | 27.973 | 梧州路 | 石棉水泥 | 承插 |  | 02-3-5北 | <Null> |  |  | 300 |  |  |  |  | 0 | 0 |  | 无记录 | <Null> | 27.9729 | 3 | 1 | 3 | 2085.042 | 2031.142 | 2085.308 | 2003.173
2850 | Polyline | GSGX | 1 | W608010 | 运行 | 球墨铸铁 | 20.117 | 东余杭路 | 橡皮垫 | 承插 |  | 02-2-96北 | <Null> |  |  | 300 |  |  |  |  | 0 | 0 |  | 三级街道 | <Null> | 20.1167 | 3 | 1 | 4 | 2084.613 | 2045.581 | 2104.416 | 2048.865
2851 | Polyline | GSGX | 1 | W608010 | 运行 | 球墨铸铁 | 1.302 | 闵行路 | 橡皮垫 | 承插 |  | 00-3-11北 | <Null> |  |  | 300 |  |  |  |  | 0 | 0 |  | 三级街道 | <Null> | 1.3019 | 3 | 1 | 4 | 1840.688 | 1530.587 | 1841.847 | 1529.994
2852 | Polyline | GSGX | 1 | W608010 | 运行 | 球墨铸铁 | 20.281 | 闵行路 | 橡皮垫 | 承插 |  | 2000-03-02 | <Null> |  |  | 300 |  |  |  |  | 0 | 0 |  | 三级街道 | <Null> | 19.4284 | 2 | 0 | 3 | 1914.007 | 1476.597 | 1922.308 | 1459.062
2853 | Polyline | GSGX | 1 | W608010 | 运行 | 球墨铸铁 | 20.281 | 闵行路 | 橡皮垫 | 承插 |  | 2000-03-02 | <Null> |  |  | 300 |  |  |  |  | 0 | 0 |  | 三级街道 | <Null> | 0.93706 | 2 | 0 | 3 | 1922.308 | 1459.062 | 1923.026 | 1458.458
2854 | Polyline | GSGX | 1 | W608010 | 运行 | 球墨铸铁 | 5.606 |  | 橡皮垫 | 承插 |  | 97-1-东-167 | <Null> |  |  | 300 |  |  |  |  | 0 | 0 |  | 无记录 | <Null> | 5.6062 | 3 | 1 | 4 | 1711.843 | 4314.549 | 1714.026 | 4318.92
2855 | Polyline | GSGX | 1 | W608010 | 运行 | 球墨铸铁 | 2.848 |  | 橡皮垫 | 承插 |  | 97-1-东-167 | <Null> |  |  | 300 |  |  |  |  | 0 | 0 |  | 无记录 | <Null> | 2.8481 | 2 | 0.9 | 3 | 1692.669 | 4287.922 | 1695.517 | 4287.922
2856 | Polyline | GSGX | 1 | W608010 | 运行 | 球墨铸铁 | 12.407 | 峨眉路 | 橡皮垫 | 承插 |  | 00-3-11北 | <Null> |  |  | 300 |  |  |  |  | 0 | 0 |  | 三级街道 | <Null> | 12.4067 | 3 | 1 | 4 | 1864.159 | 1562.645 | 1869.911 | 1573.635
2857 | Polyline | GSGX | 1 | W608010 | 运行 | 铸铁 | 57.652 | 新港路 | 石棉水泥 | 承插 |  |  | <Null> |  |  | 300 |  |  |  |  | 0 | 0 |  | 三级街道 | <Null> | 57.6735 | 2 | 0.8 | 3 | 2786.805 | 3970.03 | 2842.291 | 3954.3
2858 | Polyline | GSGX | 1 | W608010 | 运行 | 球墨铸铁 | 4.524 | 武昌路 | 橡皮垫 | 承插 |  | 00-3-11北 | <Null> |  |  | 300 |  |  |  |  | 0 | 0 |  | 三级街道 | <Null> | 4.524 | 3 | 1 | 4 | 1821.741 | 1446.856 | 1817.402 | 1448.114
2859 | Polyline | GSGX | 1 | W608010 | 运行 | 球墨铸铁 | 7.668 | 峨眉路 | 橡皮垫 | 承插 |  | 00-3-11北 | <Null> |  |  | 300 |  |  |  |  | 0 | 0 |  | 三级街道 | <Null> | 7.6681 | 3 | 1 | 4 | 1827.99 | 1487.258 | 1829.993 | 1494.66
2860 | Polyline | GSGX | 1 | W608010 | 运行 | 铸铁 | 34.746 | 新港路 | 石棉水泥 | 承插 |  |  | <Null> |  |  | 300 |  |  |  |  | 0 | 0 |  | 三级街道 | <Null> | 34.7461 | 2 | 0.8 | 3 | 2955.79 | 3923.752 | 2989.348 | 3914.746
2861 | Polyline | GSGX | 1 | W608010 | 运行 | 球墨铸铁 | 2.37 |  | 橡皮垫 | 法兰 |  | 97-1-东-167 | <Null> |  |  | 300 |  |  |  |  | 0 | 0 |  | 无记录 | <Null> | 2.3703 | 3 | 1 | 4 | 1751.958 | 4337.147 | 1754.102 | 4338.158
2862 | Polyline | GSGX | 1 | W608010 | 运行 | 铸铁 | 3.743 | 曲阳路 | 石棉水泥 | 承插 |  | 1996-02-25 | <Null> |  |  | 300 |  |  |  |  | 0 | 0 |  | 一级街道 | <Null> | 3.7426 | 2 | 1.1 | 2 | 1890.864 | 4347.981 | 1887.516 | 4346.308
2863 | Polyline | GSGX | 1 | W608010 | 运行 | 铸铁 | 4.796 | 曲阳路 | 石棉水泥 | 承插 |  | 1996-02-25 | <Null> |  |  | 300 |  |  |  |  | 0 | 0 |  | 一级街道 | <Null> | 4.796 | 2 | 1.1 | 2 | 1905.061 | 4320.116 | 1900.739 | 4318.039
2864 | Polyline | GSGX | 1 | W608010 | 运行 | 铸铁 | 16.325 | 唐山路 | 石棉水泥 | 承插 |  | 水88-2-60 | <Null> |  |  | 300 |  |  |  |  | 0 | 0 |  | 三级街道 | <Null> | 16.3245 | 2 | 0.7 | 3 | 2456.381 | 2050.745 | 2471.452 | 2057.018
2865 | Polyline | GSGX | 1 | W608010 | 运行 | 球墨铸铁 | 8.801 | 东余杭路 | 橡皮垫 | 承插 |  | 02-2-96北 | <Null> |  |  | 300 |  |  |  |  | 0 | 0 |  | 三级街道 | <Null> | 8.8006 | 3 | 1 | 4 | 2299.101 | 2112.739 | 2292.218 | 2107.254
2866 | Polyline | GSGX | 1 | W608010 | 运行 | 铸铁 | 74.862 | 曲阳路 | 石棉水泥 | 承插 |  | 1996-02-25 | <Null> |  |  | 300 |  |  |  |  | 0 | 0 |  | 一级街道 | <Null> | 74.8623 | 2 | 1.1 | 2 | 1945.48 | 4300.873 | 1912.379 | 4368.017
2867 | Polyline | GSGX | 1 | W608010 | 运行 | 铸铁 | 36.91 | 大连西路 | 石棉水泥 | 承插 | 三渣 | 85-8-301 | <Null> |  |  | 300 |  |  |  |  | 0 | 0 |  | 一级街道 | <Null> | 27.4313 | 1 | 0.6 | 2 | 1539.779 | 4790.916 | 1567.202 | 4790.228
2868 | Polyline | GSGX | 1 | W608010 | 运行 | 铸铁 | 36.91 | 大连西路 | 石棉水泥 | 承插 | 三渣 | 85-8-301 | <Null> |  |  | 300 |  |  |  |  | 0 | 0 |  | 一级街道 | <Null> | 9.4784 | 1 | 0.6 | 2 | 1567.202 | 4790.228 | 1576.677 | 4789.99
2869 | Polyline | GSGX | 1 | W608010 | 运行 | 球墨铸铁 | 11.82 | 金田路 | 橡皮垫 | 承插 |  | 99-2-127 | <Null> |  |  | 300 |  |  |  |  | 0 | 0 |  | 三级街道 | <Null> | 11.8202 | 3 | 1 | 4 | 2214.482 | 2360.308 | 2204.545 | 2366.708
2870 | Polyline | GSGX | 1 | W608010 | 运行 | 钢 | 0.788 | 东宝兴路 | 橡皮垫 | 法兰 |  | 1994-01-14 | <Null> |  |  | 300 |  |  |  |  | 0 | 0 |  | 三级街道 | <Null> | 0.7882 | 3 | 1 | 4 | 1073.797 | 2687.088 | 1074.539 | 2687.355
2871 | Polyline | GSGX | 1 | W608010 | 运行 | 铸铁 | 43.799 | 松花江路 | 石棉水泥 | 承插 |  | 85-管-506 | <Null> |  |  | 300 |  |  |  |  | 0 | 0 |  | 三级街道 | <Null> | 43.7994 | 2 | 0 | 2 | 2554.731 | 6502.283 | 2552.852 | 6458.599
2872 | Polyline | GSGX | 1 | W608010 | 运行 | 铸铁 | 1.589 | 松花江路 | 石棉水泥 | 承插 | 柏油 |  | <Null> |  |  | 300 |  |  |  |  | 0 | 0 |  | 三级街道 | <Null> | 1.5886 | 2 | 0 | 2 | 2562.785 | 6419.661 | 2561.548 | 6418.664
2873 | Polyline | GSGX | 1 | W608010 | 运行 | 球墨铸铁 | 2.813 | 广灵四路 | 橡皮垫 | 承插 | 三渣 | 01-2-34北 | <Null> |  |  | 300 |  |  |  |  | 0 | 0 |  | 无记录 | <Null> | 2.813 | 3 | 1 | 4 | -356.0962 | 5875.622 | -355.2331 | 5872.944
2874 | Polyline | GSGX | 1 | W608010 | 运行 | 铸铁 | 113.367 | 广灵四路 | 石棉水泥 | 承插 | 水泥 | 93-2-193 | <Null> |  |  | 300 |  |  |  |  | 0 | 0 |  | 无记录 | <Null> | 107.943 | 2 | 0.9 | 3 | -372.195 | 5892.736 | -270.7393 | 5929.593
2875 | Polyline | GSGX | 1 | W608010 | 运行 | 铸铁 | 113.367 | 广灵四路 | 石棉水泥 | 承插 | 水泥 | 93-2-193 | <Null> |  |  | 300 |  |  |  |  | 0 | 0 |  | 无记录 | <Null> | 5.4243 | 2 | 0.9 | 3 | -270.7393 | 5929.593 | -265.641 | 5931.445
2876 | Polyline | GSGX | 1 | W608010 | 运行 | 铸铁 | 3.672 | 广灵四路 | 石棉水泥 | 承插 | 三渣 | 96-2-124 | <Null> |  |  | 300 |  |  |  |  | 0 | 0 |  | 无记录 | <Null> | 3.6723 | 3 | 1 | 3 | 1048.737 | 5813.313 | 1045.086 | 5813.708
2877 | Polyline | GSGX | 1 | W608010 | 运行 | 铸铁 | 26.265 | 广灵四路 | 石棉水泥 | 承插 | 三渣 | 96-2-124 | <Null> |  |  | 300 |  |  |  |  | 0 | 0 |  | 无记录 | <Null> | 26.2647 | 3 | 1 | 3 | 1096.138 | 5808.532 | 1122.302 | 5806.235
2878 | Polyline | GSGX | 1 | W608010 | 运行 | 铸铁 | 1.067 | 大连西路 | 石棉水泥 | 承插 | 三渣 | 91-2-141 | <Null> |  |  | 300 |  |  |  |  | 0 | 0 |  | 一级街道 | <Null> | 1.067 | 1 | 0 | 1 | 2196.643 | 4748.004 | 2196.627 | 4746.937
2879 | Polyline | GSGX | 1 | W608010 | 运行 | 铸铁 | 13.294 | 中山北一路 | 石棉水泥 | 承插 | 柏油 | 1994-中-248 | <Null> |  |  | 300 |  |  |  |  | 0 | 0 |  | 一级街道 | <Null> | 13.2943 | 1 | 0.7 | 2 | 913.482 | 4949.817 | 925.376 | 4955.756
2880 | Polyline | GSGX | 1 | W608010 | 运行 | 球墨铸铁 | 53.291 | 西江湾路 | 橡皮垫 | 承插 |  | 97-2-194 | <Null> |  |  | 300 |  |  |  |  | 0 | 0 |  | 三级街道 | <Null> | 53.291 | 3 | 1.1 | 4 | 920.329 | 4913.323 | 899.228 | 4864.387
2881 | Polyline | GSGX | 1 | W608010 | 运行 | 铸铁 | 2.011 | 巴林路 | 石棉水泥 | 承插 | 三渣 | 1988-04-04 | <Null> |  |  | 300 |  |  |  |  | 0 | 0 |  | 三级街道 | <Null> | 2.0111 | 2 | 0.9 | 3 | 2525.607 | 6064.199 | 2523.596 | 6064.172
2882 | Polyline | GSGX | 1 | W608010 | 运行 | 球墨铸铁 | 3.432 | 九龙路 | 橡皮垫 | 承插 |  | 97-2-226 | <Null> |  |  | 300 |  |  |  |  | 0 | 0 |  | 三级街道 | <Null> | 3.4319 | 3 | 1 | 4 | 1904.983 | 2000.104 | 1908.414 | 2000.064
2883 | Polyline | GSGX | 1 | W608010 | 运行 | 球墨铸铁 | 1.317 | 广中路 | 橡皮垫 | 承插 | 三渣 |  | <Null> |  |  | 300 |  |  |  |  | 0 | 0 |  | 一级街道 | <Null> | 1.3172 | 2 | 0 | 2 | -936.34 | 5129.545 | -935.043 | 5129.775
2884 | Polyline | GSGX | 1 | W608010 | 运行 | 铸铁 | 1.486 | 保定路 | 石棉水泥 | 承插 |  | 95-1-东033 | <Null> |  |  | 300 |  |  |  |  | 0 | 0 |  | 三级街道 | <Null> | 1.486 | 2 | 0.8 | 3 | 3477.094 | 2967.164 | 3476.152 | 2966.015
2885 | Polyline | GSGX | 1 | W608010 | 运行 | 铸铁 | 1.561 | 安国路 | 石棉水泥 | 承插 |  | 94-2-227 | <Null> |  |  | 300 |  |  |  |  | 0 | 0 |  | 三级街道 | <Null> | 1.5611 | 2 | 0.9 | 3 | 3309.715 | 2834.544 | 3310.868 | 2833.492
2886 | Polyline | GSGX | 1 | W608010 | 运行 | 铸铁 | 10.408 | 新港路 | 石棉水泥 | 承插 |  |  | <Null> |  |  | 300 |  |  |  |  | 0 | 0 |  | 三级街道 | <Null> | 10.4078 | 2 | 0.8 | 3 | 3278.481 | 3895.748 | 3288.733 | 3897.429
2887 | Polyline | GSGX | 1 | W608010 | 运行 | 铸铁 | 16.578 | 东余杭路 | 石棉水泥 | 承插 |  | 94-2-227 | <Null> |  |  | 300 |  |  |  |  | 0 | 0 |  | 三级街道 | <Null> | 16.5778 | 2 | 0.9 | 3 | 3258.778 | 2777.208 | 3269.844 | 2789.551
2888 | Polyline | GSGX | 1 | W608010 | 运行 | 铸铁 | 30.711 | 东余杭路 | 石棉水泥 | 承插 |  | 94-2-227 | <Null> |  |  | 300 |  |  |  |  | 0 | 0 |  | 三级街道 | <Null> | 30.7111 | 2 | 0.9 | 3 | 3238.796 | 2753.937 | 3258.778 | 2777.208
2889 | Polyline | GSGX | 1 | W608010 | 运行 | 钢 | 16.176 | 中山北路 | 橡皮垫 | 法兰 |  | 93-2-46/47 | <Null> |  |  | 300 |  |  |  |  | 0 | 0 |  | 一级街道 | <Null> | 2.4639 | 2 | 0.9 | 2 | -21.6384 | 3596.588 | -23.1794 | 3594.666
2890 | Polyline | GSGX | 1 | W608010 | 运行 | 钢 | 1.556 | 东宝兴路 | 橡皮垫 | 法兰 |  | 93-2-46/47 | <Null> |  |  | 300 |  |  |  |  | 0 | 0 |  | 三级街道 | <Null> | 1.5906 | 2 | 0.9 | 3 | -21.06 | 3592.313 | -19.862 | 3593.36
2891 | Polyline | GSGX | 1 | W608010 | 运行 | 铸铁 | 1.055 | 四平路 | 石棉水泥 | 承插 |  | 83-8-301 | <Null> |  |  | 300 |  |  |  |  | 0 | 0 |  | 一级街道 | <Null> | 1.0548 | 1 | 0.7 | 2 | 2615.64 | 4331.761 | 2614.911 | 4330.999
2892 | Polyline | GSGX | 1 | W608010 | 运行 | 钢 | 17.607 | 中山北一路 | 橡皮垫 | 法兰 |  | 93-2-46/47 | <Null> |  |  | 300 |  |  |  |  | 0 | 0 |  | 一级街道 | <Null> | 17.6073 | 2 | 0.9 | 2 | -21.6384 | 3596.588 | -11.2766 | 3610.814
2893 | Polyline | GSGX | 1 | W608010 | 运行 | 铸铁 | 8.976 | 中山北一路 | 石棉水泥 | 承插 |  | 93-2-46/47 | <Null> |  |  | 300 |  |  |  |  | 0 | 0 |  | 一级街道 | <Null> | 8.9759 | 1 | 0.9 | 2 | -27.2004 | 3641.698 | -31.6257 | 3633.889
2894 | Polyline | GSGX | 1 | W608010 | 运行 | 球墨铸铁 | 3.654 | 东宝兴路 | 橡皮垫 | 承插 |  | 99-2-167 | <Null> |  |  | 300 |  |  |  |  | 0 | 0 |  | 三级街道 | <Null> | 3.6536 | 3 | 1 | 4 | -10.3973 | 3612.062 | -7.4736 | 3609.871
2895 | Polyline | GSGX | 1 | W608010 | 运行 | 铸铁 | 1.003 | 同心路 | 石棉水泥 | 承插 |  | 95-东-272 | <Null> |  |  | 300 |  |  |  |  | 0 | 0 |  | 三级街道 | <Null> | 1.0032 | 2 | 0.8 | 3 | -193.7422 | 4370.797 | -194.3588 | 4371.588
2896 | Polyline | GSGX | 1 | W608010 | 运行 | 球墨铸铁 | 49.92 | 梧州路 | 橡皮垫 | 承插 |  | 03-3-30北 | <Null> |  |  | 300 |  |  |  |  | 0 | 0 |  | 无记录 | <Null> | 49.92 | 3 | 1 | 4 | 2084.349 | 2237.782 | 2095.208 | 2286.468
2897 | Polyline | GSGX | 1 | W608010 | 运行 | 球墨铸铁 | 20.847 | 九龙路 | 橡皮垫 | 承插 |  | 97-2-226 | <Null> |  |  | 300 |  |  |  |  | 0 | 0 |  | 三级街道 | <Null> | 20.8473 | 3 | 1 | 4 | 1901.725 | 1934.88 | 1899.832 | 1955.194
2898 | Polyline | GSGX | 1 | W608010 | 运行 | 铸铁 | 1.032 | 大西小区 | 石棉水泥 | 承插 | 三渣 | 85-2-305 | <Null> |  |  | 300 |  |  |  |  | 0 | 0 |  | 无记录 | <Null> | 1.0315 | 2 | 0.6 | 3 | 2301.712 | 4747.244 | 2302.741 | 4747.314
2899 | Polyline | GSGX | 1 | W608010 | 运行 | 铸铁 | 0.452 | 中山北一路 | 石棉水泥 | 承插 | 柏油 |  | <Null> |  |  | 300 |  |  |  |  | 0 | 0 |  | 一级街道 | <Null> | 0.45195 | 1 | 0.6 | 2 | 618.766 | 4714.499 | 618.572 | 4714.091
2900 | Polyline | GSGX | 1 | W608010 | 运行 | 铸铁 | 3.804 | 曲阳泵站进出管 | 石棉水泥 | 承插 | 水泥 | 79-东-307 | <Null> |  |  | 300 |  |  |  |  | 0 | 0 |  | 无记录 | <Null> | 3.8044 | 2 | 0 | 2 | 1702.508 | 4814.377 | 1702.675 | 4818.178
2901 | Polyline | GSGX | 1 | W608010 | 运行 | 铸铁 | 8.139 | 中山北一路 | 石棉水泥 | 承插 | 柏油 |  | <Null> |  |  | 300 |  |  |  |  | 0 | 0 |  | 一级街道 | <Null> | 8.1386 | 1 | 0.6 | 2 | 679.734 | 4758.557 | 683.371 | 4765.838
2902 | Polyline | GSGX | 1 | W608010 | 运行 | 铸铁 | 1.655 | 广中路 | 石棉水泥 | 承插 | 柏油 |  | <Null> |  |  | 300 |  |  |  |  | 0 | 0 |  | 一级街道 | <Null> | 1.6553 | 1 | 0.6 | 2 | 540.7433 | 4769.765 | 539.361 | 4770.676
2903 | Polyline | GSGX | 1 | W608010 | 运行 | 球墨铸铁 | 10.676 | 周家嘴路 | 橡皮垫 | 承插 |  | 1998-01-19 | <Null> |  |  | 300 |  |  |  |  | 0 | 0 |  | 一级街道 | <Null> | 10.6756 | 2 | 1.2 | 3 | 2064.383 | 2206.117 | 2075.058 | 2205.958
2904 | Polyline | GSGX | 1 | W608010 | 运行 | 球墨铸铁 | 0.826 | 江湾路 | 橡皮垫 | 承插 | 水泥 | 97-2-194 | <Null> |  |  | 300 |  |  |  |  | 0 | 0 |  | 无记录 | <Null> | 0.82576 | 3 | 1 | 4 | 790.5045 | 4635.883 | 790.23 | 4635.104
2905 | Polyline | GSGX | 1 | W608010 | 运行 | 球墨铸铁 | 53.299 | 西江湾路 | 橡皮垫 | 承插 |  | 97-2-194 | <Null> |  |  | 300 |  |  |  |  | 0 | 0 |  | 三级街道 | <Null> | 53.2987 | 3 | 0.7 | 3 | 794.208 | 4634.581 | 815.407 | 4683.272
2906 | Polyline | GSGX | 1 | W608010 | 运行 | 球墨铸铁 | 27.173 | 大连西路 | 橡皮垫 | 承插 |  | 98-2-76 | <Null> |  |  | 300 |  |  |  |  | 0 | 0 |  | 一级街道 | <Null> | 27.1725 | 2 | 1 | 3 | 1311.795 | 4742.856 | 1328.503 | 4723.571
2907 | Polyline | GSGX | 1 | W608010 | 运行 | 钢 | 2.942 | 大连西路 | 橡皮垫 | 法兰 | 三渣 | 86-7-802 | <Null> |  |  | 300 |  |  |  |  | 0 | 0 |  | 一级街道 | <Null> | 2.9424 | 2 | 0.6 | 2 | 1428.985 | 4770.971 | 1431.788 | 4771.866
2908 | Polyline | GSGX | 1 | W608010 | 运行 | 钢 | 1.88 | 大连西路 | 橡皮垫 | 法兰 | 水泥 | 95-2-119 | <Null> |  |  | 300 |  |  |  |  | 0 | 0 |  | 一级街道 | <Null> | 1.88 | 2 | 1.1 | 3 | 1327.311 | 4705.276 | 1328.999 | 4706.104
2909 | Polyline | GSGX | 1 | W608010 | 运行 | 钢 | 5.892 | 大连西路 | 橡皮垫 | 法兰 | 水泥 | 95-2-119 | <Null> |  |  | 300 |  |  |  |  | 0 | 0 |  | 一级街道 | <Null> | 5.8922 | 2 | 1.1 | 3 | 1358.353 | 4720.738 | 1363.662 | 4723.294
2910 | Polyline | GSGX | 1 | W608010 | 运行 | 铸铁 | 1.465 | 大连西路 | 石棉水泥 | 承插 | 水泥 |  | <Null> |  |  | 300 |  |  |  |  | 0 | 0 |  | 一级街道 | <Null> | 1.4648 | 1 | 0 | 1 | 1428.985 | 4770.971 | 1429.335 | 4769.549
2911 | Polyline | GSGX | 1 | W608010 | 运行 | 铸铁 | 24.142 | 玉田路 | 石棉水泥 | 承插 |  | 87-4-308 | <Null> |  |  | 300 |  |  |  |  | 0 | 0 |  | 三级街道 | <Null> | 24.1418 | 2 | 0 | 2 | 2159.67 | 5064.651 | 2183.799 | 5063.87
2912 | Polyline | GSGX | 1 | W608010 | 运行 | 球墨铸铁 | 21.752 | 广灵二路 | 橡皮垫 | 承插 | 柏油 | 1998-03-09 | <Null> |  |  | 300 |  |  |  |  | 0 | 0 |  | 三级街道 | <Null> | 21.7523 | 3 | 1 | 4 | 1000.226 | 5409.885 | 1021.667 | 5406.218
2913 | Polyline | GSGX | 1 | W608010 | 运行 | 铸铁 | 54.414 | 中山北一路 | 石棉水泥 | 承插 | 三渣 | 90-2-107 | <Null> |  |  | 300 |  |  |  |  | 0 | 0 |  | 一级街道 | <Null> | 54.4136 | 1 | 0.9 | 2 | 1101.693 | 5532.783 | 1094.189 | 5478.901
2914 | Polyline | GSGX | 1 | W608010 | 运行 | 铸铁 | 109.794 | 长春路 | 石棉水泥 | 承插 |  | 93-2-166 | <Null> |  |  | 300 |  |  |  |  | 0 | 0 |  | 三级街道 | <Null> | 109.7942 | 2 | 0.6 | 3 | 1257.409 | 2807.243 | 1338.789 | 2879.623
2915 | Polyline | GSGX | 1 | W608010 | 运行 | 铸铁 | 0.605 | 赤峰路 | 石棉水泥 | 承插 | 柏油 | 87-7-303 | <Null> |  |  | 300 |  |  |  |  | 0 | 0 |  | 三级街道 | <Null> | 0.60457 | 2 | 0 | 2 | 1517.518 | 5428.227 | 1517.444 | 5427.627
2916 | Polyline | GSGX | 1 | W608010 | 运行 | 铸铁 | 7.539 | 赤峰路 | 石棉水泥 | 承插 | 水泥 | 84-2-312 | <Null> |  |  | 300 |  |  |  |  | 0 | 0 |  | 三级街道 | <Null> | 7.5388 | 2 | 0 | 2 | 2204.949 | 5406.412 | 2197.414 | 5406.654
2917 | Polyline | GSGX | 1 | W608010 | 运行 | 铸铁 | 7.305 | 中山北一路 | 石棉水泥 | 承插 | 三渣 | 85-4-304 | <Null> |  |  | 300 |  |  |  |  | 0 | 0 |  | 一级街道 | <Null> | 7.3053 | 1 | 0 | 1 | 1107.218 | 5755.302 | 1104.522 | 5748.512
2918 | Polyline | GSGX | 1 | W608010 | 运行 | 铸铁 | 50.912 | 赤峰路626弄 | 石棉水泥 | 承插 | 水泥 | 96-1-东51 | <Null> |  |  | 300 |  |  |  |  | 0 | 0 |  | 无记录 | <Null> | 50.9119 | 2 | 0 | 2 | 1306.311 | 5630.041 | 1327.722 | 5676.232
2919 | Polyline | GSGX | 1 | W608010 | 运行 | 铸铁 | 0.464 | 中山北二路 | 石棉水泥 | 承插 | 三渣 | 93-3-10\92-2-52 | <Null> |  |  | 300 |  |  |  |  | 0 | 0 |  | 一级街道 | <Null> | 0.46357 | 1 | 0 | 1 | 1611.713 | 5776.259 | 1611.778 | 5775.8
2920 | Polyline | GSGX | 1 | W608010 | 运行 | 铸铁 | 1.768 | 中山北二路 | 石棉水泥 | 承插 | 三渣 | 93-3-10\92-2-52 | <Null> |  |  | 300 |  |  |  |  | 0 | 0 |  | 一级街道 | <Null> | 1.7683 | 1 | 0 | 1 | 2033.34 | 5782.522 | 2035.108 | 5782.489
2921 | Polyline | GSGX | 1 | W608010 | 运行 | 铸铁 | 3.079 | 赤峰小区 | 石棉水泥 | 承插 | 水泥 | 93-3-10\92-2-52 | <Null> |  |  | 300 |  |  |  |  | 0 | 0 |  | 无记录 | <Null> | 3.0792 | 2 | 0.8 | 3 | 2214.286 | 5782.907 | 2214.259 | 5779.828
2922 | Polyline | GSGX | 1 | W608010 | 运行 | 铸铁 | 35.412 | 赤峰小区 | 石棉水泥 | 承插 | 水泥 | 89-2-371 | <Null> |  |  | 300 |  |  |  |  | 0 | 0 |  | 无记录 | <Null> | 35.4116 | 2 | 0.6 | 3 | 2212.56 | 5743.98 | 2212.15 | 5708.571
2923 | Polyline | GSGX | 1 | W608010 | 运行 | 铸铁 | 0.56 | 赤峰小区 | 石棉水泥 | 承插 | 水泥 |  | <Null> |  |  | 300 |  |  |  |  | 0 | 0 |  | 无记录 | <Null> | 0.56031 | 2 | 0.8 | 3 | 2053.167 | 5714.72 | 2053.195 | 5715.28
2924 | Polyline | GSGX | 1 | W608010 | 运行 | 钢 | 127.969 | 广灵四路 | 橡皮垫 | 法兰 | 三渣 | 1993-02-16 | <Null> |  |  | 300 |  |  |  |  | 0 | 0 |  | 无记录 | <Null> | 127.9687 | 2 | 0.9 | 3 | 93.804 | 5949.339 | 220.135 | 5928.931
2925 | Polyline | GSGX | 1 | W608010 | 运行 | 钢 | 0.617 | 广灵四路 | 橡皮垫 | 法兰 | 三渣 | 1993-02-16 | <Null> |  |  | 300 |  |  |  |  | 0 | 0 |  | 无记录 | <Null> | 0.61678 | 2 | 0.9 | 3 | 220.135 | 5928.931 | 220.737 | 5928.797
2926 | Polyline | GSGX | 1 | W608010 | 运行 | 钢 | 1.073 | 商建大楼 |  | 焊接 | 水泥 | 94-1-312 | <Null> |  |  | 300 |  |  |  |  | 0 | 0 |  | 无记录 | <Null> | 1.0731 | 3 | 1 | 4 | 1720.974 | 5971.04 | 1721.964 | 5970.626
2927 | Polyline | GSGX | 1 | W608010 | 运行 | 铸铁 | 0.402 | 东体育会路 | 石棉水泥 | 承插 | 水泥 | 水88-2-58 | <Null> |  |  | 300 |  |  |  |  | 0 | 0 |  | 三级街道 | <Null> | 0.40215 | 2 | 0 | 2 | 1705.395 | 5982.439 | 1705.003 | 5982.527
2928 | Polyline | GSGX | 1 | W608010 | 运行 | 铸铁 | 1.013 | 曲阳路 | 石棉水泥 | 承插 | 三渣 | 97-东-77 | <Null> |  |  | 300 |  |  |  |  | 0 | 0 |  | 一级街道 | <Null> | 1.0132 | 1 | 0 | 1 | 1815.56 | 5968.168 | 1816.573 | 5968.154
2929 | Polyline | GSGX | 1 | W608010 | 运行 | 铸铁 | 33.588 | 巴林路 | 石棉水泥 | 承插 | 三渣 | 1988-04-04 | <Null> |  |  | 300 |  |  |  |  | 0 | 0 |  | 三级街道 | <Null> | 33.5883 | 2 | 0.9 | 3 | 2369.409 | 6063.955 | 2402.997 | 6064.054
2930 | Polyline | GSGX | 1 | W608010 | 运行 | 钢 | 1.662 | 水电路 |  | 焊接 | 水泥 | 87-3-301 | <Null> |  |  | 300 |  |  |  |  | 0 | 0 |  | 二级街道 | <Null> | 1.6622 | 2 | 0 | 2 | 540.8151 | 6189.621 | 540.358 | 6188.023
2931 | Polyline | GSGX | 1 | W608010 | 运行 | 铸铁 | 3.831 | 伊敏河路 | 石棉水泥 | 承插 | 三渣 | 1990-04-07 | <Null> |  |  | 300 |  |  |  |  | 0 | 0 |  | 三级街道 | <Null> | 3.8307 | 3 | 1 | 4 | 2065.944 | 6067.843 | 2063.871 | 6064.991
2932 | Polyline | GSGX | 1 | W608010 | 运行 | 铸铁 | 5.622 | 运光路 | 石棉水泥 | 承插 | 柏油 | 1992-04-06 | <Null> |  |  | 300 |  |  |  |  | 0 | 0 |  | 无记录 | <Null> | 5.6216 | 2 | 0 | 2 | 2322.311 | 6330.277 | 2322.676 | 6324.667
2933 | Polyline | GSGX | 1 | W608010 | 运行 | 铸铁 | 51.743 | 中山北一路 | 石棉水泥 | 承插 | 三渣 | 85-4-304 | <Null> |  |  | 300 |  |  |  |  | 0 | 0 |  | 一级街道 | <Null> | 51.7432 | 1 | 0 | 1 | 1379.601 | 6283.73 | 1419.188 | 6316.906
2934 | Polyline | GSGX | 1 | W608010 | 运行 | 铸铁 | 0.759 | 伊敏河路 | 石棉水泥 | 承插 | 三渣 | 1990-04-07 | <Null> |  |  | 300 |  |  |  |  | 0 | 0 |  | 三级街道 | <Null> | 0.75942 | 2 | 0 | 2 | 2160.049 | 6315.087 | 2160.326 | 6315.794
2935 | Polyline | GSGX | 1 | W608010 | 运行 | 铸铁 | 4.126 | 邢家桥北路 |  |  |  |  | <Null> |  |  | 300 |  |  |  |  | 0 | 0 |  | 三级街道 | <Null> | 4.1264 | 2 | 0 | 2 | 1297.902 | 2674.612 | 1300.196 | 2678.042
2936 | Polyline | GSGX | 1 | W608010 | 运行 | 铸铁 | 0.447 | 逸仙路 | 石棉水泥 | 承插 | 柏油 |  | <Null> |  |  | 300 |  |  |  |  | 0 | 0 |  | 一级街道 | <Null> | 0.44709 | 1 | 0 | 1 | 1757.781 | 6513.696 | 1757.39 | 6513.48
2937 | Polyline | GSGX | 1 | W608010 | 运行 | 铸铁 | 1.33 | 松花江路 | 石棉水泥 | 承插 | 柏油 | 85-管-506 | <Null> |  |  | 300 |  |  |  |  | 0 | 0 |  | 三级街道 | <Null> | 1.3297 | 2 | 0 | 2 | 2538.4 | 6766.108 | 2537.098 | 6765.838
2938 | Polyline | GSGX | 1 | W608010 | 运行 | 铸铁 | 0.682 | 松花江路 | 石棉水泥 | 承插 | 柏油 | 85-管-506 | <Null> |  |  | 300 |  |  |  |  | 0 | 0 |  | 三级街道 | <Null> | 0.68176 | 2 | 0 | 2 | 2564.683 | 6612.904 | 2564.736 | 6612.224
2939 | Polyline | GSGX | 1 | W608010 | 运行 | 铸铁 | 0.759 | 广中路 | 石棉水泥 | 承插 | 柏油 | 1995-02-19 | <Null> |  |  | 300 |  |  |  |  | 0 | 0 |  | 一级街道 | <Null> | 0.75857 | 1 | 0 | 1 | -419.0186 | 5155.889 | -419.0423 | 5155.131
2940 | Polyline | GSGX | 1 | W608010 | 运行 | 铸铁 | 4.267 | 广中路 | 石棉水泥 | 承插 |  | 1995-02-19 | <Null> |  |  | 300 |  |  |  |  | 0 | 0 |  | 一级街道 | <Null> | 4.2674 | 1 | 0 | 1 | -323.713 | 5148.287 | -319.517 | 5147.51
2941 | Polyline | GSGX | 1 | W608010 | 运行 | 铸铁 | 1.396 | 曲阳路 | 石棉水泥 | 承插 |  | 1996-02-25 | <Null> |  |  | 300 |  |  |  |  | 0 | 0 |  | 一级街道 | <Null> | 1.3962 | 2 | 1.1 | 2 | 1988.941 | 4215.078 | 1990.19 | 4215.703
2942 | Polyline | GSGX | 1 | W608010 | 运行 | 铸铁 | 3.762 | 安国路 |  |  |  |  | <Null> |  |  | 300 |  |  |  |  | 0 | 0 |  | 三级街道 | <Null> | 3.7625 | 2 | 0 | 2 | 3192.404 | 2957.367 | 3195.01 | 2954.654
2943 | Polyline | GSGX | 1 | W608010 | 运行 | 球墨铸铁 | 2.167 | 周家嘴路 | 橡皮垫 | 承插 |  | 1998-01-19 | <Null> |  |  | 300 |  |  |  |  | 0 | 0 |  | 一级街道 | <Null> | 2.1666 | 2 | 1.2 | 3 | 3050.359 | 2880.729 | 3051.967 | 2882.18
2944 | Polyline | GSGX | 1 | W608010 | 运行 | 球墨铸铁 | 4.147 | 东余杭路 | 橡皮垫 | 承插 |  | 02-2-58 | <Null> |  |  | 300 |  |  |  |  | 0 | 0 |  | 三级街道 | <Null> | 4.1465 | 2 | 0 | 3 | 2475.785 | 2198.198 | 2479.71 | 2199.535
2945 | Polyline | GSGX | 1 | W608010 | 运行 | 球墨铸铁 | 0.896 | 新建路 | 橡皮垫 | 承插 |  | 02-2-58 | <Null> |  |  | 300 |  |  |  |  | 0 | 0 |  | 二级街道 | <Null> | 0.89596 | 2 | 0 | 2 | 2475.785 | 2198.198 | 2475.959 | 2197.319
2946 | Polyline | GSGX | 1 | W608010 | 运行 | 球墨铸铁 | 2.592 | 东余杭路 | 橡皮垫 | 承插 |  | 03-3-27北 | <Null> |  |  | 300 |  |  |  |  | 0 | 0 |  | 三级街道 | <Null> | 2.5917 | 3 | 1 | 4 | 2316.93 | 2090.969 | 2319.04 | 2092.474
2947 | Polyline | GSGX | 1 | W608010 | 运行 | 球墨铸铁 | 56.374 | 东汉阳路 | 橡皮垫 | 承插 |  | 2000-2-53 | <Null> |  |  | 300 |  |  |  |  | 0 | 0 |  | 三级街道 | <Null> | 56.3735 | 3 | 1 | 4 | 2360.751 | 2014.178 | 2308.486 | 1993.989
2948 | Polyline | GSGX | 1 | W608010 | 运行 | 铸铁 | 1.245 | 密云路 | 石棉水泥 | 承插 |  | 78-4-105 | <Null> |  |  | 300 |  |  |  |  | 0 | 0 |  | 三级街道 | <Null> | 1.2447 | 2 | 0.6 | 3 | 2300.192 | 4261.618 | 2301.408 | 4261.354
2949 | Polyline | GSGX | 1 | W608010 | 运行 | 铸铁 | 1.829 | 舟山路 | 石棉水泥 | 承插 |  | 91-2-64 | <Null> |  |  | 300 |  |  |  |  | 0 | 0 |  | 三级街道 | <Null> | 1.8286 | 2 | 0 | 2 | 3188.323 | 2701.957 | 3189.604 | 2700.653
2950 | Polyline | GSGX | 1 | W608010 | 运行 | 铸铁 | 56.451 | 东余杭路 | 石棉水泥 | 承插 |  | 94-2-227 | <Null> |  |  | 300 |  |  |  |  | 0 | 0 |  | 三级街道 | <Null> | 56.3959 | 2 | 0.9 | 3 | 3101.59 | 2628.492 | 3142.903 | 2666.387
2951 | Polyline | GSGX | 1 | W608010 | 运行 | 铸铁 | 2.201 | 车站南路 | 石棉水泥 | 承插 |  | 1991-04-13 | <Null> |  |  | 300 |  |  |  |  | 0 | 0 |  | 三级街道 | <Null> | 2.2008 | 3 | 1.1 | 4 | -63.9319 | 6788.571 | -61.7311 | 6788.565
2952 | Polyline | GSGX | 1 | W608010 | 运行 | 球墨铸铁 | 18.111 | 茂林路 | 橡皮垫 | 承插 |  | 98-2-179 | <Null> |  |  | 300 |  |  |  |  | 0 | 0 |  | 四级街道 | <Null> | 18.1107 | 3 | 0.9 | 4 | 1738.354 | 1990.408 | 1722.598 | 1981.479
2953 | Polyline | GSGX | 1 | W608010 | 运行 | 球墨铸铁 | 36.495 | 沙泾路 | 橡皮垫 | 承插 |  | 96-2-238 | <Null> |  |  | 300 |  |  |  |  | 0 | 0 |  | 三级街道 | <Null> | 36.4955 | 3 | 1.1 | 4 | 1902.588 | 2301.039 | 1903.872 | 2337.51
2954 | Polyline | GSGX | 1 | W608010 | 运行 | 球墨铸铁 | 3.158 | 峨眉路 | 橡皮垫 | 承插 |  | 97-2-226 | <Null> |  |  | 300 |  |  |  |  | 0 | 0 |  | 三级街道 | <Null> | 3.1577 | 3 | 1 | 4 | 1777.606 | 1923.421 | 1779.125 | 1920.652
2955 | Polyline | GSGX | 1 | W608010 | 运行 | 球墨铸铁 | 14.561 | 峨眉路 | 橡皮垫 | 承插 |  | 97-2-226 | <Null> |  |  | 300 |  |  |  |  | 0 | 0 |  | 三级街道 | <Null> | 14.5609 | 3 | 1 | 4 | 1772.785 | 1936.546 | 1777.606 | 1923.421
2956 | Polyline | GSGX | 1 | W608010 | 运行 | 球墨铸铁 | 3.019 | 峨眉路 | 橡皮垫 | 承插 |  | 97-2-226 | <Null> |  |  | 300 |  |  |  |  | 0 | 0 |  | 三级街道 | <Null> | 3.0186 | 3 | 1 | 4 | 1779.125 | 1920.652 | 1780.577 | 1918.006
2957 | Polyline | GSGX | 1 | W608010 | 运行 | 球墨铸铁 | 1.959 | 峨眉路 | 橡皮垫 | 承插 |  | 97-2-226 | <Null> |  |  | 300 |  |  |  |  | 0 | 0 |  | 三级街道 | <Null> | 1.9588 | 3 | 1 | 4 | 1780.577 | 1918.006 | 1781.519 | 1916.289
2958 | Polyline | GSGX | 1 | W608010 | 运行 | 球墨铸铁 | 3.219 | 保定路 | 橡皮垫 | 承插 |  | 99-2-191 | <Null> |  |  | 300 |  |  |  |  | 0 | 0 |  | 三级街道 | <Null> | 3.219 | 3 | 1 | 4 | 3780.551 | 2622.016 | 3782.648 | 2619.573
2959 | Polyline | GSGX | 1 | W608010 | 运行 |  | 0.99 | 邢家桥南路 |  |  |  |  | <Null> |  |  | 300 |  |  |  |  | 0 | 0 |  | 三级街道 | <Null> | 0.99049 | 2 | 0 | 3 | 1148.491 | 2452.983 | 1149.297 | 2453.559
2960 | Polyline | GSGX | 1 | W608010 | 运行 |  | 0.762 | 邢家桥南路 |  |  |  |  | <Null> |  |  | 300 |  |  |  |  | 0 | 0 |  | 三级街道 | <Null> | 0.76195 | 2 | 0 | 3 | 1148.491 | 2452.983 | 1148.964 | 2452.386
2961 | Polyline | GSGX | 1 | W608010 | 运行 |  | 2.535 | 邢家桥南路 |  |  |  |  | <Null> |  |  | 300 |  |  |  |  | 0 | 0 |  | 三级街道 | <Null> | 0.73523 | 2 | 0 | 3 | 1148.964 | 2452.386 | 1149.329 | 2451.748
2962 | Polyline | GSGX | 1 | W608010 | 运行 |  | 2.535 | 邢家桥南路 |  |  |  |  | <Null> |  |  | 300 |  |  |  |  | 0 | 0 |  | 三级街道 | <Null> | 1.7999 | 2 | 0 | 3 | 1149.329 | 2451.748 | 1150.888 | 2452.647
2963 | Polyline | GSGX | 1 | W608010 | 运行 |  | 1.173 | 邢家桥南路 |  |  |  |  | <Null> |  |  | 300 |  |  |  |  | 0 | 0 |  | 三级街道 | <Null> | 1.1725 | 2 | 0 | 3 | 1150.463 | 2454.432 | 1151.332 | 2455.219
2964 | Polyline | GSGX | 1 | W608010 | 运行 | 铸铁 | 1.851 | 东长治路 | 石棉水泥 | 承插 |  | 85-8-305 | <Null> |  |  | 300 |  |  |  |  | 0 | 0 |  | 二级街道 | <Null> | 1.8513 | 3 | 1 | 3 | 2908.959 | 2035.693 | 2910.618 | 2036.515
2965 | Polyline | GSGX | 1 | W608010 | 运行 | 铸铁 | 25.27 | 东长治路 | 石棉水泥 | 承插 |  | 85-8-305 | <Null> |  |  | 300 |  |  |  |  | 0 | 0 |  | 二级街道 | <Null> | 25.2697 | 3 | 1 | 3 | 2910.618 | 2036.515 | 2933.352 | 2047.548
2966 | Polyline | GSGX | 1 | W608010 | 运行 | 球墨铸铁 | 22.318 | 西安路 | 橡皮垫 | 承插 |  | 2000-2-53 | <Null> |  |  | 300 |  |  |  |  | 0 | 0 |  | 三级街道 | <Null> | 22.3175 | 3 | 1 | 4 | 2265.265 | 1829.169 | 2254.298 | 1809.74
2967 | Polyline | GSGX | 1 | W608010 | 运行 | 铸铁 | 1.014 | 西横浜路 | 石棉水泥 | 承插 |  | 90-2-117 | <Null> |  |  | 300 |  |  |  |  | 0 | 0 |  | 四级街道 | <Null> | 1.0143 | 3 | 0.8 | 4 | 535.8824 | 3542.332 | 536.5503 | 3541.568
2968 | Polyline | GSGX | 1 | W608010 | 运行 | 铸铁 | 1.897 | 恒业路 | 石棉水泥 | 承插 |  | 90-3-71 | <Null> |  |  | 300 |  |  |  |  | 0 | 0 |  | 四级街道 | <Null> | 1.8974 | 3 | 0.8 | 4 | 423.1651 | 3915.05 | 422.2696 | 3913.377
2969 | Polyline | GSGX | 1 | W608010 | 运行 | 球墨铸铁 | 1.11 | 长春支路 | 橡皮垫 | 承插 |  | 98-2-77 | <Null> |  |  | 300 |  |  |  |  | 0 | 0 |  | 三级街道 | <Null> | 1.11 | 3 | 0.9 | 3 | 1233.943 | 3053.146 | 1232.856 | 3053.373
2970 | Polyline | GSGX | 1 | W608010 | 运行 | 球墨铸铁 | 29.761 | 新建路 | 橡皮垫 | 承插 |  | 02-2-58 | <Null> |  |  | 300 |  |  |  |  | 0 | 0 |  | 二级街道 | <Null> | 29.7615 | 2 | 0 | 2 | 2401.68 | 2309.277 | 2416.885 | 2283.693
2971 | Polyline | GSGX | 1 | W608010 | 运行 | 球墨铸铁 | 33.098 | 新建路 | 橡皮垫 | 承插 |  | 02-2-58 | <Null> |  |  | 300 |  |  |  |  | 0 | 0 |  | 二级街道 | <Null> | 33.0982 | 2 | 0 | 2 | 2416.885 | 2283.693 | 2434.268 | 2255.529
2972 | Polyline | GSGX | 1 | W608010 | 运行 | 铸铁 | 24.457 | 中山北一路 |  |  |  |  | <Null> |  |  | 300 |  |  |  |  | 0 | 0 |  | 一级街道 | <Null> | 24.4574 | 1 | 0 | 1 | 407.7555 | 4119.449 | 420.8117 | 4139.504
2973 | Polyline | GSGX | 1 | W608010 | 运行 | 铸铁 | 32.327 | 中山北一路 |  |  |  |  | <Null> |  |  | 300 |  |  |  |  | 0 | 0 |  | 一级街道 | <Null> | 32.3265 | 1 | 0 | 1 | 431.7069 | 4094.266 | 415.1302 | 4066.833
2974 | Polyline | GSGX | 1 | W608010 | 运行 | 铸铁 | 32.088 | 中山北一路 |  |  |  |  | <Null> |  |  | 300 |  |  |  |  | 0 | 0 |  | 一级街道 | <Null> | 32.0883 | 1 | 0 | 1 | 472.3923 | 4164.084 | 456.2849 | 4136.332
2975 | Polyline | GSGX | 1 | W608010 | 运行 | 铸铁 | 14.495 | 四平路 |  |  |  |  | <Null> |  |  | 300 |  |  |  |  | 0 | 0 |  | 一级街道 | <Null> | 14.4952 | 1 | 0 | 1 | 1638.691 | 2960.764 | 1644.047 | 2974.232
2976 | Polyline | GSGX | 1 | W608010 | 运行 | 铸铁 | 0.858 | 四川北路 | 石棉水泥 | 承插 |  | 1992-02-22 | <Null> |  |  | 300 |  |  |  |  | 0 | 0 |  | 二级街道 | <Null> | 0.85798 | 3 | 1 | 3 | 960.2299 | 3520.188 | 960.5723 | 3520.975
2977 | Polyline | GSGX | 1 | W608010 | 运行 | 铸铁 | 5.031 | 四川北路 | 石棉水泥 | 承插 |  | 1992-02-22 | <Null> |  |  | 300 |  |  |  |  | 0 | 0 |  | 二级街道 | <Null> | 5.0314 | 3 | 1 | 3 | 960.5723 | 3520.975 | 962.5574 | 3525.597
2978 | Polyline | GSGX | 1 | W608010 | 运行 | 铸铁 | 15.215 | 丰镇路 | 石棉水泥 | 承插 |  | 水89-2-093 | <Null> |  |  | 300 |  |  |  |  | 0 | 0 |  | 三级街道 | <Null> | 15.2148 | 2 | 0.7 | 3 | -165.6244 | 7866.861 | -150.4096 | 7866.897
2979 | Polyline | GSGX | 1 | W608010 | 运行 | 铸铁 | 42.685 | 丰镇路 | 石棉水泥 | 承插 |  | 91-1-334 | <Null> |  |  | 300 |  |  |  |  | 0 | 0 |  | 三级街道 | <Null> | 42.697 | 2 | 0.8 | 3 | -165.5093 | 7864.453 | -164.2198 | 7821.778
2980 | Polyline | GSGX | 1 | W608010 | 运行 | 铸铁 | 41.671 | 凉城路 | 石棉水泥 | 承插 |  | 1989-04-11 | <Null> |  |  | 300 |  |  |  |  | 0 | 0 |  | 三级街道 | <Null> | 41.6706 | 2 | 0.8 | 3 | -64.3416 | 7300.42 | -64.3653 | 7342.09
2981 | Polyline | GSGX | 1 | W608010 | 运行 | 铸铁 | 2.531 | 广中路 | 石棉水泥 | 承插 |  | 1995-02-19 | <Null> |  |  | 300 |  |  |  |  | 0 | 0 |  | 一级街道 | <Null> | 2.5306 | 1 | 0 | 1 | -311.588 | 5146.398 | -309.081 | 5146.053
2982 | Polyline | GSGX | 1 | W608010 | 运行 | 铸铁 | 48.208 | 广中路 | 石棉水泥 | 承插 | 三渣 | 1995-02-19 | <Null> |  |  | 300 |  |  |  |  | 0 | 0 |  | 一级街道 | <Null> | 48.2076 | 1 | 0 | 1 | -512.1064 | 5167.601 | -560.0496 | 5172.643
2983 | Polyline | GSGX | 1 | W608010 | 运行 | 铸铁 | 42.941 | 广中路 | 石棉水泥 | 承插 | 三渣 | 1995-02-19 | <Null> |  |  | 300 |  |  |  |  | 0 | 0 |  | 一级街道 | <Null> | 42.9406 | 1 | 0 | 1 | -643.448 | 5193.201 | -610.705 | 5178.564
2984 | Polyline | GSGX | 1 | W608010 | 运行 | 球墨铸铁 | 32.035 | 广中路 | 橡皮垫 | 承插 | 三渣 |  | <Null> |  |  | 300 |  |  |  |  | 0 | 0 |  | 一级街道 | <Null> | 32.0354 | 2 | 0 | 2 | -926.333 | 5132.285 | -894.945 | 5138.693
2985 | Polyline | GSGX | 1 | W608010 | 运行 | 球墨铸铁 | 7.739 | 广灵二路 | 橡皮垫 | 承插 | 三渣 | 97-2-111 | <Null> |  |  | 300 |  |  |  |  | 0 | 0 |  | 三级街道 | <Null> | 7.7391 | 3 | 1 | 4 | -39.582 | 5534.065 | -32.377 | 5536.89
2986 | Polyline | GSGX | 1 | W608010 | 运行 | 球墨铸铁 | 13.391 | 广灵二路 | 橡皮垫 | 承插 | 三渣 | 97-2-111 | <Null> |  |  | 300 |  |  |  |  | 0 | 0 |  | 三级街道 | <Null> | 13.391 | 3 | 1 | 4 | -32.377 | 5536.89 | -19.816 | 5541.531
2987 | Polyline | GSGX | 1 | W608010 | 运行 | 球墨铸铁 | 0.863 |  | 橡皮垫 | 承插 | 水泥 | 02-1-东088 | <Null> |  |  | 300 |  |  |  |  | 0 | 0 |  | 无记录 | <Null> | 0.8632 | 2 | 0.6 | 3 | -418.351 | 5557.353 | -418.438 | 5556.494
2988 | Polyline | GSGX | 1 | W608010 | 运行 | 球墨铸铁 | 1.476 |  | 橡皮垫 | 承插 | 水泥 | 02-1-东088 | <Null> |  |  | 300 |  |  |  |  | 0 | 0 |  | 无记录 | <Null> | 1.4756 | 2 | 0.6 | 3 | -391.47 | 5675 | -391.765 | 5673.554
2989 | Polyline | GSGX | 1 | W608010 | 运行 | 球墨铸铁 | 0.79 |  | 橡皮垫 | 承插 | 水泥 | 02-1-东088 | <Null> |  |  | 300 |  |  |  |  | 0 | 0 |  | 无记录 | <Null> | 0.78976 | 2 | 0.6 | 3 | -408.408 | 5623.249 | -408.517 | 5622.467
2990 | Polyline | GSGX | 1 | W608010 | 运行 | 球墨铸铁 | 15.764 |  | 橡皮垫 | 承插 | 水泥 | 01-1-东052 | <Null> |  |  | 300 |  |  |  |  | 0 | 0 |  | 无记录 | <Null> | 15.7643 | 2 | 0.6 | 3 | -312.577 | 5768.069 | -315.171 | 5783.618
2991 | Polyline | GSGX | 1 | W608010 | 运行 | 球墨铸铁 | 1.152 |  | 橡皮垫 | 承插 | 水泥 | 02-1-东088 | <Null> |  |  | 300 |  |  |  |  | 0 | 0 |  | 无记录 | <Null> | 1.1518 | 2 | 0.6 | 3 | -554.93 | 5609.927 | -554.797 | 5611.071
2992 | Polyline | GSGX | 1 | W608010 | 运行 | 铸铁 | 1.255 | 凉城路 | 石棉水泥 | 承插 | 三渣 | 1993-04-04 | <Null> |  |  | 300 |  |  |  |  | 0 | 0 |  | 三级街道 | <Null> | 1.2549 | 2 | 0 | 2 | -126.878 | 5972.963 | -126.593 | 5974.185
2993 | Polyline | GSGX | 1 | W608010 | 运行 | 球墨铸铁 | 21.652 |  | 橡皮垫 | 承插 | 水泥 | 01-1-东052 | <Null> |  |  | 300 |  |  |  |  | 0 | 0 |  | 无记录 | <Null> | 21.6524 | 2 | 0.6 | 3 | -345.072 | 5879.983 | -335.986 | 5860.329
2994 | Polyline | GSGX | 1 | W608010 | 运行 | 铸铁 | 76.252 | 广粤路 | 石棉水泥 | 承插 | 柏油 | 95-2-124 | <Null> |  |  | 300 |  |  |  |  | 0 | 0 |  | 一级街道 | <Null> | 76.2525 | 2 | 1 | 2 | -484.574 | 6215.194 | -472.239 | 6286.785
2995 | Polyline | GSGX | 1 | W608010 | 运行 | 球墨铸铁 | 2.84 | 东汉阳路 | 橡皮垫 | 承插 |  | 2000-2-53 | <Null> |  |  | 300 |  |  |  |  | 0 | 0 |  | 三级街道 | <Null> | 2.8404 | 3 | 1 | 4 | 2234.126 | 1964.199 | 2231.482 | 1963.16
2996 | Polyline | GSGX | 1 | W608010 | 运行 | 球墨铸铁 | 121.241 | 广灵二路 | 橡皮垫 | 承插 | 三渣 | 97-2-111 | <Null> |  |  | 300 |  |  |  |  | 0 | 0 |  | 三级街道 | <Null> | 121.2408 | 3 | 1 | 4 | 428.1585 | 5587.319 | 307.135 | 5594.574
2997 | Polyline | GSGX | 1 | W608010 | 运行 | 球墨铸铁 | 41.738 | 广灵二路 | 橡皮垫 | 承插 | 柏油 | 98-2-36 | <Null> |  |  | 300 |  |  |  |  | 0 | 0 |  | 三级街道 | <Null> | 41.7377 | 3 | 0.8 | 3 | 892.936 | 5432.183 | 851.711 | 5438.705
2998 | Polyline | GSGX | 1 | W608010 | 运行 | 钢 | 1.497 | 广灵四路 | 橡皮垫 | 法兰 | 三渣 | 1993-02-16 | <Null> |  |  | 300 |  |  |  |  | 0 | 0 |  | 无记录 | <Null> | 1.4967 | 2 | 0.9 | 3 | 423.78 | 5898.529 | 422.298 | 5898.738
2999 | Polyline | GSGX | 1 | W608010 | 运行 | 铸铁 | 111.368 | 中山北一路 | 石棉水泥 | 承插 | 柏油 |  | <Null> |  |  | 300 |  |  |  |  | 0 | 0 |  | 一级街道 | <Null> | 111.3679 | 1 | 0 | 1 | 1526.735 | 6348.66 | 1611.962 | 6420.348
3000 | Polyline | GSGX | 1 | W608010 | 运行 | 铸铁 | 17.389 | 广灵四路 | 石棉水泥 | 承插 | 三渣 | 1990-02-12 | <Null> |  |  | 300 |  |  |  |  | 0 | 0 |  | 无记录 | <Null> | 17.3887 | 2 | 0.7 | 3 | 756.005 | 5845.257 | 738.865 | 5848.187
3001 | Polyline | GSGX | 1 | W608010 | 运行 | 铸铁 | 0.804 | 霍山路 |  |  |  |  | <Null> |  |  | 300 |  |  |  |  | 0 | 0 |  | 三级街道 | <Null> | 0.80366 | 2 | 0 | 2 | 3589.825 | 2095.833 | 3589.45 | 2095.123
3002 | Polyline | GSGX | 1 | W608010 | 运行 | 铸铁 | 22.154 | 虬江路 |  |  |  |  | <Null> |  |  | 300 |  |  |  |  | 0 | 0 |  | 三级街道 | <Null> | 22.1544 | 2 | 0 | 2 | 1504.826 | 2534.673 | 1484.266 | 2526.423
3003 | Polyline | GSGX | 1 | W608010 | 运行 | 铸铁 | 10.182 | 虹镇老街 | 石棉水泥 | 承插 |  | 92-2-134 | <Null> |  |  | 300 |  |  |  |  | 0 | 0 |  | 三级街道 | <Null> | 10.1822 | 2 | 0.8 | 3 | 2962.115 | 3555.341 | 2962.237 | 3545.704
3004 | Polyline | GSGX | 1 | W608010 | 运行 |  | 1.205 | 临潼路 |  |  |  |  | <Null> |  |  | 300 |  |  |  |  | 0 | 0 |  | 三级街道 | <Null> | 1.2052 | 2 | 0 | 3 | 4033.096 | 2144.773 | 4032.434 | 2145.78
3005 | Polyline | GSGX | 1 | W608010 | 运行 | 球墨铸铁 | 0.542 | 金田路 | 橡皮垫 | 承插 |  | 99-2-127 | <Null> |  |  | 300 |  |  |  |  | 0 | 0 |  | 三级街道 | <Null> | 0.54236 | 3 | 1 | 4 | 2102.628 | 2438.869 | 2103.051 | 2438.53
3006 | Polyline | GSGX | 1 | W608010 | 运行 | 球墨铸铁 | 29.858 | 金田路 | 橡皮垫 | 承插 |  | 99-2-127 | <Null> |  |  | 300 |  |  |  |  | 0 | 0 |  | 三级街道 | <Null> | 10.1145 | 3 | 1 | 4 | 2103.051 | 2438.53 | 2099.221 | 2430.026
3007 | Polyline | GSGX | 1 | W608010 | 运行 | 球墨铸铁 | 29.858 | 金田路 | 橡皮垫 | 承插 |  | 99-2-127 | <Null> |  |  | 300 |  |  |  |  | 0 | 0 |  | 三级街道 | <Null> | 19.744 | 3 | 1 | 4 | 2099.221 | 2430.026 | 2117.048 | 2421.538
3008 | Polyline | GSGX | 1 | W608010 | 运行 | 球墨铸铁 | 36.221 | 海拉尔路 | 橡皮垫 | 承插 |  | 03-3-25北 | <Null> |  |  | 300 |  |  |  |  | 0 | 0 |  | 三级街道 | <Null> | 36.2207 | 3 | 1 | 4 | 2118.671 | 2462.854 | 2139.223 | 2492.68
3009 | Polyline | GSGX | 1 | W608010 | 运行 |  | 50.717 | 东余杭路 |  |  |  |  | <Null> |  |  | 300 |  |  |  |  | 0 | 0 |  | 三级街道 | <Null> | 50.7173 | 2 | 0 | 3 | 2582.76 | 2234.686 | 2626.642 | 2259.975
3010 | Polyline | GSGX | 1 | W608010 | 运行 |  | 44.814 | 东余杭路 |  |  |  |  | <Null> |  |  | 300 |  |  |  |  | 0 | 0 |  | 三级街道 | <Null> | 44.8144 | 2 | 0 | 3 | 2631.141 | 2263.115 | 2669.797 | 2285.739
3011 | Polyline | GSGX | 1 | W608010 | 运行 | 铸铁 | 68.839 | 高阳路 | 石棉水泥 | 承插 |  | 95-2-34 | <Null> |  |  | 300 |  |  |  |  | 0 | 0 |  | 三级街道 | <Null> | 68.8387 | 3 | 1 | 4 | 2762.014 | 2303.059 | 2797.941 | 2244.34
3012 | Polyline | GSGX | 1 | W608010 | 运行 | 铸铁 | 0.921 | 山阴路 |  |  |  |  | <Null> |  |  | 300 |  |  |  |  | 0 | 0 |  | 三级街道 | <Null> | 0.92108 | 2 | 0 | 2 | 1310.569 | 4155.497 | 1309.963 | 4156.19
3013 | Polyline | GSGX | 1 | W608010 | 运行 | 铸铁 | 33.15 | 丹徒路 | 石棉水泥 | 承插 |  | 1995-01-21 | <Null> |  |  | 300 |  |  |  |  | 0 | 0 |  | 三级街道 | <Null> | 33.15 | 2 | 0 | 2 | 2982.414 | 2314.37 | 2997.789 | 2285.004
3014 | Polyline | GSGX | 1 | W608010 | 运行 | 铸铁 | 49.866 | 山阴路 | 石棉水泥 | 承插 |  | 1995-01-16 | <Null> |  |  | 300 |  |  |  |  | 0 | 0 |  | 三级街道 | <Null> | 49.8657 | 3 | 1.1 | 4 | 1287.764 | 4019.527 | 1287.248 | 4069.369
3015 | Polyline | GSGX | 1 | W608010 | 运行 | 铸铁 | 2.341 | 天宝路 | 石棉水泥 | 承插 |  | 1986-11-01 | <Null> |  |  | 300 |  |  |  |  | 0 | 0 |  | 三级街道 | <Null> | 2.3411 | 2 | 0.7 | 3 | 2349.258 | 3125.924 | 2350.673 | 3127.789
3016 | Polyline | GSGX | 1 | W608010 | 运行 | 铸铁 | 33.3 | 欧阳路 | 石棉水泥 | 承插 |  | 90-2-146 | <Null> |  |  | 300 |  |  |  |  | 0 | 0 |  | 二级街道 | <Null> | 33.3003 | 2 | 0.8 | 2 | 1496.606 | 4125.021 | 1482.604 | 4155.234
3017 | Polyline | GSGX | 1 | W608010 | 运行 | 铸铁 | 25.19 | 临平路 | 石棉水泥 | 承插 |  | 1986-11-01 | <Null> |  |  | 300 |  |  |  |  | 0 | 0 |  | 二级街道 | <Null> | 25.2517 | 2 | 0.7 | 2 | 2392.449 | 3138.206 | 2371.588 | 3152.432
3018 | Polyline | GSGX | 1 | W608010 | 运行 | 铸铁 | 8.843 | 临平路 | 石棉水泥 | 承插 |  | 1986-11-01 | <Null> |  |  | 300 |  |  |  |  | 0 | 0 |  | 二级街道 | <Null> | 8.843 | 2 | 0.7 | 2 | 2481.381 | 3075.093 | 2474.391 | 3080.51
3019 | Polyline | GSGX | 1 | W608010 | 运行 | 铸铁 | 1.885 | 衡水路 | 石棉水泥 | 承插 |  | 96-2-63 | <Null> |  |  | 300 |  |  |  |  | 0 | 0 |  | 三级街道 | <Null> | 1.8849 | 2 | 0 | 2 | 1251.285 | 2592.921 | 1252.94 | 2592.019
3020 | Polyline | GSGX | 1 | W608010 | 运行 | 球墨铸铁 | 0.606 | 丹徒路 | 橡皮垫 | 承插 |  | 01-3-42北 | <Null> |  |  | 300 |  |  |  |  | 0 | 0 |  | 三级街道 | <Null> | 0.60601 | 2 | 0 | 3 | 3075.966 | 2116.322 | 3076.228 | 2115.775
3021 | Polyline | GSGX | 1 | W608010 | 运行 | 球墨铸铁 | 1.139 | 衡水路 | 橡皮垫 | 承插 |  | 2002-2-29北 | <Null> |  |  | 300 |  |  |  |  | 0 | 0 |  | 三级街道 | <Null> | 1.1385 | 3 | 1 | 4 | 1286.993 | 2541.356 | 1286.064 | 2540.698
3022 | Polyline | GSGX | 1 | W608010 | 运行 | 球墨铸铁 | 11.759 | 虬江路 | 橡皮垫 | 承插 |  | 2002-2-29北 | <Null> |  |  | 300 |  |  |  |  | 0 | 0 |  | 三级街道 | <Null> | 11.759 | 3 | 1 | 4 | 1336.351 | 2484.863 | 1347.436 | 2485.279
3023 | Polyline | GSGX | 1 | W608010 | 运行 | 球墨铸铁 | 13.048 | 衡水路 | 橡皮垫 | 承插 |  | 2002-2-29北 | <Null> |  |  | 300 |  |  |  |  | 0 | 0 |  | 三级街道 | <Null> | 13.0479 | 3 | 1 | 4 | 1358.87 | 2401.659 | 1358.317 | 2388.633
3024 | Polyline | GSGX | 1 | W608010 | 运行 | 铸铁 | 12.563 | 霍山路 |  |  |  |  | <Null> |  |  | 300 |  |  |  |  | 0 | 0 |  | 三级街道 | <Null> | 12.563 | 2 | 0 | 2 | 3647.059 | 2160 | 3638.47 | 2150.832
3025 | Polyline | GSGX | 1 | W608010 | 运行 | 球墨铸铁 | 8.363 | 霍山路 | 橡皮垫 | 承插 |  | 2003-3-31北 | <Null> |  |  | 300 |  |  |  |  | 0 | 0 |  | 三级街道 | <Null> | 8.363 | 3 | 1.1 | 4 | 3620.531 | 2137.498 | 3614.796 | 2131.411
3026 | Polyline | GSGX | 1 | W608010 | 运行 | 球墨铸铁 | 10.263 | 溧阳路 | 橡皮垫 | 承插 |  |  | <Null> |  |  | 300 |  |  |  |  | 0 | 0 |  | 三级街道 | <Null> | 10.263 | 3 | 0.7 | 3 | 1583.561 | 2425.916 | 1591.401 | 2419.427
3027 | Polyline | GSGX | 1 | W608010 | 运行 | 铸铁 | 0.867 | 凉城路 | 石棉水泥 | 承插 |  | 94-2-157 | <Null> |  |  | 300 |  |  |  |  | 0 | 0 |  | 三级街道 | <Null> | 0.86685 | 3 | 1 | 4 | -9.7897 | 8067.464 | -8.9396 | 8067.294
3028 | Polyline | GSGX | 1 | W608010 | 运行 | 铸铁 | 1.105 | 四川北路 | 石棉水泥 | 承插 |  | 1994-01-14 | <Null> |  |  | 300 |  |  |  |  | 0 | 0 |  | 二级街道 | <Null> | 1.0435 | 3 | 1 | 3 | 984.4171 | 3535.218 | 984.784 | 3536.195
3029 | Polyline | GSGX | 1 | W608010 | 运行 | 铸铁 | 6.728 | 四平路 | 石棉水泥 | 承插 |  | 1991-01-02 | <Null> |  |  | 300 |  |  |  |  | 0 | 0 |  | 一级街道 | <Null> | 6.7278 | 2 | 1 | 2 | 1696.496 | 3024.813 | 1694.044 | 3018.548
3030 | Polyline | GSGX | 1 | W608010 | 运行 | 铸铁 | 1.34 | 四平路 | 石棉水泥 | 承插 |  | 1991-01-02 | <Null> |  |  | 300 |  |  |  |  | 0 | 0 |  | 一级街道 | <Null> | 1.3403 | 2 | 1 | 2 | 1688.424 | 3028.54 | 1689.676 | 3028.059
3031 | Polyline | GSGX | 1 | W608010 | 运行 | 铸铁 | 7.567 | 四平路 | 石棉水泥 | 承插 |  | 1991-01-02 | <Null> |  |  | 300 |  |  |  |  | 0 | 0 |  | 一级街道 | <Null> | 7.5668 | 2 | 1 | 2 | 1689.676 | 3028.059 | 1696.496 | 3024.813
3032 | Polyline | GSGX | 1 | W608010 | 运行 | 铸铁 | 0.71 | 贯中路 | 石棉水泥 | 承插 |  | 95-2-90 | <Null> |  |  | 300 |  |  |  |  | 0 | 0 |  | 四级街道 | <Null> | 0.71 | 3 | 1.1 | 4 | 1820.948 | 3166.145 | 1821.583 | 3165.827
3033 | Polyline | GSGX | 1 | W608010 | 运行 | 铸铁 | 13.914 | 四川北路 | 石棉水泥 | 承插 | 水泥 | 70-管-61 | <Null> |  |  | 300 |  |  |  |  | 0 | 0 |  | 二级街道 | <Null> | 13.9141 | 2 | 0.6 | 2 | 789.2668 | 3982.034 | 775.3736 | 3981.274
3034 | Polyline | GSGX | 1 | W608010 | 运行 | 铸铁 | 12.356 | 四川北路 | 石棉水泥 | 承插 | 水泥 | 70-管-61 | <Null> |  |  | 300 |  |  |  |  | 0 | 0 |  | 二级街道 | <Null> | 12.3562 | 3 | 1.1 | 3 | 799.5241 | 3975.362 | 789.2668 | 3982.034
3035 | Polyline | GSGX | 1 | W608010 | 运行 | 铸铁 | 4.604 | 四川北路 | 石棉水泥 | 承插 |  | 1992-02-22 | <Null> |  |  | 300 |  |  |  |  | 0 | 0 |  | 二级街道 | <Null> | 4.6043 | 3 | 1 | 3 | 987.9387 | 3886.655 | 989.7086 | 3890.906
3036 | Polyline | GSGX | 1 | W608010 | 运行 | 钢 | 1.939 | 沙泾港路 | 橡皮垫 | 法兰 |  | 2001-3-3北 | <Null> |  |  | 300 |  |  |  |  | 0 | 0 |  | 三级街道 | <Null> | 1.9394 | 2 | 0 | 3 | 2129.012 | 3073.954 | 2130.276 | 3075.425
3037 | Polyline | GSGX | 1 | W608010 | 运行 | 球墨铸铁 | 60.097 | 沙泾港路 | 橡皮垫 | 承插 |  | 1993-03-26 | <Null> |  |  | 300 |  |  |  |  | 0 | 0 |  | 三级街道 | <Null> | 60.0974 | 3 | 0.9 | 3 | 2090.473 | 3029.814 | 2129.012 | 3073.954
3038 | Polyline | GSGX | 1 | W608010 | 运行 | 钢 | 6.299 | 物华路 | 橡皮垫 | 法兰 |  | 2001-3-3北 | <Null> |  |  | 300 |  |  |  |  | 0 | 0 |  | 三级街道 | <Null> | 6.2989 | 2 | 0 | 3 | 2068.86 | 3123.138 | 2064.659 | 3119.125
3039 | Polyline | GSGX | 1 | W608010 | 运行 | 铸铁 | 21.365 | 东江湾路 | 石棉水泥 | 承插 | 水泥 | 70-管-61 | <Null> |  |  | 300 |  |  |  |  | 0 | 0 |  | 一级街道 | <Null> | 21.3891 | 1 | 0.9 | 2 | 789.2668 | 3982.034 | 794.2889 | 4002.577
3040 | Polyline | GSGX | 1 | W608010 | 运行 | 球墨铸铁 | 1.652 | 高阳路 | 橡皮垫 | 承插 |  | 03-3-34北 | <Null> |  |  | 300 |  |  |  |  | 0 | 0 |  | 三级街道 | <Null> | 1.6517 | 3 | 1 | 4 | 2693.017 | 2550.417 | 2693.53 | 2548.847
3041 | Polyline | GSGX | 1 | W608010 | 运行 | 球墨铸铁 | 17.016 | 周家嘴路 | 橡皮垫 | 承插 |  | 1998-01-19 | <Null> |  |  | 300 |  |  |  |  | 0 | 0 |  | 一级街道 | <Null> | 16.9489 | 2 | 1.2 | 3 | 2508.398 | 2453.82 | 2522.75 | 2462.833
3042 | Polyline | GSGX | 1 | W608010 | 运行 | 球墨铸铁 | 87.248 | 东余杭路 | 橡皮垫 | 承插 |  | 03-3-27北 | <Null> |  |  | 300 |  |  |  |  | 0 | 0 |  | 三级街道 | <Null> | 87.2476 | 3 | 1 | 4 | 2772.055 | 2433.237 | 2855.86 | 2456.24
3043 | Polyline | GSGX | 1 | W608010 | 运行 | 球墨铸铁 | 13.002 | 海宁路 | 橡皮垫 | 承插 |  | 1998-01-19 | <Null> |  |  | 300 |  |  |  |  | 0 | 0 |  | 一级街道 | <Null> | 12.9988 | 2 | 0 | 2 | 1318.629 | 1841.09 | 1309.516 | 1832.172
3044 | Polyline | GSGX | 1 | W608010 | 运行 | 球墨铸铁 | 9.844 | 海宁路 | 橡皮垫 | 承插 |  | 1998-01-19 | <Null> |  |  | 300 |  |  |  |  | 0 | 0 |  | 一级街道 | <Null> | 9.8439 | 2 | 1.2 | 3 | 1416.97 | 1897.398 | 1408.495 | 1892.39
3045 | Polyline | GSGX | 1 | W608010 | 运行 | 铸铁 | 1.066 | 天宝路 | 石棉水泥 | 承插 |  | 93-3-37、38 | <Null> |  |  | 300 |  |  |  |  | 0 | 0 |  | 三级街道 | <Null> | 1.0656 | 2 | 0 | 2 | 2375.514 | 3160.975 | 2376.197 | 3161.793
3046 | Polyline | GSGX | 1 | W608010 | 运行 | 铸铁 | 1.707 | 育才路 | 石棉水泥 | 承插 |  | 93-3-37、38 | <Null> |  |  | 300 |  |  |  |  | 0 | 0 |  | 无记录 | <Null> | 1.6369 | 2 | 0 | 2 | 2409.49 | 3140.335 | 2410.426 | 3141.678
3047 | Polyline | GSGX | 1 | W608010 | 运行 | 铸铁 | 3.535 | 临平路 | 石棉水泥 | 承插 |  | 97-2-54 | <Null> |  |  | 300 |  |  |  |  | 0 | 0 |  | 二级街道 | <Null> | 3.5354 | 2 | 0 | 2 | 2466.957 | 3088.927 | 2464.591 | 3087.823
3048 | Polyline | GSGX | 1 | W608010 | 运行 | 铸铁 | 9.413 | 东长治路 | 石棉水泥 | 承插 |  | 85-8-305 | <Null> |  |  | 300 |  |  |  |  | 0 | 0 |  | 二级街道 | <Null> | 9.4132 | 3 | 1 | 3 | 2743.209 | 1960.588 | 2751.906 | 1964.183
3049 | Polyline | GSGX | 1 | W608010 | 运行 | 铸铁 | 33.974 | 欧阳路 | 石棉水泥 | 承插 |  | 90-2-146 | <Null> |  |  | 300 |  |  |  |  | 0 | 0 |  | 二级街道 | <Null> | 33.9742 | 3 | 1 | 3 | 1556.674 | 3898.829 | 1551.933 | 3932.47
3050 | Polyline | GSGX | 1 | W608010 | 运行 | 铸铁 | 3.463 | 四达路 | 石棉水泥 | 承插 |  | 98-2-78 | <Null> |  |  | 300 |  |  |  |  | 0 | 0 |  | 三级街道 | <Null> | 3.4627 | 2 | 0 | 2 | 1572.642 | 3852.006 | 1569.238 | 3851.37
3051 | Polyline | GSGX | 1 | W608010 | 运行 | 球墨铸铁 | 0.668 | 新外滩花苑 | 橡皮垫 | 承插 |  | 01-1-东-013 | <Null> |  |  | 300 |  |  |  |  | 0 | 0 |  | 无记录 | <Null> | 0.66818 | 2 | 0.8 | 3 | 3230.608 | 1938.327 | 3230.352 | 1938.944
3052 | Polyline | GSGX | 1 | W608010 | 运行 | 铸铁 | 1.298 | 百官街 | 石棉水泥 | 承插 |  | 1995-01-13 | <Null> |  |  | 300 |  |  |  |  | 0 | 0 |  | 四级街道 | <Null> | 1.2979 | 3 | 0.8 | 4 | 1403.549 | 1763.5 | 1403.656 | 1762.207
3053 | Polyline | GSGX | 1 | W608010 | 运行 | 铸铁 | 1.025 | 百官街 | 石棉水泥 | 承插 |  | 1995-01-13 | <Null> |  |  | 300 |  |  |  |  | 0 | 0 |  | 四级街道 | <Null> | 1.0251 | 3 | 0.8 | 4 | 1398.876 | 1757.545 | 1398.732 | 1758.56
3054 | Polyline | GSGX | 1 | W608010 | 运行 | 铸铁 | 0.782 | 舟山路 | 石棉水泥 | 承插 |  | 89-2-027 | <Null> |  |  | 300 |  |  |  |  | 0 | 0 |  | 三级街道 | <Null> | 0.78224 | 2 | 0.9 | 3 | 3480.607 | 2480.471 | 3481.171 | 2481.012
3055 | Polyline | GSGX | 1 | W608010 | 运行 | 铸铁 | 19.403 | 塘沽路 | 石棉水泥 | 承插 |  | 92-2-87 | <Null> |  |  | 300 |  |  |  |  | 0 | 0 |  | 三级街道 | <Null> | 19.3575 | 3 | 1 | 4 | 1287.479 | 1644.298 | 1303.885 | 1639.199
3056 | Polyline | GSGX | 1 | W608010 | 运行 | 铸铁 | 1.071 | 塘沽路 | 石棉水泥 | 承插 |  | 92-2-87 | <Null> |  |  | 300 |  |  |  |  | 0 | 0 |  | 三级街道 | <Null> | 1.0705 | 3 | 1 | 4 | 1305.699 | 1639.376 | 1306.765 | 1639.479
3057 | Polyline | GSGX | 1 | W608010 | 运行 | 铸铁 | 25.451 | 塘沽路 | 石棉水泥 | 承插 |  | 92-2-87 | <Null> |  |  | 300 |  |  |  |  | 0 | 0 |  | 三级街道 | <Null> | 25.4511 | 3 | 1 | 4 | 1366.448 | 1645.788 | 1391.813 | 1647.869
3058 | Polyline | GSGX | 1 | W608010 | 运行 | 铸铁 | 18.905 | 塘沽路 | 石棉水泥 | 承插 |  | 92-2-87 | <Null> |  |  | 300 |  |  |  |  | 0 | 0 |  | 三级街道 | <Null> | 18.9046 | 3 | 1 | 4 | 1699.691 | 1618.58 | 1718.118 | 1614.426
3059 | Polyline | GSGX | 1 | W608010 | 运行 | 球墨铸铁 | 0.637 | 霍山路 | 橡皮垫 | 承插 |  | 2003-3-31北 | <Null> |  |  | 300 |  |  |  |  | 0 | 0 |  | 三级街道 | <Null> | 0.63726 | 3 | 1.1 | 4 | 3957.269 | 2487.617 | 3957.717 | 2488.071
3060 | Polyline | GSGX | 1 | W608010 | 运行 | 球墨铸铁 | 2.493 | 广粤路 | 橡皮垫 | 承插 |  | 01-2-35 | <Null> |  |  | 300 |  |  |  |  | 0 | 0 |  | 一级街道 | <Null> | 2.4933 | 2 | 1 | 3 | -411.7323 | 7895.904 | -411.7003 | 7898.397
3061 | Polyline | GSGX | 1 | W608010 | 运行 | 球墨铸铁 | 62.752 | 奎照路 | 橡皮垫 | 承插 |  | 96-2-231 | <Null> |  |  | 300 |  |  |  |  | 0 | 0 |  | 三级街道 | <Null> | 62.7522 | 3 | 1 | 4 | -106.2271 | 7409.13 | -168.8666 | 7405.372
3062 | Polyline | GSGX | 1 | W608010 | 运行 | 铸铁 | 6.271 | 良辰美景公寓 | 石棉水泥 | 承插 |  | 96-1-东014 | <Null> |  |  | 300 |  |  |  |  | 0 | 0 |  | 无记录 | <Null> | 6.2714 | 2 | 0 | 2 | -412.954 | 7822.954 | -406.7607 | 7823.94
3063 | Polyline | GSGX | 1 | W608010 | 运行 | 铸铁 | 5.675 | 广粤路 |  |  |  |  | <Null> |  |  | 300 |  |  |  |  | 0 | 0 |  | 一级街道 | <Null> | 5.6746 | 1 | 0 | 1 | -405.086 | 7871.387 | -404.9464 | 7877.059
3064 | Polyline | GSGX | 1 | W608010 | 运行 | 铸铁 | 7.593 | 广粤路1401# |  |  |  |  | <Null> |  |  | 300 |  |  |  |  | 0 | 0 |  | 一级街道 | <Null> | 7.5934 | 1 | 0 | 1 | -415.0553 | 7614.349 | -407.4619 | 7614.349
3065 | Polyline | GSGX | 1 | W608010 | 运行 | 铸铁 | 6.687 | 广粤路1401# |  |  |  |  | <Null> |  |  | 300 |  |  |  |  | 0 | 0 |  | 一级街道 | <Null> | 2.1002 | 1 | 0 | 1 | -419.9627 | 7611.262 | -417.8627 | 7611.293
3066 | Polyline | GSGX | 1 | W608010 | 运行 | 铸铁 | 6.687 | 广粤路1401# |  |  |  |  | <Null> |  |  | 300 |  |  |  |  | 0 | 0 |  | 一级街道 | <Null> | 4.5863 | 1 | 0 | 1 | -417.8627 | 7611.293 | -415.0553 | 7614.349
3067 | Polyline | GSGX | 1 | W608010 | 运行 | 铸铁 | 6.375 | 广粤路 |  |  |  |  | <Null> |  |  | 300 |  |  |  |  | 0 | 0 |  | 一级街道 | <Null> | 6.3752 | 1 | 0 | 1 | -424.3372 | 7359.367 | -424.7281 | 7365.73
3068 | Polyline | GSGX | 1 | W608010 | 运行 | 铸铁 | 64.198 | 万安路 | 石棉水泥 | 承插 |  | 85-8-303 | <Null> |  |  | 300 |  |  |  |  | 0 | 0 |  | 三级街道 | <Null> | 52.0068 | 2 | 0 | 2 | -302.4506 | 7466.893 | -352.3014 | 7452.077
3069 | Polyline | GSGX | 1 | W608010 | 运行 | 铸铁 | 64.198 | 万安路 | 石棉水泥 | 承插 |  | 85-8-303 | <Null> |  |  | 300 |  |  |  |  | 0 | 0 |  | 三级街道 | <Null> | 12.1908 | 2 | 0 | 2 | -352.3014 | 7452.077 | -364.1678 | 7449.287
3070 | Polyline | GSGX | 1 | W608010 | 运行 | 球墨铸铁 | 30.142 | 良辰美景公寓 | 橡皮垫 | 承插 |  | 01-1-东-025 | <Null> |  |  | 300 |  |  |  |  | 0 | 0 |  | 无记录 | <Null> | 30.1423 | 3 | 1 | 4 | -589.9392 | 7774.867 | -589.5259 | 7744.746
3071 | Polyline | GSGX | 1 | W608010 | 运行 | 铸铁 | 5.211 | 万安路 | 石棉水泥 | 承插 |  | 85-8-303 | <Null> |  |  | 300 |  |  |  |  | 0 | 0 |  | 三级街道 | <Null> | 5.211 | 2 | 0 | 2 | -645.4766 | 7408.048 | -650.3441 | 7406.688
3072 | Polyline | GSGX | 1 | W608010 | 运行 | 铸铁 | 2.302 | 北海宁路 | 石棉水泥 | 承插 |  | 93-2-31 | <Null> |  |  | 300 |  |  |  |  | 0 | 0 |  | 四级街道 | <Null> | 2.3017 | 3 | 1 | 4 | 1431.083 | 1996.738 | 1433.273 | 1996.029
3073 | Polyline | GSGX | 1 | W608010 | 运行 | 球墨铸铁 | 1.163 | 新外滩花苑 | 橡皮垫 | 承插 |  | 01-1-东-013 | <Null> |  |  | 300 |  |  |  |  | 0 | 0 |  | 无记录 | <Null> | 1.163 | 2 | 0.8 | 3 | 3149.238 | 1819.771 | 3148.743 | 1820.823
3074 | Polyline | GSGX | 1 | W608010 | 运行 | 球墨铸铁 | 1.167 | 新外滩花苑 | 橡皮垫 | 承插 |  | 01-1-东-013 | <Null> |  |  | 300 |  |  |  |  | 0 | 0 |  | 无记录 | <Null> | 1.1671 | 2 | 0.8 | 3 | 3207.175 | 1841.449 | 3206.105 | 1840.984
3075 | Polyline | GSGX | 1 | W608010 | 运行 | 球墨铸铁 | 15.062 | 海门路 | 石棉水泥 | 承插 |  | 97-3-34(9) | <Null> |  |  | 300 |  |  |  |  | 0 | 0 |  | 三级街道 | <Null> | 15.0618 | 2 | 0 | 3 | 3393.634 | 2398.632 | 3403.522 | 2387.326
3076 | Polyline | GSGX | 1 | W608010 | 运行 | 铸铁 | 1.289 |  | 石棉水泥 | 承插 |  | 98-2-78 | <Null> |  |  | 300 |  |  |  |  | 0 | 0 |  | 无记录 | <Null> | 1.2885 | 2 | 0 | 2 | 1550.989 | 4015.622 | 1552.27 | 4015.758
3077 | Polyline | GSGX | 1 | W608010 | 运行 | 球墨铸铁 | 19.881 | 天虹路 | 橡皮垫 | 承插 |  | 2002-2-30北 | <Null> |  |  | 300 |  |  |  |  | 0 | 0 |  | 三级街道 | <Null> | 17.5709 | 3 | 1 | 4 | 2773.855 | 3106.321 | 2786.698 | 3094.33
3078 | Polyline | GSGX | 1 | W608010 | 运行 | 球墨铸铁 | 19.881 | 天虹路 | 橡皮垫 | 承插 |  | 2002-2-30北 | <Null> |  |  | 300 |  |  |  |  | 0 | 0 |  | 三级街道 | <Null> | 2.3098 | 3 | 1 | 4 | 2786.698 | 3094.33 | 2788.667 | 3093.122
3079 | Polyline | GSGX | 1 | W608010 | 运行 | 球墨铸铁 | 2.262 | 新外滩花苑 | 橡皮垫 | 承插 |  | 01-2-17北 | <Null> |  |  | 300 |  |  |  |  | 0 | 0 |  | 无记录 | <Null> | 2.2624 | 3 | 1 | 4 | 3283.712 | 1831.893 | 3281.624 | 1831.021
3080 | Polyline | GSGX | 1 | W608010 | 运行 | 球墨铸铁 | 22.934 | 公平路 | 橡皮垫 | 承插 |  | 96-2-87 | <Null> |  |  | 300 |  |  |  |  | 0 | 0 |  | 二级街道 | <Null> | 22.9339 | 3 | 1.1 | 4 | 3333.395 | 1962.408 | 3343.023 | 1941.595
3081 | Polyline | GSGX | 1 | W608010 | 运行 | 铸铁 | 30.198 | 欧阳路 | 石棉水泥 | 承插 |  | 90-2-146 | <Null> |  |  | 300 |  |  |  |  | 0 | 0 |  | 二级街道 | <Null> | 30.1983 | 2 | 0.8 | 2 | 1509.111 | 4097.534 | 1496.606 | 4125.021
3082 | Polyline | GSGX | 1 | W608010 | 运行 | 球墨铸铁 | 1.566 | 飞虹路 | 橡皮垫 | 承插 |  | 2002-2-30北 | <Null> |  |  | 300 |  |  |  |  | 0 | 0 |  | 三级街道 | <Null> | 1.5659 | 3 | 1 | 4 | 2789.095 | 3091.589 | 2790.552 | 3091.014
3083 | Polyline | GSGX | 1 | W608010 | 运行 | 球墨铸铁 | 10.856 | 沙泾港路 | 橡皮垫 | 承插 |  | 02-2-86北 | <Null> |  |  | 300 |  |  |  |  | 0 | 0 |  | 三级街道 | <Null> | 10.8555 | 3 | 1 | 4 | 2010.293 | 2783.626 | 2018.116 | 2789.669
3084 | Polyline | GSGX | 1 | W608010 | 运行 | 球墨铸铁 | 0.574 | 沙泾路 | 橡皮垫 | 承插 |  | 96-2-238 | <Null> |  |  | 300 |  |  |  |  | 0 | 0 |  | 三级街道 | <Null> | 0.57415 | 3 | 1.1 | 4 | 2011.391 | 2663.636 | 2011.495 | 2664.2
3085 | Polyline | GSGX | 1 | W608010 | 运行 | 球墨铸铁 | 1.276 | 梧州路 | 橡皮垫 | 承插 |  | 96-2-238 | <Null> |  |  | 300 |  |  |  |  | 0 | 0 |  | 无记录 | <Null> | 1.2763 | 3 | 1.1 | 4 | 2003.079 | 2609.809 | 2004.012 | 2608.938
3086 | Polyline | GSGX | 1 | W608010 | 运行 | 球墨铸铁 | 19.368 | 欧阳路289弄 | 橡皮垫 | 承插 |  | 97-2-230 | <Null> |  |  | 300 |  |  |  |  | 0 | 0 |  | 无记录 | <Null> | 19.3681 | 2 | 0.9 | 3 | 1801.12 | 3969.34 | 1803.994 | 3988.467
3087 | Polyline | GSGX | 1 | W608010 | 运行 | 球墨铸铁 | 47.975 | 欧阳路289弄 | 橡皮垫 | 承插 |  | 97-2-230 | <Null> |  |  | 300 |  |  |  |  | 0 | 0 |  | 无记录 | <Null> | 47.9748 | 2 | 0.9 | 3 | 1785.432 | 3897.486 | 1798.899 | 3943.531
3088 | Polyline | GSGX | 1 | W608010 | 运行 | 铸铁 | 20.787 | 岳州路 | 石棉水泥 | 法兰 |  | 1996-02-07 | <Null> |  |  | 300 |  |  |  |  | 0 | 0 |  | 三级街道 | <Null> | 20.7866 | 3 | 1.1 | 4 | 2510.734 | 2593.566 | 2515.151 | 2613.877
3089 | Polyline | GSGX | 1 | W608010 | 运行 | 球墨铸铁 | 39.849 | 周家嘴路 | 橡皮垫 | 承插 |  | 1998-01-19 | <Null> |  |  | 300 |  |  |  |  | 0 | 0 |  | 一级街道 | <Null> | 39.865 | 2 | 1.2 | 3 | 2737.117 | 2578.417 | 2764.834 | 2606.617
3090 | Polyline | GSGX | 1 | W608010 | 运行 | 球墨铸铁 | 13.577 | 东余杭路 | 橡皮垫 | 承插 |  | 03-3-27北 | <Null> |  |  | 300 |  |  |  |  | 0 | 0 |  | 三级街道 | <Null> | 13.5775 | 3 | 1 | 4 | 3043.886 | 2556.561 | 3052.723 | 2566.579
3091 | Polyline | GSGX | 1 | W608010 | 运行 | 铸铁 | 71.138 | 四平路 | 石棉水泥 | 承插 |  | 82-8-302 | <Null> |  |  | 300 |  |  |  |  | 0 | 0 |  | 一级街道 | <Null> | 71.1381 | 2 | 1 | 2 | 2486.695 | 4240.819 | 2535.061 | 4292.975
3092 | Polyline | GSGX | 1 | W608010 | 运行 | 铸铁 | 19.01 | 公平路 | 石棉水泥 | 承插 |  | 91-3-67,91-2-76 | <Null> |  |  | 300 |  |  |  |  | 0 | 0 |  | 二级街道 | <Null> | 19.0098 | 3 | 1 | 3 | 3112.267 | 2435.249 | 3120.198 | 2417.973
3093 | Polyline | GSGX | 1 | W608010 | 运行 | 铸铁 | 0.761 | 乍浦路 | 石棉水泥 | 承插 |  | 1996-03-19 | <Null> |  |  | 300 |  |  |  |  | 0 | 0 |  | 三级街道 | <Null> | 0.76105 | 3 | 1 | 4 | 1455.663 | 1795.932 | 1455.504 | 1796.676
3094 | Polyline | GSGX | 1 | W608010 | 运行 | 球墨铸铁 | 78.968 | 新同心路 | 橡皮垫 | 承插 |  | 02-2-28北 | <Null> |  |  | 300 |  |  |  |  | 0 | 0 |  | 三级街道 | <Null> | 35.7859 | 3 | 1 | 4 | -611.049 | 4693.307 | -641.8396 | 4675.071
3095 | Polyline | GSGX | 1 | W608010 | 运行 | 球墨铸铁 | 78.968 | 新同心路 | 橡皮垫 | 承插 |  | 02-2-28北 | <Null> |  |  | 300 |  |  |  |  | 0 | 0 |  | 三级街道 | <Null> | 43.1818 | 3 | 1 | 4 | -641.8396 | 4675.071 | -678.9842 | 4653.049
3096 | Polyline | GSGX | 1 | W608010 | 运行 | 球墨铸铁 | 106.051 | 新同心路 | 橡皮垫 | 承插 |  |  | <Null> |  |  | 300 |  |  |  |  | 0 | 0 |  | 三级街道 | <Null> | 106.051 | 2 | 0 | 3 | -370.2309 | 4859.076 | -356.1157 | 4964.178
3097 | Polyline | GSGX | 1 | W608010 | 运行 | 铸铁 | 6.965 | 青云路 | 石棉水泥 | 承插 |  | 1997-02-01 | <Null> |  |  | 300 |  |  |  |  | 0 | 0 |  | 三级街道 | <Null> | 6.9645 | 3 | 1 | 4 | 239.8277 | 3427.034 | 234.4581 | 3422.599
3098 | Polyline | GSGX | 1 | W608010 | 运行 | 球墨铸铁 | 17.903 | 虬江路 | 橡皮垫 | 承插 |  | 99-2-168 | <Null> |  |  | 300 |  |  |  |  | 0 | 0 |  | 三级街道 | <Null> | 17.903 | 3 | 0.9 | 3 | 1086.769 | 2345.292 | 1103.664 | 2351.203
3099 | Polyline | GSGX | 1 | W608010 | 运行 | 铸铁 | 31.743 | 车站北路 |  |  |  |  | <Null> |  |  | 300 |  |  |  |  | 0 | 0 |  | 三级街道 | <Null> | 31.7431 | 2 | 0 | 2 | -562.8563 | 7058.846 | -594.5986 | 7058.642
3100 | Polyline | GSGX | 1 | W608010 | 运行 | 球墨铸铁 | 6.034 | 虬江路 | 橡皮垫 | 承插 |  | 99-2-168 | <Null> |  |  | 300 |  |  |  |  | 0 | 0 |  | 三级街道 | <Null> | 6.0338 | 3 | 0.9 | 3 | 1103.664 | 2351.203 | 1109.385 | 2353.122
3101 | Polyline | GSGX | 1 | W608010 | 运行 | 球墨铸铁 | 41.353 | 东宝兴路 | 橡皮垫 | 承插 |  | 03-3-178北 | <Null> |  |  | 300 |  |  |  |  | 0 | 0 |  | 三级街道 | <Null> | 33.0007 | 3 | 1 | 4 | 703.2673 | 2884.881 | 725.2443 | 2860.559
3102 | Polyline | GSGX | 1 | W608010 | 运行 | 铸铁 | 0.93 | 宝山路 |  |  |  |  | <Null> |  |  | 300 |  |  |  |  | 0 | 0 |  | 一级街道 | <Null> | 0.93021 | 1 | 0 | 1 | 667.3788 | 2920.111 | 667.9292 | 2920.861
3103 | Polyline | GSGX | 1 | W608010 | 运行 | 球墨铸铁 | 39.555 | 吴淞路 | 橡皮垫 | 承插 |  | 02-1-东014 | <Null> |  |  | 300 |  |  |  |  | 0 | 0 |  | 一级街道 | <Null> | 39.5548 | 2 | 0.7 | 2 | 1407.008 | 2324.853 | 1378.385 | 2352.153
3104 | Polyline | GSGX | 1 | W608010 | 运行 | 球墨铸铁 | 1.745 | 青云路 | 橡皮垫 | 承插 |  | 2000-02-24 | <Null> |  |  | 300 |  |  |  |  | 0 | 0 |  | 三级街道 | <Null> | 1.7449 | 2 | 0 | 3 | 409.4543 | 3546.458 | 410.8713 | 3547.477
3105 | Polyline | GSGX | 1 | W608010 | 运行 | 铸铁 | 12.429 | 崇明支路 | 石棉水泥 | 承插 |  | 95-200 | <Null> |  |  | 300 |  |  |  |  | 0 | 0 |  | 四级街道 | <Null> | 12.3878 | 3 | 1 | 4 | 1181.556 | 1303.524 | 1177.417 | 1315.2
3106 | Polyline | GSGX | 1 | W608010 | 运行 | 铸铁 | 18.244 | 崇明支路 | 石棉水泥 | 承插 |  | 95-200 | <Null> |  |  | 300 |  |  |  |  | 0 | 0 |  | 四级街道 | <Null> | 18.2806 | 3 | 1 | 4 | 1177.417 | 1315.2 | 1172.04 | 1327.295
3107 | Polyline | GSGX | 1 | W608010 | 运行 | 球墨铸铁 | 7.473 | 芷江支路 | 橡皮垫 | 承插 |  | 2000-2-11北 | <Null> |  |  | 300 |  |  |  |  | 0 | 0 |  | 三级街道 | <Null> | 7.4727 | 3 | 1.1 | 4 | 325.0498 | 3229.08 | 330.413 | 3234.284
3108 | Polyline | GSGX | 1 | W608010 | 运行 | 球墨铸铁 | 24.219 | 华昌路 | 橡皮垫 | 承插 |  | 1997-02-01 | <Null> |  |  | 300 |  |  |  |  | 0 | 0 |  | 三级街道 | <Null> | 24.2186 | 3 | 1 | 4 | 437.6586 | 3313.456 | 419.034 | 3328.936
3109 | Polyline | GSGX | 1 | W608010 | 运行 | 球墨铸铁 | 1.254 | 西安路 | 橡皮垫 | 承插 |  | 001-2-32 | <Null> |  |  | 300 |  |  |  |  | 0 | 0 |  | 三级街道 | <Null> | 1.2541 | 3 | 1 | 4 | 2212.861 | 1699.849 | 2213.228 | 1698.65
3110 | Polyline | GSGX | 1 | W608010 | 运行 | 铸铁 | 12.287 | 万安路 | 石棉水泥 | 承插 |  | 85-8-303 | <Null> |  |  | 300 |  |  |  |  | 0 | 0 |  | 三级街道 | <Null> | 12.3327 | 2 | 0.6 | 3 | 804.912 | 7441.031 | 817.2438 | 7441.162
3111 | Polyline | GSGX | 1 | W608010 | 运行 | 铸铁 | 45.131 | 万安路 | 石棉水泥 | 承插 |  | 85-8-303 | <Null> |  |  | 300 |  |  |  |  | 0 | 0 |  | 三级街道 | <Null> | 45.1309 | 2 | 0.65 | 3 | 853.4463 | 7471.579 | 819.9154 | 7442.578
3112 | Polyline | GSGX | 1 | W608010 | 运行 | 球墨铸铁 | 8.65 | 峨眉路 | 橡皮垫 | 承插 |  | 00-3-11北 | <Null> |  |  | 300 |  |  |  |  | 0 | 0 |  | 三级街道 | <Null> | 8.6502 | 3 | 1 | 4 | 1846.422 | 1529.089 | 1850.446 | 1536.746
3113 | Polyline | GSGX | 1 | W608010 | 运行 | 球墨铸铁 | 22.946 | 闵行路 | 橡皮垫 | 承插 |  | 2000-03-02 | <Null> |  |  | 300 |  |  |  |  | 0 | 0 |  | 三级街道 | <Null> | 22.9462 | 2 | 0 | 3 | 1898.309 | 1493.288 | 1914.007 | 1476.597
3114 | Polyline | GSGX | 1 | W608010 | 运行 | 铸铁 | 93.002 | 花园路 | 石棉水泥 | 承插 |  | 1965-03-16 | <Null> |  |  | 300 |  |  |  |  | 0 | 0 |  | 二级街道 | <Null> | 92.9399 | 3 | 1 | 3 | 339.0973 | 4247.027 | 394.8595 | 4172.98
3115 | Polyline | GSGX | 1 | W608010 | 运行 | 铸铁 | 2.549 | 广粤路 | 石棉水泥 | 承插 | 水泥 | 95-2-东005 | <Null> |  |  | 300 |  |  |  |  | 0 | 0 |  | 一级街道 | <Null> | 2.5488 | 1 | 0.7 | 2 | -519.46 | 5839.108 | -520.503 | 5841.434
3116 | Polyline | GSGX | 1 | W608010 | 运行 | 球墨铸铁 | 26.044 | 广粤路 | 橡皮垫 | 承插 | 三渣 |  | <Null> |  |  | 300 |  |  |  |  | 0 | 0 |  | 一级街道 | <Null> | 26.1045 | 2 | 0 | 2 | -668.6768 | 5203.754 | -645.366 | 5207.96
3117 | Polyline | GSGX | 1 | W608010 | 运行 | 铸铁 | 14.872 | 赤峰小区 | 石棉水泥 | 承插 | 水泥 |  | <Null> |  |  | 300 |  |  |  |  | 0 | 0 |  | 无记录 | <Null> | 14.8718 | 2 | 0.8 | 3 | 2053.167 | 5714.72 | 2038.3 | 5714.986
3118 | Polyline | GSGX | 1 | W608010 | 运行 | 球墨铸铁 | 9.106 | 广中路 | 橡皮垫 | 承插 | 三渣 |  | <Null> |  |  | 300 |  |  |  |  | 0 | 0 |  | 一级街道 | <Null> | 9.0954 | 2 | 0 | 2 | -770.624 | 5179.963 | -761.9673 | 5182.754
3119 | Polyline | GSGX | 1 | W608010 | 运行 | 铸铁 | 24.304 | 赤峰路 | 石棉水泥 | 承插 | 水泥 | 84-2-312 | <Null> |  |  | 300 |  |  |  |  | 0 | 0 |  | 三级街道 | <Null> | 24.3042 | 2 | 0 | 2 | 1978.191 | 5415.655 | 2002.434 | 5413.925
3120 | Polyline | GSGX | 1 | W608010 | 运行 | 铸铁 | 2.481 | 新市北路 | 石棉水泥 | 承插 |  | 86-3-301 | <Null> |  |  | 300 |  |  |  |  | 0 | 0 |  | 三级街道 | <Null> | 2.4808 | 2 | 0.8 | 3 | 899.0188 | 8152.378 | 899.0475 | 8149.897
3121 | Polyline | GSGX | 1 | W608010 | 运行 | 铸铁 | 0.658 | 华严路 | 石棉水泥 | 承插 |  | 94-2-234 | <Null> |  |  | 300 |  |  |  |  | 0 | 0 |  | 四级街道 | <Null> | 0.65833 | 3 | 1.1 | 4 | 177.5061 | 7663.542 | 178.1639 | 7663.516
3122 | Polyline | GSGX | 1 | W608010 | 运行 | 铸铁 | 9.864 | 广中支路 | 石棉水泥 | 承插 |  | 86-1-310 | <Null> |  |  | 300 |  |  |  |  | 0 | 0 |  | 四级街道 | <Null> | 9.8703 | 3 | 0.6 | 4 | 431.2381 | 4550.465 | 436.4729 | 4558.833
3123 | Polyline | GSGX | 1 | W608010 | 运行 | 球墨铸铁 | 21.769 | 逸仙路 | 橡皮垫 | 承插 | 柏油 | 1997-01-27 | <Null> |  |  | 300 |  |  |  |  | 0 | 0 |  | 一级街道 | <Null> | 21.7686 | 2 | 0.5 | 2 | 1273.254 | 8684.808 | 1277.478 | 8706.139
3124 | Polyline | GSGX | 1 | W608010 | 运行 | 铸铁 | 18.374 | 崇明路 | 石棉水泥 | 承插 |  | 95-200 | <Null> |  |  | 300 |  |  |  |  | 0 | 0 |  | 三级街道 | <Null> | 18.2535 | 2 | 0.8 | 3 | 1180.107 | 1329.373 | 1194.739 | 1339.404
3125 | Polyline | GSGX | 1 | W608010 | 运行 | 球墨铸铁 | 8.43 | 逸仙路 | 橡皮垫 | 承插 | 柏油 | 1997-01-27 | <Null> |  |  | 300 |  |  |  |  | 0 | 0 |  | 一级街道 | <Null> | 8.4303 | 2 | 0.5 | 2 | 1400.639 | 7497.599 | 1400.014 | 7505.921
3126 | Polyline | GSGX | 1 | W608010 | 运行 | 球墨铸铁 | 14.411 | 逸仙路 | 橡皮垫 | 承插 | 柏油 | 1997-01-27 | <Null> |  |  | 300 |  |  |  |  | 0 | 0 |  | 一级街道 | <Null> | 14.4107 | 2 | 0.5 | 2 | 1396.038 | 7520.505 | 1391.917 | 7534.297
3127 | Polyline | GSGX | 1 | W608010 | 运行 | 球墨铸铁 | 5.672 | 逸仙路 | 橡皮垫 | 承插 | 柏油 | 1997-01-27 | <Null> |  |  | 300 |  |  |  |  | 0 | 0 |  | 一级街道 | <Null> | 5.672 | 2 | 0 | 2 | 1363.686 | 7615.339 | 1369.177 | 7616.758
3128 | Polyline | GSGX | 1 | W608010 | 运行 | 球墨铸铁 | 16.238 | 闵行路 | 橡皮垫 | 承插 |  | 2000-03-02 | <Null> |  |  | 300 |  |  |  |  | 0 | 0 |  | 三级街道 | <Null> | 16.238 | 2 | 0 | 3 | 1885.928 | 1503.764 | 1898.309 | 1493.288
3129 | Polyline | GSGX | 1 | W608010 | 运行 | 球墨铸铁 | 50.035 | 逸仙路 | 橡皮垫 | 承插 | 柏油 | 1997-01-27 | <Null> |  |  | 300 |  |  |  |  | 0 | 0 |  | 一级街道 | <Null> | 50.0351 | 2 | 0.5 | 2 | 1277.851 | 8334.605 | 1277.663 | 8284.572
3130 | Polyline | GSGX | 1 | W608010 | 运行 | 球墨铸铁 | 79.862 | 西宝兴路 | 橡皮垫 | 承插 |  | 01-2-9北 | <Null> |  |  | 300 |  |  |  |  | 0 | 0 |  | 三级街道 | <Null> | 69.6428 | 3 | 1 | 4 | -124.3383 | 3727.514 | -118.5019 | 3719.707
3131 | Polyline | GSGX | 1 | W608010 | 运行 | 铸铁 | 49.565 | 运光新村 | 石棉水泥 | 承插 | 水泥 | 83-1-334 | <Null> |  |  | 300 |  |  |  |  | 0 | 0 |  | 无记录 | <Null> | 49.5632 | 2 | 0.8 | 3 | 2115.724 | 6560.981 | 2103.696 | 6609.062
3132 | Polyline | GSGX | 1 | W608010 | 运行 | 铸铁 | 79.6 | 旅顺路 | 石棉水泥 | 承插 |  | 92-2-48 | <Null> |  |  | 300 |  |  |  |  | 0 | 0 |  | 三级街道 | <Null> | 27.6155 | 2 | 0 | 2 | 2353.839 | 1624.477 | 2366.698 | 1600.12
3133 | Polyline | GSGX | 1 | W608010 | 运行 | 铸铁 | 79.6 | 旅顺路 | 石棉水泥 | 承插 |  | 92-2-48 | <Null> |  |  | 300 |  |  |  |  | 0 | 0 |  | 三级街道 | <Null> | 51.9849 | 2 | 0 | 2 | 2366.698 | 1600.12 | 2390.81 | 1554.064
3134 | Polyline | GSGX | 1 | W608010 | 运行 | 铸铁 | 80.334 | 车站南路 | 石棉水泥 | 承插 |  | 1991-04-13 | <Null> |  |  | 300 |  |  |  |  | 0 | 0 |  | 三级街道 | <Null> | 80.3341 | 3 | 1.1 | 4 | 81.704 | 6775.097 | 162.0362 | 6774.607
3135 | Polyline | GSGX | 1 | W608010 | 运行 | 铸铁 | 1.52 | 旅顺路 | 石棉水泥 | 承插 |  | 92-2-48 | <Null> |  |  | 300 |  |  |  |  | 0 | 0 |  | 三级街道 | <Null> | 1.5199 | 2 | 0 | 2 | 2293.228 | 1725.845 | 2293.9 | 1724.482
3136 | Polyline | GSGX | 1 | W608010 | 运行 | 球墨铸铁 | 6.679 | 江湾路 | 橡皮垫 | 承插 |  | 97-2-194 | <Null> |  |  | 300 |  |  |  |  | 0 | 0 |  | 无记录 | <Null> | 6.679 | 3 | 1 | 4 | 751.1834 | 4527.492 | 753.3524 | 4533.809
3137 | Polyline | GSGX | 1 | W608010 | 运行 | 铸铁 | 9.884 | 东体育会路 | 石棉水泥 | 承插 | 水泥 | 89-2-32 | <Null> |  |  | 300 |  |  |  |  | 0 | 0 |  | 三级街道 | <Null> | 9.8841 | 2 | 0.9 | 3 | 961.2591 | 4477.639 | 969.5583 | 4472.271
3138 | Polyline | GSGX | 1 | W608010 | 运行 | 铸铁 | 1.66 | 东体育会路 | 石棉水泥 | 承插 | 水泥 | 89-2-32 | <Null> |  |  | 300 |  |  |  |  | 0 | 0 |  | 三级街道 | <Null> | 1.6602 | 2 | 0.9 | 3 | 973.8223 | 4469.449 | 975.1881 | 4468.505
3139 | Polyline | GSGX | 1 | W608010 | 运行 | 铸铁 | 17.532 | 水电路 | 石棉水泥 | 承插 |  | 1989-04-03 | <Null> |  |  | 300 |  |  |  |  | 0 | 0 |  | 二级街道 | <Null> | 17.4938 | 2 | 0 | 2 | 450.5966 | 6773.029 | 452.563 | 6755.646
3140 | Polyline | GSGX | 1 | W608010 | 运行 | 铸铁 | 2.162 | 欧阳路 | 橡皮垫 | 承插 |  | 73管-315，319 | <Null> |  |  | 300 |  |  |  |  | 0 | 0 |  | 二级街道 | <Null> | 2.1621 | 2 | 0.55 | 2 | 1432.405 | 4355.515 | 1432.026 | 4357.643
3141 | Polyline | GSGX | 1 | W608010 | 运行 | 球墨铸铁 | 7.295 | 文迁路 | 橡皮垫 | 承插 |  | 2002-02-11 | <Null> |  |  | 300 |  |  |  |  | 0 | 0 |  | 四级街道 | <Null> | 7.295 | 4 | 1 | 5 | 839.5231 | 7618.217 | 832.3428 | 7619.505
3142 | Polyline | GSGX | 1 | W608010 | 运行 | 球墨铸铁 | 23.374 | 池沟路 | 橡皮垫 | 承插 |  | 97-2-72 | <Null> |  |  | 300 |  |  |  |  | 0 | 0 |  | 四级街道 | <Null> | 23.3735 | 3 | 0.9 | 4 | 741.9304 | 7635.265 | 751.95 | 7656.358
3143 | Polyline | GSGX | 1 | W608010 | 运行 | 铸铁 | 2.847 | 新市北路 | 石棉水泥 | 承插 |  | 86-3-301 | <Null> |  |  | 300 |  |  |  |  | 0 | 0 |  | 三级街道 | <Null> | 2.8473 | 2 | 0.8 | 3 | 898.3469 | 7782.086 | 898.3139 | 7779.239
3144 | Polyline | GSGX | 1 | W608010 | 运行 | 铸铁 | 7.022 | 宝山路 |  |  |  |  | <Null> |  |  | 300 |  |  |  |  | 0 | 0 |  | 一级街道 | <Null> | 7.0223 | 1 | 0 | 1 | 723.8612 | 2994.629 | 728.2547 | 3000.054
3145 | Polyline | GSGX | 1 | W608010 | 运行 | 球墨铸铁 | 28.255 | 韶嘉路 | 橡皮垫 | 承插 |  | 03-2-116 | <Null> |  |  | 300 |  |  |  |  | 0 | 0 |  | 四级街道 | <Null> | 28.2525 | 4 | 1 | 5 | 581.7607 | 6773.138 | 584.8506 | 6801.201
3146 | Polyline | GSGX | 1 | W608010 | 运行 | 球墨铸铁 | 1.452 | 韶嘉路 | 橡皮垫 | 承插 |  | 03-2-116 | <Null> |  |  | 300 |  |  |  |  | 0 | 0 |  | 四级街道 | <Null> | 1.4515 | 4 | 1 | 5 | 580.0451 | 6770.485 | 580.204 | 6769.042
3147 | Polyline | GSGX | 1 | W608010 | 运行 | 铸铁 | 36.241 | 山阴路 | 石棉水泥 | 承插 |  | 87-管-301 | <Null> |  |  | 300 |  |  |  |  | 0 | 0 |  | 三级街道 | <Null> | 36.2405 | 2 | 0.7 | 3 | 1252.948 | 3703.08 | 1249.702 | 3666.99
3148 | Polyline | GSGX | 1 | W608010 | 运行 | 铸铁 | 1.17 | 吉祥路 | 石棉水泥 | 承插 |  | 96-东-650 | <Null> |  |  | 300 |  |  |  |  | 0 | 0 |  | 三级街道 | <Null> | 1.1697 | 2 | 0.9 | 3 | 1241.633 | 3549.133 | 1242.802 | 3549.16
3149 | Polyline | GSGX | 1 | W608010 | 运行 | 球墨铸铁 | 2.981 | 广粤路 | 橡皮垫 | 承插 |  | 01-2-35 | <Null> |  |  | 300 |  |  |  |  | 0 | 0 |  | 一级街道 | <Null> | 2.9021 | 2 | 1 | 3 | -411.6985 | 7893.002 | -411.7323 | 7895.904
3150 | Polyline | GSGX | 1 | W608010 | 运行 | 铸铁 | 21.986 | 祥德路 | 石棉水泥 | 承插 |  | 1995-01-16 | <Null> |  |  | 300 |  |  |  |  | 0 | 0 |  | 三级街道 | <Null> | 21.9629 | 3 | 1 | 4 | 1351.769 | 4182.444 | 1371.028 | 4192.99
3151 | Polyline | GSGX | 1 | W608010 | 运行 | 钢 | 4.93 | 江杨南路 |  | 焊接 |  | 1997-01-16 | <Null> |  |  | 300 |  |  |  |  | 0 | 0 |  | 一级街道 | <Null> | 4.8753 | 2 | 0.9 | 2 | -319.0709 | 9001.616 | -318.7713 | 9006.482
3152 | Polyline | GSGX | 1 | W608010 | 运行 | 球墨铸铁 | 12.065 | 公平路 | 橡皮垫 | 承插 |  | 96-2-87 | <Null> |  |  | 300 |  |  |  |  | 0 | 0 |  | 二级街道 | <Null> | 12.1107 | 3 | 1.1 | 4 | 3325.681 | 1978.675 | 3330.984 | 1967.787
3153 | Polyline | GSGX | 1 | W608010 | 运行 | 铸铁 | 2.914 | 同心路 | 石棉水泥 | 承插 |  | 95-东-272 | <Null> |  |  | 300 |  |  |  |  | 0 | 0 |  | 三级街道 | <Null> | 2.914 | 2 | 0.8 | 3 | -190.3536 | 4373.463 | -188.0203 | 4375.209
3154 | Polyline | GSGX | 1 | W608010 | 运行 | 铸铁 | 3.823 | 同心路 | 石棉水泥 | 承插 |  | 95-东-272 | <Null> |  |  | 300 |  |  |  |  | 0 | 0 |  | 三级街道 | <Null> | 3.8225 | 2 | 0.8 | 3 | -188.0203 | 4375.209 | -185.0048 | 4377.558
3155 | Polyline | GSGX | 1 | W608010 | 运行 | 铸铁 | 8.813 | 多伦路 | 石棉水泥 | 承插 |  | 92-2-121 | <Null> |  |  | 300 |  |  |  |  | 0 | 0 |  | 三级街道 | <Null> | 8.8127 | 3 | 1 | 4 | 959.6225 | 3457.748 | 962.2527 | 3466.159
3156 | Polyline | GSGX | 1 | W608010 | 运行 | 球墨铸铁 | 20.949 | 凉城路 | 橡皮垫 | 承插 |  | 03-2-41北 | <Null> |  |  | 300 |  |  |  |  | 0 | 0 |  | 三级街道 | <Null> | 20.9492 | 3 | 0.6 | 3 | -69.1903 | 7445.42 | -65.0365 | 7425.386
3157 | Polyline | GSGX | 1 | W608010 | 运行 | 球墨铸铁 | 103.856 | 凉城路 | 橡皮垫 | 承插 |  | 03-2-41北 | <Null> |  |  | 300 |  |  |  |  | 0 | 0 |  | 三级街道 | <Null> | 103.8562 | 3 | 0.6 | 3 | -60.5713 | 7725.576 | -59.9156 | 7621.724
3158 | Polyline | GSGX | 1 | W608010 | 运行 | 钢 | 150.458 | 四平路 | 橡皮垫 | 法兰 |  | 91-3-38 | <Null> |  |  | 300 |  |  |  |  | 0 | 0 |  | 一级街道 | <Null> | 150.4576 | 2 | 1 | 3 | 1463.653 | 2268.709 | 1508.592 | 2405.977
3159 | Polyline | GSGX | 1 | W608010 | 运行 | 铸铁 | 12.227 | 西江湾路 | 石棉水泥 | 承插 |  | 90-2-117 | <Null> |  |  | 300 |  |  |  |  | 0 | 0 |  | 三级街道 | <Null> | 12.2273 | 2 | 0.8 | 3 | 574.4309 | 3575.676 | 565.5187 | 3567.396
3160 | Polyline | GSGX | 1 | W608010 | 运行 | 铸铁 | 54.693 | 东长治路 | 石棉水泥 | 承插 |  | 85-8-305 | <Null> |  |  | 300 |  |  |  |  | 0 | 0 |  | 二级街道 | <Null> | 54.6927 | 3 | 1 | 3 | 2379.477 | 1790.86 | 2426.187 | 1819.232
3161 | Polyline | GSGX | 1 | W608010 | 运行 | 球墨铸铁 | 29.387 | 长春路 | 橡皮垫 | 承插 |  | 98-2-77 | <Null> |  |  | 300 |  |  |  |  | 0 | 0 |  | 三级街道 | <Null> | 29.3875 | 3 | 1 | 4 | 1307.241 | 3249.058 | 1301.427 | 3277.391
3162 | Polyline | GSGX | 1 | W608010 | 运行 | 铸铁 | 63.006 | 密云路 |  |  |  |  | <Null> |  |  | 300 |  |  |  |  | 0 | 0 |  | 三级街道 | <Null> | 63.0062 | 2 | 0 | 2 | 2333.096 | 4453.89 | 2343.557 | 4516.021
3163 | Polyline | GSGX | 1 | W608010 | 运行 | 铸铁 | 25.628 | 密云路 | 石棉水泥 | 承插 |  |  | <Null> |  |  | 300 |  |  |  |  | 0 | 0 |  | 三级街道 | <Null> | 25.6277 | 2 | 0.6 | 3 | 2322.294 | 4401.364 | 2324.814 | 4426.115
3164 | Polyline | GSGX | 1 | W608010 | 运行 | 铸铁 | 18.596 | 天宝路 | 石棉水泥 | 承插 |  | 94-2-138 | <Null> |  |  | 300 |  |  |  |  | 0 | 0 |  | 三级街道 | <Null> | 18.5964 | 3 | 1 | 4 | 2559.978 | 4505.163 | 2557.223 | 4486.775
3165 | Polyline | GSGX | 1 | W608010 | 运行 | 铸铁 | 6.696 | 天宝路 | 石棉水泥 | 承插 |  | 94-2-138 | <Null> |  |  | 300 |  |  |  |  | 0 | 0 |  | 三级街道 | <Null> | 6.6961 | 3 | 1 | 4 | 2561.051 | 4511.772 | 2559.978 | 4505.163
3166 | Polyline | GSGX | 1 | W608010 | 运行 | 铸铁 | 3.595 | 四平路 | 石棉水泥 | 承插 |  | 95-2-217 | <Null> |  |  | 300 |  |  |  |  | 0 | 0 |  | 一级街道 | <Null> | 3.5949 | 1 | 0 | 1 | 1745.062 | 3247.085 | 1748.433 | 3245.838
3167 | Polyline | GSGX | 1 | W608010 | 运行 | 铸铁 | 4.107 | 天宝路 | 石棉水泥 | 承插 |  | 94-2-138 | <Null> |  |  | 300 |  |  |  |  | 0 | 0 |  | 三级街道 | <Null> | 4.1072 | 3 | 1 | 4 | 2564.45 | 4530.062 | 2563.816 | 4526.004
3168 | Polyline | GSGX | 1 | W608010 | 运行 | 铸铁 | 17.748 | 四平路 | 石棉水泥 | 承插 |  | 83-8-301 | <Null> |  |  | 300 |  |  |  |  | 0 | 0 |  | 一级街道 | <Null> | 17.7719 | 1 | 0.7 | 2 | 2718.734 | 4439.699 | 2731.039 | 4452.522
3169 | Polyline | GSGX | 1 | W608010 | 运行 | 铸铁 | 2.29 | 宝安路 | 石棉水泥 | 承插 |  | 95-2-217 | <Null> |  |  | 300 |  |  |  |  | 0 | 0 |  | 三级街道 | <Null> | 2.2898 | 2 | 0 | 2 | 1550.96 | 3367.615 | 1553.248 | 3367.704
3170 | Polyline | GSGX | 1 | W608010 | 运行 | 铸铁 | 4.055 | 宝安路 | 石棉水泥 | 承插 |  | 95-2-217 | <Null> |  |  | 300 |  |  |  |  | 0 | 0 |  | 三级街道 | <Null> | 4.0545 | 2 | 0 | 2 | 1554.171 | 3327.148 | 1553.604 | 3331.163
3171 | Polyline | GSGX | 1 | W608010 | 运行 | 铸铁 | 0.59 | 虹临花园 |  |  |  |  | <Null> |  |  | 300 |  |  |  |  | 0 | 0 |  | 无记录 | <Null> | 0.58975 | 2 | 0 | 2 | 1734.995 | 3365.24 | 1735.098 | 3365.821
3172 | Polyline | GSGX | 1 | W608010 | 运行 | 铸铁 | 15.12 | 虹临东园外贸小区 |  |  |  |  | <Null> |  |  | 300 |  |  |  |  | 0 | 0 |  | 无记录 | <Null> | 10.7205 | 2 | 0 | 2 | 1903.525 | 3323.854 | 1913.274 | 3319.396
3173 | Polyline | GSGX | 1 | W608010 | 运行 | 铸铁 | 15.12 | 虹临东园外贸小区 |  |  |  |  | <Null> |  |  | 300 |  |  |  |  | 0 | 0 |  | 无记录 | <Null> | 4.3991 | 2 | 0 | 2 | 1913.274 | 3319.396 | 1917.563 | 3320.374
3174 | Polyline | GSGX | 1 | W608010 | 运行 | 铸铁 | 1.117 | 银杏路 | 石棉水泥 | 承插 |  | 96-2-179 | <Null> |  |  | 300 |  |  |  |  | 0 | 0 |  | 三级街道 | <Null> | 1.117 | 3 | 1 | 4 | 1922.386 | 3315.931 | 1922.9 | 3316.923
3175 | Polyline | GSGX | 1 | W608010 | 运行 | 铸铁 | 27.394 | 银杏路 | 石棉水泥 | 承插 |  | 96-2-179 | <Null> |  |  | 300 |  |  |  |  | 0 | 0 |  | 三级街道 | <Null> | 27.3944 | 3 | 1 | 4 | 1909.769 | 3291.615 | 1922.386 | 3315.931
3176 | Polyline | GSGX | 1 | W608010 | 运行 | 铸铁 | 4.093 | 物华路 | 石棉水泥 | 承插 |  | 96-2-179 | <Null> |  |  | 300 |  |  |  |  | 0 | 0 |  | 三级街道 | <Null> | 4.0933 | 2 | 0 | 2 | 1884.709 | 3246.289 | 1881.023 | 3245.689
3177 | Polyline | GSGX | 1 | W608010 | 运行 | 球墨铸铁 | 32.167 | 逸仙路 | 橡皮垫 | 承插 | 柏油 | 1997-01-27 | <Null> |  |  | 300 |  |  |  |  | 0 | 0 |  | 一级街道 | <Null> | 9.767 | 2 | 0 | 2 | 1372.542 | 7617.477 | 1381.751 | 7620.695
3178 | Polyline | GSGX | 1 | W608010 | 运行 | 铸铁 | 34.505 | 华严路 | 石棉水泥 | 承插 |  | 94-2-234 | <Null> |  |  | 300 |  |  |  |  | 0 | 0 |  | 四级街道 | <Null> | 34.505 | 3 | 1.1 | 4 | 100.7832 | 7856.065 | 101.4755 | 7821.625
3179 | Polyline | GSGX | 1 | W608010 | 运行 | 球墨铸铁 | 34.606 | 天虹路 | 橡皮垫 | 承插 |  | 2002-2-30北 | <Null> |  |  | 300 |  |  |  |  | 0 | 0 |  | 三级街道 | <Null> | 34.6064 | 3 | 1 | 4 | 2619.981 | 3255.619 | 2594.764 | 3279.29
3180 | Polyline | GSGX | 1 | W608010 | 运行 | 铸铁 | 1.237 | 瑞虹路 | 石棉水泥 | 承插 |  | 97-2-54 | <Null> |  |  | 300 |  |  |  |  | 0 | 0 |  | 三级街道 | <Null> | 1.2368 | 2 | 0 | 2 | 2602.651 | 3296.395 | 2601.556 | 3296.969
3181 | Polyline | GSGX | 1 | W608010 | 运行 | 球墨铸铁 | 2.75 | 水电路 | 橡皮垫 | 承插 |  | 2004-02-17 | <Null> |  |  | 300 |  |  |  |  | 0 | 0 |  | 二级街道 | <Null> | 2.7384 | 3 | 1.1 | 4 | 135.0404 | 4463.203 | 132.9444 | 4461.441
3182 | Polyline | GSGX | 1 | W608010 | 运行 | 铸铁 | 10.85 | 沙虹路 | 石棉水泥 | 承插 |  | 87-管-807 | <Null> |  |  | 300 |  |  |  |  | 0 | 0 |  | 三级街道 | <Null> | 10.8501 | 2 | 0 | 2 | 2769.197 | 3363.854 | 2779.646 | 3360.931
3183 | Polyline | GSGX | 1 | W608010 | 运行 | 球墨铸铁 | 18.349 | 飞虹路 | 橡皮垫 | 承插 |  | 03-3-201 | <Null> |  |  | 300 |  |  |  |  | 0 | 0 |  | 三级街道 | <Null> | 18.3487 | 3 | 1 | 4 | 3051.8 | 3320.211 | 3067.708 | 3329.356
3184 | Polyline | GSGX | 1 | W608010 | 运行 | 铸铁 | 50.931 | 四平路 | 石棉水泥 | 承插 |  | 83-8-301 | <Null> |  |  | 300 |  |  |  |  | 0 | 0 |  | 一级街道 | <Null> | 50.931 | 1 | 0.7 | 2 | 2762.395 | 4485.116 | 2797.618 | 4521.903
3185 | Polyline | GSGX | 1 | W608010 | 运行 | 铸铁 | 18.497 | 四平路 | 石棉水泥 | 承插 |  | 82-8-302 | <Null> |  |  | 300 |  |  |  |  | 0 | 0 |  | 一级街道 | <Null> | 18.4966 | 1 | 0.7 | 2 | 2066.009 | 3806.553 | 2078.907 | 3819.81
3186 | Polyline | GSGX | 1 | W608010 | 运行 | 球墨铸铁 | 1.295 | 霍山路 | 橡皮垫 | 承插 |  | 2003-3-31北 | <Null> |  |  | 300 |  |  |  |  | 0 | 0 |  | 三级街道 | <Null> | 1.2954 | 3 | 1.1 | 4 | 3733.251 | 2258.373 | 3734.15 | 2259.306
3187 | Polyline | GSGX | 1 | W608010 | 运行 | 铸铁 | 48.601 | 蒋家桥路 | 石棉水泥 | 承插 |  | 82-8-302 | <Null> |  |  | 300 |  |  |  |  | 0 | 0 |  | 四级街道 | <Null> | 48.6014 | 3 | 0.7 | 4 | 2407.94 | 4161.102 | 2416.455 | 4206.638
3188 | Polyline | GSGX | 1 | W608010 | 运行 | 铸铁 | 2.418 | 溧阳路 | 石棉水泥 | 承插 |  | 1995-02-16 | <Null> |  |  | 300 |  |  |  |  | 0 | 0 |  | 三级街道 | <Null> | 2.4163 | 2 | 0.9 | 3 | 2247.499 | 1492.492 | 2245.369 | 1491.349
3189 | Polyline | GSGX | 1 | W608010 | 运行 | 铸铁 | 1.252 | 四达路 | 石棉水泥 | 承插 |  | 90-2-151 | <Null> |  |  | 300 |  |  |  |  | 0 | 0 |  | 三级街道 | <Null> | 1.2518 | 2 | 0 | 2 | 1601.425 | 3738.368 | 1602.576 | 3738.861
3190 | Polyline | GSGX | 1 | W608010 | 运行 | 铸铁 | 10.383 | 四达路 | 石棉水泥 | 承插 |  | 90-2-151 | <Null> |  |  | 300 |  |  |  |  | 0 | 0 |  | 三级街道 | <Null> | 10.3971 | 2 | 0 | 2 | 1595.745 | 3740.663 | 1604.748 | 3739.759
3191 | Polyline | GSGX | 1 | W608010 | 运行 | 铸铁 | 19.275 | 岳州路 | 石棉水泥 | 法兰 |  | 1996-02-07 | <Null> |  |  | 300 |  |  |  |  | 0 | 0 |  | 三级街道 | <Null> | 19.3099 | 3 | 1.1 | 4 | 2573.848 | 2696.206 | 2587.14 | 2710.212
3192 | Polyline | GSGX | 1 | W608010 | 运行 | 铸铁 | 14.234 | 大连路 | 石棉水泥 | 承插 |  | 67-3-39 | <Null> |  |  | 300 |  |  |  |  | 0 | 0 |  | 一级街道 | <Null> | 7.513 | 1 | 0.5 | 2 | 4167.424 | 2406.052 | 4166.021 | 2398.682
3193 | Polyline | GSGX | 1 | W608010 | 运行 | 铸铁 | 14.234 | 大连路 | 石棉水泥 | 承插 |  | 67-3-39 | <Null> |  |  | 300 |  |  |  |  | 0 | 0 |  | 一级街道 | <Null> | 1.7767 | 1 | 0.5 | 2 | 4166.021 | 2398.682 | 4167.053 | 2397.236
3194 | Polyline | GSGX | 1 | W608010 | 运行 | 球墨铸铁 | 1.643 | 东余杭路 | 橡皮垫 | 承插 |  | 03-3-27北 | <Null> |  |  | 300 |  |  |  |  | 0 | 0 |  | 三级街道 | <Null> | 1.6527 | 3 | 1 | 4 | 3027.194 | 2535.378 | 3028.228 | 2536.668
3195 | Polyline | GSGX | 1 | W608010 | 运行 | 球墨铸铁 | 12.123 | 东余杭路 | 橡皮垫 | 承插 |  | 03-3-27北 | <Null> |  |  | 300 |  |  |  |  | 0 | 0 |  | 三级街道 | <Null> | 12.1141 | 3 | 1 | 4 | 3028.228 | 2536.668 | 3035.806 | 2546.119
3196 | Polyline | GSGX | 1 | W608010 | 运行 | 钢 | 6.928 | 东余杭路 |  | 焊接 |  | 03-3-27北 | <Null> |  |  | 300 |  |  |  |  | 0 | 0 |  | 三级街道 | <Null> | 6.9285 | 3 | 1 | 4 | 3035.806 | 2546.119 | 3040.048 | 2551.597
3197 | Polyline | GSGX | 1 | W608010 | 运行 | 球墨铸铁 | 2.028 | 武昌路 |  |  |  |  | <Null> |  |  | 300 |  |  |  |  | 0 | 0 |  | 三级街道 | <Null> | 2.0282 | 2 | 0 | 3 | 1206.881 | 1495.626 | 1208.907 | 1495.72
3198 | Polyline | GSGX | 1 | W608010 | 运行 | 钢 | 0.773 | 四川北路 | 橡皮垫 | 法兰 |  | 1994-01-14 | <Null> |  |  | 300 |  |  |  |  | 0 | 0 |  | 二级街道 | <Null> | 0.7726 | 2 | 0 | 2 | 1227.254 | 1888.03 | 1228.017 | 1888.149
3199 | Polyline | GSGX | 1 | W608010 | 运行 | 钢 | 6.252 | 虬江支路 | 橡皮垫 | 法兰 |  | 1994-01-14 | <Null> |  |  | 300 |  |  |  |  | 0 | 0 |  | 四级街道 | <Null> | 6.2522 | 3 | 0 | 3 | 1150.094 | 2253.051 | 1156.135 | 2252.076
3200 | Polyline | GSGX | 1 | W608010 | 运行 | 铸铁 | 101.845 | 四川北路 | 石棉水泥 | 承插 |  | 1994-01-14 | <Null> |  |  | 300 |  |  |  |  | 0 | 0 |  | 二级街道 | <Null> | 101.8449 | 2 | 0.8 | 2 | 989.9335 | 3551.018 | 1020.261 | 3647.923
3201 | Polyline | GSGX | 1 | W608010 | 运行 | 铸铁 | 26.007 | 三门路 | 石棉水泥 | 承插 |  | 84-8-301H | <Null> |  |  | 300 |  |  |  |  | 0 | 0 |  | 三级街道 | <Null> | 26.0068 | 2 | 0.8 | 3 | 757.6528 | 8625.077 | 783.5013 | 8627.942
3202 | Polyline | GSGX | 1 | W608010 | 运行 | 铸铁 | 1.41 | 中山北一路 | 石棉水泥 | 承插 |  |  | <Null> |  |  | 300 |  |  |  |  | 0 | 0 |  | 一级街道 | <Null> | 1.4101 | 1 | 0.6 | 2 | 579.9438 | 4413.861 | 579.563 | 4412.503
3203 | Polyline | GSGX | 1 | W608010 | 运行 | 铸铁 | 18.747 | 中山北一路 | 石棉水泥 | 承插 |  |  | <Null> |  |  | 300 |  |  |  |  | 0 | 0 |  | 一级街道 | <Null> | 18.7467 | 1 | 0.6 | 2 | 585.5932 | 4431.633 | 579.9438 | 4413.861
3204 | Polyline | GSGX | 1 | W608010 | 运行 | 铸铁 | 5.204 | 欧阳路 | 石棉水泥 | 承插 |  |  | <Null> |  |  | 300 |  |  |  |  | 0 | 0 |  | 二级街道 | <Null> | 5.2042 | 2 | 0 | 2 | 1406.901 | 4499.303 | 1408.093 | 4494.237
3205 | Polyline | GSGX | 1 | W608010 | 运行 | 球墨铸铁 | 1.611 | 欧阳名邸 | 橡皮垫 | 承插 |  | 03-2-21北 | <Null> |  |  | 300 |  |  |  |  | 0 | 0 |  | 无记录 | <Null> | 1.6114 | 3 | 1 | 4 | 1590.707 | 4498.442 | 1592.258 | 4498.878
3206 | Polyline | GSGX | 1 | W608010 | 运行 | 铸铁 | 47.606 | 泾东路 | 石棉水泥 | 承插 |  | 1992-03-21 | <Null> |  |  | 300 |  |  |  |  | 0 | 0 |  | 三级街道 | <Null> | 47.6065 | 2 | 0 | 2 | 2206.237 | 3267.367 | 2193.323 | 3313.15
3207 | Polyline | GSGX | 1 | W608010 | 运行 | 铸铁 | 1.645 | 北郊小区 |  |  |  |  | <Null> |  |  | 300 |  |  |  |  | 0 | 0 |  | 无记录 | <Null> | 1.6452 | 2 | 0 | 2 | 1734.755 | 4535.176 | 1733.19 | 4534.675
3208 | Polyline | GSGX | 1 | W608010 | 运行 | 铸铁 | 57.868 | 北郊小区 |  |  |  |  | <Null> |  |  | 300 |  |  |  |  | 0 | 0 |  | 无记录 | <Null> | 57.8681 | 2 | 0 | 2 | 1734.755 | 4535.176 | 1789.488 | 4553.194
3209 | Polyline | GSGX | 1 | W608010 | 运行 | 铸铁 | 40.545 | 塘沽路 | 石棉水泥 | 承插 |  | 92-2-87 | <Null> |  |  | 300 |  |  |  |  | 0 | 0 |  | 三级街道 | <Null> | 40.5453 | 3 | 1 | 4 | 1541.737 | 1647.944 | 1581.248 | 1638.85
3210 | Polyline | GSGX | 1 | W608010 | 运行 | 铸铁 | 61.772 | 曲阳路 | 石棉水泥 | 承插 |  | 1996-02-25 | <Null> |  |  | 300 |  |  |  |  | 0 | 0 |  | 一级街道 | <Null> | 61.7722 | 2 | 1.1 | 2 | 1884.935 | 4423.305 | 1912.379 | 4368.017
3211 | Polyline | GSGX | 1 | W608010 | 运行 | 铸铁 | 66.833 | 曲阳路 | 石棉水泥 | 承插 |  | 1996-02-25 | <Null> |  |  | 300 |  |  |  |  | 0 | 0 |  | 一级街道 | <Null> | 66.8326 | 2 | 1.1 | 2 | 1821.476 | 4549.384 | 1850.684 | 4489.279
3212 | Polyline | GSGX | 1 | W608010 | 运行 | 铸铁 | 39.47 | 天宝西路 |  |  |  |  | <Null> |  |  | 300 |  |  |  |  | 0 | 0 |  | 三级街道 | <Null> | 39.4699 | 2 | 0 | 2 | 1845.47 | 4547.963 | 1884.782 | 4544.484
3213 | Polyline | GSGX | 1 | W608010 | 运行 | 铸铁 | 1.235 | 万安路 | 石棉水泥 | 承插 |  | 85-8-303 | <Null> |  |  | 300 |  |  |  |  | 0 | 0 |  | 三级街道 | <Null> | 1.235 | 2 | 0 | 2 | 15.1656 | 7489.827 | 13.931 | 7489.795
3214 | Polyline | GSGX | 1 | W608010 | 运行 | 铸铁 | 39.269 | 丰镇路 | 石棉水泥 | 承插 |  | 1994-04-07 | <Null> |  |  | 300 |  |  |  |  | 0 | 0 |  | 三级街道 | <Null> | 36.4861 | 2 | 0.7 | 3 | 56.556 | 7868.198 | 93.0419 | 7868.158
3215 | Polyline | GSGX | 1 | W608010 | 运行 | 铸铁 | 39.269 | 丰镇路 | 石棉水泥 | 承插 |  | 1994-04-07 | <Null> |  |  | 300 |  |  |  |  | 0 | 0 |  | 三级街道 | <Null> | 2.783 | 2 | 0.7 | 3 | 93.0419 | 7868.158 | 95.6749 | 7868.712
3216 | Polyline | GSGX | 1 | W608010 | 运行 | 铸铁 | 23.838 | 董家宅路 | 石棉水泥 | 承插 | 水泥 | 72-管-341 | <Null> |  |  | 300 |  |  |  |  | 0 | 0 |  | 无记录 | <Null> | 23.8385 | 2 | 0.6 | 3 | 2009.533 | 4491.717 | 2014.172 | 4515.1
3217 | Polyline | GSGX | 1 | W608010 | 运行 | 铸铁 | 24.833 | 欧阳路 | 石棉水泥 | 承插 |  | 90-2-146 | <Null> |  |  | 300 |  |  |  |  | 0 | 0 |  | 二级街道 | <Null> | 24.8333 | 3 | 1 | 3 | 1548.71 | 3955.837 | 1545.475 | 3980.458
3218 | Polyline | GSGX | 1 | W608010 | 运行 | 球墨铸铁 | 7.552 | 江湾路 | 橡皮垫 | 承插 |  | 97-2-194 | <Null> |  |  | 300 |  |  |  |  | 0 | 0 |  | 无记录 | <Null> | 7.5516 | 3 | 1 | 4 | 724.9515 | 4442.517 | 726.7165 | 4449.859
3219 | Polyline | GSGX | 1 | W608010 | 运行 | 球墨铸铁 | 1.598 | 万安路 | 橡皮垫 | 承插 |  | 03-2-41北 | <Null> |  |  | 300 |  |  |  |  | 0 | 0 |  | 三级街道 | <Null> | 1.5979 | 3 | 0.6 | 3 | -59.4563 | 7490.31 | -57.8647 | 7490.451
3220 | Polyline | GSGX | 1 | W608010 | 运行 | 球墨铸铁 | 14.086 | 凉城路 | 橡皮垫 | 承插 |  | 03-2-41北 | <Null> |  |  | 300 |  |  |  |  | 0 | 0 |  | 三级街道 | <Null> | 14.0862 | 3 | 0.6 | 3 | -65.0365 | 7425.386 | -63.9544 | 7411.341
3221 | Polyline | GSGX | 1 | W608010 | 运行 | 球墨铸铁 | 37.163 | 通州路 | 橡皮垫 | 承插 |  | 02-2-35 | <Null> |  |  | 300 |  |  |  |  | 0 | 0 |  | 三级街道 | <Null> | 37.1634 | 2 | 0 | 3 | 2546.563 | 2433.304 | 2563.393 | 2400.171
3222 | Polyline | GSGX | 1 | W608010 | 运行 | 球墨铸铁 | 43.336 | 通州路 | 橡皮垫 | 承插 |  | 02-2-35 | <Null> |  |  | 300 |  |  |  |  | 0 | 0 |  | 三级街道 | <Null> | 43.3359 | 2 | 0 | 3 | 2563.393 | 2400.171 | 2582.79 | 2361.419
3223 | Polyline | GSGX | 1 | W608010 | 运行 | 铸铁 | 12.111 | 东长治路 | 石棉水泥 | 承插 |  | 85-8-305 | <Null> |  |  | 300 |  |  |  |  | 0 | 0 |  | 二级街道 | <Null> | 12.1114 | 3 | 1 | 3 | 2815.443 | 1990.788 | 2826.412 | 1995.924
3224 | Polyline | GSGX | 1 | W608010 | 运行 | 铸铁 | 72.338 | 溧阳路 | 石棉水泥 | 承插 |  | 80-贰-7-305 | <Null> |  |  | 300 |  |  |  |  | 0 | 0 |  | 三级街道 | <Null> | 72.3385 | 2 | 0.6 | 3 | 1408.834 | 3293.087 | 1475.342 | 3264.636
3225 | Polyline | GSGX | 1 | W608010 | 运行 | 球墨铸铁 | 8.65 | 车站北路 | 橡皮垫 | 承插 |  | 97-2-219 | <Null> |  |  | 300 |  |  |  |  | 0 | 0 |  | 三级街道 | <Null> | 8.6664 | 3 | 1 | 4 | 993.71 | 7077.198 | 1002.052 | 7079.548
3226 | Polyline | GSGX | 1 | W608010 | 运行 | 铸铁 | 2.012 | 车站北路 | 石棉水泥 | 承插 |  | 1989-04-03 | <Null> |  |  | 300 |  |  |  |  | 0 | 0 |  | 三级街道 | <Null> | 2.0121 | 2 | 0 | 2 | 447.2897 | 7062.653 | 449.3006 | 7062.724
3227 | Polyline | GSGX | 1 | W608010 | 运行 | 铸铁 | 71.033 | 四川北路 | 石棉水泥 | 承插 |  | 1994-01-14 | <Null> |  |  | 300 |  |  |  |  | 0 | 0 |  | 二级街道 | <Null> | 71.0329 | 2 | 0.8 | 2 | 1020.871 | 3652.542 | 1030.554 | 3722.91
3228 | Polyline | GSGX | 1 | W608010 | 运行 | 铸铁 | 87.569 | 复旦大学凉城宿舍 | 石棉水泥 | 承插 |  | 91-1-337 | <Null> |  |  | 300 |  |  |  |  | 0 | 0 |  | 无记录 | <Null> | 32.4724 | 2 | 0.8 | 3 | 270.8916 | 6503.31 | 246.7442 | 6481.703
3229 | Polyline | GSGX | 1 | W608010 | 运行 | 铸铁 | 87.569 | 复旦大学凉城宿舍 | 石棉水泥 | 承插 |  | 91-1-337 | <Null> |  |  | 300 |  |  |  |  | 0 | 0 |  | 无记录 | <Null> | 55.0962 | 2 | 0.8 | 3 | 246.7442 | 6481.703 | 195.294 | 6487.953
3230 | Polyline | GSGX | 1 | W608010 | 运行 | 铸铁 | 18.827 | 水电路1381弄 | 石棉水泥 | 承插 |  | 95-2-东003 | <Null> |  |  | 300 |  |  |  |  | 0 | 0 |  | 无记录 | <Null> | 18.8271 | 2 | 0.8 | 3 | 512.2099 | 7080.447 | 512.8511 | 7061.63
3231 | Polyline | GSGX | 1 | W608010 | 运行 | 球墨铸铁 | 10.705 | 恒业路 | 橡皮垫 | 承插 |  | 99-2-192 | <Null> |  |  | 300 |  |  |  |  | 0 | 0 |  | 四级街道 | <Null> | 10.7047 | 3 | 0 | 4 | 360.4877 | 3795.229 | 353.9242 | 3787.015
3232 | Polyline | GSGX | 1 | W608010 | 运行 | 球墨铸铁 | 2.443 | 恒业路 | 橡皮垫 | 承插 |  | 99-2-192 | <Null> |  |  | 300 |  |  |  |  | 0 | 0 |  | 四级街道 | <Null> | 2.4434 | 3 | 0 | 4 | 353.9242 | 3787.015 | 354.3871 | 3784.616
3233 | Polyline | GSGX | 1 | W608010 | 运行 | 球墨铸铁 | 8.979 | 飞虹路 | 橡皮垫 | 承插 |  | 03-3-201 | <Null> |  |  | 300 |  |  |  |  | 0 | 0 |  | 三级街道 | <Null> | 8.9788 | 3 | 1 | 4 | 3158.561 | 3374.234 | 3166.756 | 3377.88
3234 | Polyline | GSGX | 1 | W608010 | 运行 | 铸铁 | 40.392 | 四平路 | 石棉水泥 | 承插 |  | 83-8-301 | <Null> |  |  | 300 |  |  |  |  | 0 | 0 |  | 一级街道 | <Null> | 40.3922 | 1 | 0.7 | 2 | 2732.254 | 4453.789 | 2760.262 | 4482.894
3235 | Polyline | GSGX | 1 | W608010 | 运行 | 球墨铸铁 | 0.794 | 场中路4# | 橡皮垫 | 承插 | 柏油 | 1997-01-27 | <Null> |  |  | 300 |  |  |  |  | 0 | 0 |  | 一级街道 | <Null> | 0.7937 | 2 | 0 | 2 | 1272.835 | 8235.042 | 1272.041 | 8235.042
3236 | Polyline | GSGX | 1 | W608010 | 运行 | 铸铁 | 33.141 | 场中路4# | 石棉水泥 | 承插 |  | 89-2-323 | <Null> |  |  | 300 |  |  |  |  | 0 | 0 |  | 一级街道 | <Null> | 3.3263 | 1 | 0.7 | 2 | 1272.041 | 8235.042 | 1269.319 | 8233.504
3237 | Polyline | GSGX | 1 | W608010 | 运行 | 铸铁 | 33.141 | 场中路4# | 石棉水泥 | 承插 |  | 89-2-323 | <Null> |  |  | 300 |  |  |  |  | 0 | 0 |  | 一级街道 | <Null> | 29.8145 | 1 | 0.7 | 2 | 1269.319 | 8233.504 | 1239.744 | 8237.242
3238 | Polyline | GSGX | 1 | W608010 | 运行 | 铸铁 | 109.652 | 四平路 | 石棉水泥 | 承插 |  | 82-8-302 | <Null> |  |  | 300 |  |  |  |  | 0 | 0 |  | 一级街道 | <Null> | 109.6524 | 1 | 0.7 | 2 | 2702.718 | 4466.169 | 2777.944 | 4545.94
3239 | Polyline | GSGX | 1 | W608010 | 运行 | 铸铁 | 12.584 | 西江湾路 | 石棉水泥 | 承插 |  | 66-3-125 | <Null> |  |  | 300 |  |  |  |  | 0 | 0 |  | 三级街道 | <Null> | 12.6039 | 2 | 0.7 | 3 | 672.7251 | 3760.937 | 675.9577 | 3773.119
3240 | Polyline | GSGX | 1 | W608010 | 运行 | 球墨铸铁 | 0.939 | 周家嘴路 | 橡皮垫 | 承插 |  | 1998-01-19 | <Null> |  |  | 300 |  |  |  |  | 0 | 0 |  | 一级街道 | <Null> | 0.93935 | 2 | 1.2 | 3 | 3377.174 | 3203.961 | 3376.835 | 3204.837
3241 | Polyline | GSGX | 1 | W608010 | 运行 | 铸铁 | 1.176 | 同心路 | 石棉水泥 | 承插 |  | 90-2-117 | <Null> |  |  | 300 |  |  |  |  | 0 | 0 |  | 三级街道 | <Null> | 1.1757 | 2 | 0.8 | 3 | 549.8083 | 3700.615 | 549.3077 | 3699.552
3242 | Polyline | GSGX | 1 | W608010 | 运行 | 球墨铸铁 | 2.398 | 池沟路 | 橡皮垫 | 承插 |  | 97-2-72 | <Null> |  |  | 300 |  |  |  |  | 0 | 0 |  | 四级街道 | <Null> | 2.3977 | 3 | 0.9 | 4 | 786.0628 | 7822.651 | 783.6651 | 7822.651
3243 | Polyline | GSGX | 1 | W608010 | 运行 | 钢 | 1.351 | 虬江路 | 橡皮垫 | 法兰 |  | 1994-01-14 | <Null> |  |  | 300 |  |  |  |  | 0 | 0 |  | 三级街道 | <Null> | 1.3508 | 2 | 0 | 3 | 1119.698 | 2352.451 | 1118.483 | 2351.86
3244 | Polyline | GSGX | 1 | W608010 | 运行 | 球墨铸铁 | 1.487 | 虬江路 | 橡皮垫 | 承插 |  | 03-2-77北 | <Null> |  |  | 300 |  |  |  |  | 0 | 0 |  | 三级街道 | <Null> | 1.4869 | 3 | 1 | 4 | 1014.563 | 2316.25 | 1015.941 | 2316.808
3245 | Polyline | GSGX | 1 | W608010 | 运行 | 铸铁 | 1.522 | 同心路 | 石棉水泥 | 承插 |  | 90-2-117 | <Null> |  |  | 300 |  |  |  |  | 0 | 0 |  | 三级街道 | <Null> | 1.5217 | 2 | 0.8 | 3 | 621.7775 | 3666.684 | 620.3205 | 3667.1
3246 | Polyline | GSGX | 1 | W608010 | 运行 | 铸铁 | 78.082 | 同心路 | 石棉水泥 | 承插 |  | 90-2-117 | <Null> |  |  | 300 |  |  |  |  | 0 | 0 |  | 三级街道 | <Null> | 78.0824 | 2 | 0.8 | 3 | 620.3205 | 3667.1 | 549.8083 | 3700.615
3247 | Polyline | GSGX | 1 | W608010 | 运行 | 铸铁 | 14.555 | 四平路 | 石棉水泥 | 承插 |  | 82-8-302 | <Null> |  |  | 300 |  |  |  |  | 0 | 0 |  | 一级街道 | <Null> | 14.5549 | 1 | 0.7 | 2 | 1951.157 | 3688.054 | 1941.829 | 3676.884
3248 | Polyline | GSGX | 1 | W608010 | 运行 | 铸铁 | 12.402 | 广粤支路 | 石棉水泥 | 承插 |  | 94-2-177 | <Null> |  |  | 300 |  |  |  |  | 0 | 0 |  | 三级街道 | <Null> | 12.402 | 3 | 1 | 4 | -724.526 | 6912.845 | -712.9192 | 6908.477
3249 | Polyline | GSGX | 1 | W608010 | 运行 | 铸铁 | 20.363 | 四平路 | 石棉水泥 | 承插 |  | 87-东-513 | <Null> |  |  | 300 |  |  |  |  | 0 | 0 |  | 一级街道 | <Null> | 20.3627 | 2 | 1.3 | 2 | 2048.133 | 3744.798 | 2063.816 | 3757.131
3250 | Polyline | GSGX | 1 | W608010 | 运行 | 铸铁 | 4.699 | 丰镇路151弄 | 石棉水泥 | 承插 |  | 95-1-东104 | <Null> |  |  | 300 |  |  |  |  | 0 | 0 |  | 无记录 | <Null> | 4.6987 | 2 | 0.6 | 3 | 278.4179 | 7847.758 | 278.4816 | 7843.06
3251 | Polyline | GSGX | 1 | W608010 | 运行 | 钢 | 5.817 | 乍浦路 |  | 焊接 |  | 1996-03-19 | <Null> |  |  | 300 |  |  |  |  | 0 | 0 |  | 三级街道 | <Null> | 5.8326 | 2 | 0 | 3 | 1486.746 | 1642.101 | 1489.955 | 1646.972
3252 | Polyline | GSGX | 1 | W608010 | 运行 | 铸铁 | 16.153 | 长春路 | 石棉水泥 | 承插 |  | 93-2-166 | <Null> |  |  | 300 |  |  |  |  | 0 | 0 |  | 三级街道 | <Null> | 16.1532 | 3 | 1.1 | 4 | 1368.988 | 3007.171 | 1367.948 | 3023.059
3253 | Polyline | GSGX | 1 | W608010 | 运行 | 铸铁 | 60.593 | 丰镇路 | 石棉水泥 | 承插 |  | 86-3-302 | <Null> |  |  | 300 |  |  |  |  | 0 | 0 |  | 三级街道 | <Null> | 60.563 | 2 | 0.8 | 3 | 554.8526 | 7878.815 | 615.1958 | 7883.97
3254 | Polyline | GSGX | 1 | W608010 | 运行 | 铸铁 | 2.947 | 吉祥路 | 石棉水泥 | 承插 |  | 96-东-650 | <Null> |  |  | 300 |  |  |  |  | 0 | 0 |  | 三级街道 | <Null> | 2.9469 | 2 | 0.9 | 3 | 1508.158 | 3542.719 | 1511.093 | 3542.979
3255 | Polyline | GSGX | 1 | W608010 | 运行 | 铸铁 | 6.221 | 四达路 | 石棉水泥 | 承插 |  | 90-2-151 | <Null> |  |  | 300 |  |  |  |  | 0 | 0 |  | 三级街道 | <Null> | 6.2072 | 2 | 0 | 2 | 1589.891 | 3738.598 | 1595.745 | 3740.663
3256 | Polyline | GSGX | 1 | W608010 | 运行 | 铸铁 | 2.117 | 四达路 | 石棉水泥 | 承插 |  | 90-2-151 | <Null> |  |  | 300 |  |  |  |  | 0 | 0 |  | 三级街道 | <Null> | 2.1173 | 2 | 0.7 | 3 | 1937.049 | 3677.744 | 1938.716 | 3676.439
3257 | Polyline | GSGX | 1 | W608010 | 运行 | 球墨铸铁 | 1.174 | 新外滩花苑 | 橡皮垫 | 承插 |  | 01-1-东-013 | <Null> |  |  | 300 |  |  |  |  | 0 | 0 |  | 无记录 | <Null> | 1.1737 | 2 | 0.8 | 3 | 3046.354 | 1774.229 | 3045.282 | 1773.753
3258 | Polyline | GSGX | 1 | W608010 | 运行 | 球墨铸铁 | 86.844 | 新外滩花苑 | 橡皮垫 | 承插 |  | 01-2-17北 | <Null> |  |  | 300 |  |  |  |  | 0 | 0 |  | 无记录 | <Null> | 86.8439 | 3 | 1 | 4 | 3087.561 | 1751.224 | 3167.914 | 1784.167
3259 | Polyline | GSGX | 1 | W608010 | 运行 | 铸铁 | 87.037 | 万安路 | 石棉水泥 | 承插 |  | 85-8-303 | <Null> |  |  | 300 |  |  |  |  | 0 | 0 |  | 三级街道 | <Null> | 82.2818 | 2 | 0 | 2 | -147.0501 | 7487.861 | -64.8305 | 7490.869
3260 | Polyline | GSGX | 1 | W608010 | 运行 | 铸铁 | 87.037 | 万安路 | 石棉水泥 | 承插 |  | 85-8-303 | <Null> |  |  | 300 |  |  |  |  | 0 | 0 |  | 三级街道 | <Null> | 4.755 | 2 | 0 | 2 | -64.8305 | 7490.869 | -60.6509 | 7492.837
3261 | Polyline | GSGX | 1 | W608010 | 运行 | 球墨铸铁 | 0.875 | 榆林路 | 橡皮垫 | 承插 |  | 01-2-87北 | <Null> |  |  | 300 |  |  |  |  | 0 | 0 |  | 三级街道 | <Null> | 0.87511 | 3 | 1 | 4 | 4235.607 | 2276.425 | 4236.336 | 2276.909
3262 | Polyline | GSGX | 1 | W608010 | 运行 | 铸铁 | 68.357 | 万安路 | 石棉水泥 | 承插 |  | 85-8-303 | <Null> |  |  | 300 |  |  |  |  | 0 | 0 |  | 三级街道 | <Null> | 68.3489 | 2 | 0 | 2 | 410.6587 | 7440.909 | 342.7063 | 7443.651
3263 | Polyline | GSGX | 1 | W608010 | 运行 | 铸铁 | 5.748 | 纪念路 |  |  |  |  | <Null> |  |  | 300 |  |  |  |  | 0 | 0 |  | 三级街道 | <Null> | 5.7482 | 2 | 0 | 2 | 1411.731 | 7045.113 | 1406.869 | 7042.046
3264 | Polyline | GSGX | 1 | W608010 | 运行 | 铸铁 | 3.802 | 天宝路 | 石棉水泥 | 承插 |  | 85-8-306 | <Null> |  |  | 300 |  |  |  |  | 0 | 0 |  | 三级街道 | <Null> | 3.8016 | 2 | 0.6 | 3 | 2609.566 | 3791.052 | 2611.117 | 3794.523
3265 | Polyline | GSGX | 1 | W608010 | 运行 | 球墨铸铁 | 4.65 | 虬江支路 | 橡皮垫 | 承插 |  | 03-3-174 | <Null> |  |  | 300 |  |  |  |  | 0 | 0 |  | 四级街道 | <Null> | 4.6497 | 4 | 1 | 5 | 1066.966 | 2248.042 | 1071.491 | 2246.972
3266 | Polyline | GSGX | 1 | W608010 | 运行 |  | 2.308 | 中州路 |  |  |  |  | <Null> |  |  | 300 |  |  |  |  | 0 | 0 |  | 三级街道 | <Null> | 2.3078 | 2 | 0 | 3 | 967.8003 | 2230.317 | 966.7134 | 2232.347
3267 | Polyline | GSGX | 1 | W608010 | 运行 | 球墨铸铁 | 89.991 | 同心路 | 橡皮垫 | 承插 |  | 97-2-80 | <Null> |  |  | 300 |  |  |  |  | 0 | 0 |  | 三级街道 | <Null> | 89.9912 | 3 | 1 | 4 | -377.7123 | 4647.502 | -325.0389 | 4574.538
3268 | Polyline | GSGX | 1 | W608010 | 运行 | 铸铁 | 2.664 | 万安路 |  |  |  |  | <Null> |  |  | 300 |  |  |  |  | 0 | 0 |  | 三级街道 | <Null> | 2.6705 | 2 | 0 | 2 | 342.7063 | 7443.651 | 340.0705 | 7444.08
3269 | Polyline | GSGX | 1 | W608010 | 运行 | 球墨铸铁 | 27.594 | 武昌路 | 橡皮垫 | 承插 |  | 96-2-167 | <Null> |  |  | 300 |  |  |  |  | 0 | 0 |  | 三级街道 | <Null> | 27.5945 | 3 | 1 | 4 | 1413.413 | 1488.669 | 1386.066 | 1484.983
3270 | Polyline | GSGX | 1 | W608010 | 运行 | 铸铁 | 5.939 | 车站西路 |  |  |  |  | <Null> |  |  | 300 |  |  |  |  | 0 | 0 |  | 三级街道 | <Null> | 5.939 | 2 | 0 | 2 | 1123.062 | 6890.727 | 1122.469 | 6896.526
3271 | Polyline | GSGX | 1 | W608010 | 运行 | 铸铁 | 30.508 | 车站南路 | 石棉水泥 | 承插 |  | 94-2-60 | <Null> |  |  | 300 |  |  |  |  | 0 | 0 |  | 三级街道 | <Null> | 30.4798 | 2 | 0 | 2 | 983.9691 | 6821.215 | 1012.476 | 6831.8
3272 | Polyline | GSGX | 1 | W608010 | 运行 | 铸铁 | 11.924 | 纪念路 | 石棉水泥 | 承插 |  | 93-2-141 | <Null> |  |  | 300 |  |  |  |  | 0 | 0 |  | 三级街道 | <Null> | 11.8285 | 2 | 0 | 2 | 1240.553 | 6949.563 | 1245.678 | 6938.901
3273 | Polyline | GSGX | 1 | W608010 | 运行 | 球墨铸铁 | 3.26 | 公安街 | 橡皮垫 | 承插 |  | 2002-02-11 | <Null> |  |  | 300 |  |  |  |  | 0 | 0 |  | 四级街道 | <Null> | 3.2598 | 4 | 1 | 5 | 713.0446 | 7519.209 | 709.8297 | 7519.749
3274 | Polyline | GSGX | 1 | W608010 | 运行 | 铸铁 | 0.428 | 三门路 | 石棉水泥 | 承插 |  | 84-8-301H | <Null> |  |  | 300 |  |  |  |  | 0 | 0 |  | 三级街道 | <Null> | 0.42773 | 2 | 0.8 | 3 | 581.9749 | 8615.17 | 582.4026 | 8615.176
3275 | Polyline | GSGX | 1 | W608010 | 运行 | 铸铁 | 0.862 | 三门路 | 石棉水泥 | 承插 |  | 84-8-301H | <Null> |  |  | 300 |  |  |  |  | 0 | 0 |  | 三级街道 | <Null> | 0.86221 | 2 | 0.8 | 3 | 1272.903 | 8671.428 | 1272.041 | 8671.424
3276 | Polyline | GSGX | 1 | W608010 | 运行 | 球墨铸铁 | 12.973 | 逸仙路 | 橡皮垫 | 承插 | 柏油 | 1997-01-27 | <Null> |  |  | 300 |  |  |  |  | 0 | 0 |  | 一级街道 | <Null> | 12.9731 | 2 | 0 | 2 | 1272.771 | 8654.148 | 1285.742 | 8653.932
3277 | Polyline | GSGX | 1 | W608010 | 运行 | 球墨铸铁 | 2.212 | 逸仙路 | 橡皮垫 | 承插 | 柏油 | 1997-01-27 | <Null> |  |  | 300 |  |  |  |  | 0 | 0 |  | 一级街道 | <Null> | 2.212 | 2 | 0 | 2 | 1297.739 | 8631.449 | 1299.871 | 8632.007
3278 | Polyline | GSGX | 1 | W608010 | 运行 | 球墨铸铁 | 31.309 | 逸仙路 | 橡皮垫 | 承插 | 柏油 | 1997-01-27 | <Null> |  |  | 300 |  |  |  |  | 0 | 0 |  | 一级街道 | <Null> | 8.0914 | 2 | 0 | 2 | 1299.871 | 8632.007 | 1307.614 | 8634.354
3279 | Polyline | GSGX | 1 | W608010 | 运行 | 铸铁 | 91.366 | 西体育会路 | 石棉水泥 | 承插 | 水泥 | 87-4-306 | <Null> |  |  | 300 |  |  |  |  | 0 | 0 |  | 一级街道 | <Null> | 91.3662 | 2 | 1 | 2 | 969.278 | 4945.303 | 1001.405 | 5029.986
3280 | Polyline | GSGX | 1 | W608010 | 运行 | 铸铁 | 24.54 | 大西小区 | 石棉水泥 | 承插 | 三渣 | 77-2-37 | <Null> |  |  | 300 |  |  |  |  | 0 | 0 |  | 无记录 | <Null> | 24.5401 | 2 | 0 | 2 | 2300.515 | 4675.887 | 2299.828 | 4651.356
3281 | Polyline | GSGX | 1 | W608010 | 运行 | 铸铁 | 22.939 | 大西小区 | 石棉水泥 | 承插 | 三渣 | 77-2-37 | <Null> |  |  | 300 |  |  |  |  | 0 | 0 |  | 无记录 | <Null> | 22.9387 | 2 | 0 | 2 | 2300.782 | 4699.606 | 2300.537 | 4676.669
3282 | Polyline | GSGX | 1 | W608010 | 运行 | 铸铁 | 51.905 | 中山北一路 | 石棉水泥 | 承插 | 水泥 |  | <Null> |  |  | 300 |  |  |  |  | 0 | 0 |  | 一级街道 | <Null> | 51.9052 | 1 | 0.9 | 2 | 1038.346 | 5184.215 | 1026.246 | 5133.769
3283 | Polyline | GSGX | 1 | W608010 | 运行 | 铸铁 | 22.101 | 广中路 | 石棉水泥 | 承插 | 三渣 | 1995-02-19 | <Null> |  |  | 300 |  |  |  |  | 0 | 0 |  | 一级街道 | <Null> | 22.1006 | 1 | 0 | 1 | -512.1064 | 5167.601 | -490.195 | 5164.715
3284 | Polyline | GSGX | 1 | W608010 | 运行 | 球墨铸铁 | 73.09 | 新同心路 | 橡皮垫 | 承插 |  | 1998-02-11 | <Null> |  |  | 300 |  |  |  |  | 0 | 0 |  | 三级街道 | <Null> | 73.0904 | 3 | 1 | 4 | -343.7892 | 5076.7 | -333.417 | 5149.023
3285 | Polyline | GSGX | 1 | W608010 | 运行 | 铸铁 | 79.71 | 凉城路 |  | 承插 | 柏油 | 1989-04-11 | <Null> |  |  | 300 |  |  |  |  | 0 | 0 |  | 三级街道 | <Null> | 79.7209 | 2 | 0.8 | 3 | -63.4234 | 6443.844 | -63.6745 | 6523.511
3286 | Polyline | GSGX | 1 | W608010 | 运行 | 铸铁 | 30.246 | 水电路 | 石棉水泥 | 承插 | 三渣 | 87-3-302 | <Null> |  |  | 300 |  |  |  |  | 0 | 0 |  | 二级街道 | <Null> | 30.2463 | 2 | 0.9 | 2 | 526.694 | 6368.69 | 531.0252 | 6338.756
3287 | Polyline | GSGX | 1 | W608010 | 运行 | 铸铁 | 19.526 | 汶水东路 | 石棉水泥 | 承插 |  |  | <Null> |  |  | 300 |  |  |  |  | 0 | 0 |  | 一级街道 | <Null> | 19.4685 | 2 | 1 | 2 | 547.3698 | 6245.628 | 566.3338 | 6241.333
3288 | Polyline | GSGX | 1 | W608010 | 运行 | 球墨铸铁 | 20.901 |  | 橡皮垫 | 承插 | 水泥 | 02-1-东088 | <Null> |  |  | 300 |  |  |  |  | 0 | 0 |  | 无记录 | <Null> | 20.9014 | 2 | 0.6 | 3 | -409.07 | 5689.625 | -388.6243 | 5685.284
3289 | Polyline | GSGX | 1 | W608010 | 运行 | 铸铁 | 4.534 | 虹临东园外贸小区 |  |  |  |  | <Null> |  |  | 300 |  |  |  |  | 0 | 0 |  | 无记录 | <Null> | 4.5336 | 2 | 0 | 2 | 1881.418 | 3371.995 | 1879.647 | 3367.822
3290 | Polyline | GSGX | 1 | W608010 | 运行 | 铸铁 | 1.898 | 九龙路 | 石棉水泥 | 承插 |  | 65-5-72 | <Null> |  |  | 300 |  |  |  |  | 0 | 0 |  | 三级街道 | <Null> | 1.8976 | 2 | 0 | 2 | 1523.621 | 2450.006 | 1525.066 | 2451.236
3291 | Polyline | GSGX | 1 | W608010 | 运行 | 球墨铸铁 | 32.69 | 东余杭路 | 橡皮垫 | 承插 |  | 03-3-27北 | <Null> |  |  | 300 |  |  |  |  | 0 | 0 |  | 三级街道 | <Null> | 32.6902 | 3 | 1 | 4 | 2416.459 | 2163.789 | 2444.159 | 2180.83
3292 | Polyline | GSGX | 1 | W608010 | 运行 | 铸铁 | 16.538 | 泾东路 | 石棉水泥 | 承插 |  | 1992-03-21 | <Null> |  |  | 300 |  |  |  |  | 0 | 0 |  | 三级街道 | <Null> | 16.5382 | 2 | 0 | 2 | 2210.698 | 3248.608 | 2206.922 | 3264.054
3293 | Polyline | GSGX | 1 | W608010 | 运行 | 球墨铸铁 | 58.566 | 水电路 | 橡皮垫 | 承插 |  | 2004-02-17 | <Null> |  |  | 300 |  |  |  |  | 0 | 0 |  | 二级街道 | <Null> | 58.5657 | 3 | 1.1 | 4 | 320.24 | 4699.615 | 327.5887 | 4757.707
3294 | Polyline | GSGX | 1 | W608010 | 运行 | 球墨铸铁 | 47.722 | 舟山路 | 橡皮垫 | 承插 |  | 03-3-163北 | <Null> |  |  | 300 |  |  |  |  | 0 | 0 |  | 三级街道 | <Null> | 47.7218 | 3 | 1 | 4 | 3490.815 | 2467.617 | 3520.899 | 2430.593
3295 | Polyline | GSGX | 1 | W608010 | 运行 | 球墨铸铁 | 71.998 | 场中路 | 橡皮垫 | 承插 |  | 03-3-100北 | <Null> |  |  | 300 |  |  |  |  | 0 | 0 |  | 一级街道 | <Null> | 71.9984 | 2 | 0.8 | 2 | 720.2725 | 8229.052 | 791.2416 | 8241.17
3296 | Polyline | GSGX | 1 | W608010 | 运行 | 铸铁 | 89.236 | 四川北路 | 石棉水泥 | 承插 |  | 1992-02-22 | <Null> |  |  | 300 |  |  |  |  | 0 | 0 |  | 二级街道 | <Null> | 89.2359 | 3 | 1 | 3 | 1013.909 | 3732.933 | 1002.178 | 3644.487
3297 | Polyline | GSGX | 1 | W608010 | 运行 | 铸铁 | 24.997 | 大连路 | 石棉水泥 | 承插 |  | 67-3-39 | <Null> |  |  | 300 |  |  |  |  | 0 | 0 |  | 一级街道 | <Null> | 24.9967 | 1 | 0 | 1 | 4172.298 | 2382.635 | 4184.898 | 2361.046
3298 | Polyline | GSGX | 1 | W608010 | 运行 | 球墨铸铁 | 13.242 | 新建路 | 橡皮垫 | 承插 |  | 02-2-58 | <Null> |  |  | 300 |  |  |  |  | 0 | 0 |  | 二级街道 | <Null> | 13.2419 | 2 | 0 | 2 | 2464.693 | 2213.472 | 2471.458 | 2202.09
3299 | Polyline | GSGX | 1 | W608010 | 运行 | 球墨铸铁 | 9.877 | 江西北路 | 橡皮垫 | 承插 |  | 01-2-29北 | <Null> |  |  | 300 |  |  |  |  | 0 | 0 |  | 三级街道 | <Null> | 9.8775 | 3 | 1 | 4 | 1102.003 | 1367.42 | 1097.186 | 1374.908
3300 | Polyline | GSGX | 1 | W608010 | 运行 | 铸铁 | 0.939 | 友谊三村 | 石棉水泥 | 承插 | 水泥 | 94-5-303 | <Null> |  |  | 300 |  |  |  |  | 0 | 0 |  | 无记录 | <Null> | 0.939 | 2 | 0 | 2 | 581.253 | 5614.178 | 580.3284 | 5614.342
3301 | Polyline | GSGX | 1 | W608010 | 运行 |  | 0.607 | 东宝兴路 |  |  |  |  | <Null> |  |  | 300 |  |  |  |  | 0 | 0 |  | 三级街道 | <Null> | 0.60672 | 2 | 0 | 3 | 1077.192 | 2694.684 | 1077.407 | 2695.251
3302 | Polyline | GSGX | 1 | W608010 | 运行 | 铸铁 | 33.043 | 马厂路 | 石棉水泥 | 承插 |  | 1995-02-16 | <Null> |  |  | 300 |  |  |  |  | 0 | 0 |  | 四级街道 | <Null> | 33.0429 | 3 | 0.9 | 4 | 2319.188 | 1610.248 | 2345.517 | 1629.234
3303 | Polyline | GSGX | 1 | W608010 | 运行 | 铸铁 | 111.575 | 新港路 | 石棉水泥 | 承插 |  | 1967-05-04 | <Null> |  |  | 300 |  |  |  |  | 0 | 0 |  | 三级街道 | <Null> | 111.5108 | 2 | 0.7 | 3 | 2679.378 | 4007.741 | 2572.282 | 4038.797
3304 | Polyline | GSGX | 1 | W608010 | 运行 | 铸铁 | 21.633 | 池沟路 | 石棉水泥 | 丝扣 |  | 1996-02-06 | <Null> |  |  | 300 |  |  |  |  | 0 | 0 |  | 四级街道 | <Null> | 21.6052 | 3 | 1 | 4 | 715.3745 | 7560.37 | 721.4513 | 7581.098
3305 | Polyline | GSGX | 1 | W608010 | 运行 | 铸铁 | 49.226 | 沽源路 | 石棉水泥 | 承插 |  | 1967-05-05 | <Null> |  |  | 300 |  |  |  |  | 0 | 0 |  | 四级街道 | <Null> | 49.2279 | 3 | 0.65 | 4 | 576.3664 | 7700.881 | 553.9871 | 7743.667
3306 | Polyline | GSGX | 1 | W608010 | 运行 | 球墨铸铁 | 0.648 | 虬江路 | 橡皮垫 | 承插 |  | 99-2-168 | <Null> |  |  | 300 |  |  |  |  | 0 | 0 |  | 三级街道 | <Null> | 0.64751 | 3 | 1 | 4 | 936.201 | 2274.248 | 935.647 | 2273.912
3307 | Polyline | GSGX | 1 | W608010 | 运行 | 铸铁 | 1.791 | 同心路 | 石棉水泥 | 承插 |  | 92-2-85 | <Null> |  |  | 300 |  |  |  |  | 0 | 0 |  | 三级街道 | <Null> | 1.7912 | 3 | 1 | 4 | -42.7384 | 4184.048 | -41.5128 | 4182.746
3308 | Polyline | GSGX | 1 | W608010 | 运行 | 铸铁 | 39.572 | 四达路 | 石棉水泥 | 承插 |  | 90-2-151 | <Null> |  |  | 300 |  |  |  |  | 0 | 0 |  | 三级街道 | <Null> | 39.5719 | 2 | 0.7 | 3 | 1832.916 | 3721.519 | 1870.909 | 3710.452
3309 | Polyline | GSGX | 1 | W608010 | 运行 | 铸铁 | 6.111 | 横浜路 | 石棉水泥 | 承插 |  | 90-2-117 | <Null> |  |  | 300 |  |  |  |  | 0 | 0 |  | 四级街道 | <Null> | 6.1108 | 3 | 0.8 | 4 | 571.6339 | 3471.565 | 570.9733 | 3466.905
3310 | Polyline | GSGX | 1 | W608010 | 运行 | 钢 | 50.356 | 奎照路 |  |  |  |  | <Null> |  |  | 300 |  |  |  |  | 0 | 0 |  | 三级街道 | <Null> | 40.5348 | 2 | 0 | 3 | 796.4796 | 7333.831 | 826.2013 | 7323
3311 | Polyline | GSGX | 1 | W608010 | 运行 | 钢 | 50.356 | 奎照路 |  |  |  |  | <Null> |  |  | 300 |  |  |  |  | 0 | 0 |  | 三级街道 | <Null> | 9.8212 | 2 | 0 | 3 | 826.2013 | 7323 | 827.4894 | 7332.736
3312 | Polyline | GSGX | 1 | W608010 | 运行 | 球墨铸铁 | 90.54 | 华昌路 | 橡皮垫 | 承插 |  | 01-2-77 | <Null> |  |  | 300 |  |  |  |  | 0 | 0 |  | 三级街道 | <Null> | 90.54 | 3 | 1 | 4 | 631.4386 | 3113.226 | 565.3026 | 3174.85
3313 | Polyline | GSGX | 1 | W608010 | 运行 | 钢 | 4.386 | 运光新村 | 橡皮垫 | 法兰 |  | 03-2-112北 | <Null> |  |  | 300 |  |  |  |  | 0 | 0 |  | 无记录 | <Null> | 4.3864 | 3 | 1 | 4 | 2090.27 | 6664.878 | 2091.549 | 6660.683
3314 | Polyline | GSGX | 1 | W608010 | 运行 | 球墨铸铁 | 11.135 | 宝安路 | 橡皮垫 | 承插 |  | 2001-2-21北 | <Null> |  |  | 300 |  |  |  |  | 0 | 0 |  | 三级街道 | <Null> | 11.135 | 3 | 1 | 4 | 1542.315 | 3464.99 | 1538.512 | 3475.456
3315 | Polyline | GSGX | 1 | W608010 | 运行 | 球墨铸铁 | 67.53 | 天镇路 | 橡皮垫 | 承插 |  | 03-3-29北 | <Null> |  |  | 300 |  |  |  |  | 0 | 0 |  | 三级街道 | <Null> | 67.512 | 3 | 1 | 4 | 2758.95 | 3744.403 | 2694.363 | 3763.576
3316 | Polyline | GSGX | 1 | W608010 | 运行 | 铸铁 | 10.319 | 四达路 | 石棉水泥 | 承插 |  | 90-2-151 | <Null> |  |  | 300 |  |  |  |  | 0 | 0 |  | 三级街道 | <Null> | 10.3186 | 2 | 0.7 | 3 | 1929.876 | 3685.057 | 1937.049 | 3677.744
3317 | Polyline | GSGX | 1 | W608010 | 运行 | 钢 | 11.921 | 武昌路 |  | 焊接 |  | 96-2-167 | <Null> |  |  | 300 |  |  |  |  | 0 | 0 |  | 三级街道 | <Null> | 2.5017 | 3 | 1 | 4 | 1386.066 | 1484.983 | 1383.822 | 1484.137
3318 | Polyline | GSGX | 1 | W608010 | 运行 | 钢 | 11.921 | 武昌路 |  | 焊接 |  | 96-2-167 | <Null> |  |  | 300 |  |  |  |  | 0 | 0 |  | 三级街道 | <Null> | 9.4189 | 3 | 1 | 4 | 1383.822 | 1484.137 | 1374.505 | 1482.756
3319 | Polyline | GSGX | 1 | W608010 | 运行 | 铸铁 | 12.375 | 黄浦路 | 石棉水泥 | 承插 |  | 1992-03-22 | <Null> |  |  | 300 |  |  |  |  | 0 | 0 |  | 三级街道 | <Null> | 12.375 | 2 | 0.9 | 3 | 2133.921 | 1310.487 | 2123.234 | 1304.248
3320 | Polyline | GSGX | 1 | W608010 | 运行 | 球墨铸铁 | 1.642 | 虬江路 | 橡皮垫 | 承插 |  | 99-2-168 | <Null> |  |  | 300 |  |  |  |  | 0 | 0 |  | 三级街道 | <Null> | 1.642 | 3 | 1 | 4 | 1013.005 | 2315.733 | 1014.563 | 2316.25
3321 | Polyline | GSGX | 1 | W608010 | 运行 | 球墨铸铁 | 4.345 | 海拉尔路 | 橡皮垫 | 承插 |  | 2004-03-11 | <Null> |  |  | 300 |  |  |  |  | 0 | 0 |  | 三级街道 | <Null> | 4.3449 | 3 | 1.1 | 4 | 2190.173 | 2569.077 | 2194.122 | 2570.446
3322 | Polyline | GSGX | 1 | W608010 | 运行 | 钢 | 0.998 | 汉阳路 | 橡皮垫 | 法兰 |  | 2005-02-06 | <Null> |  |  | 300 |  |  |  |  | 0 | 0 |  | 三级街道 | <Null> | 0.9979 | 3 | 1 | 4 | 1758.081 | 1639.265 | 1757.301 | 1639.888
3323 | Polyline | GSGX | 1 | W608010 | 运行 | 钢 | 1.092 | 峨眉路 | 橡皮垫 | 法兰 |  | 2005-02-09 | <Null> |  |  | 300 |  |  |  |  | 0 | 0 |  | 三级街道 | <Null> | 1.0917 | 3 | 1 | 4 | 1865.952 | 1758.442 | 1865.28 | 1759.301
3324 | Polyline | GSGX | 1 | W608010 | 运行 | 钢 | 6.988 | 峨眉路 | 橡皮垫 | 法兰 |  | 2005-02-09 | <Null> |  |  | 300 |  |  |  |  | 0 | 0 |  | 三级街道 | <Null> | 6.9876 | 3 | 1 | 4 | 1873.906 | 1751.63 | 1869.671 | 1757.188
3325 | Polyline | GSGX | 1 | W608010 | 运行 | 铸铁 | 2.886 | 万安路 | 石棉水泥 | 承插 |  | 85-8-303 | <Null> |  |  | 300 |  |  |  |  | 0 | 0 |  | 三级街道 | <Null> | 2.8861 | 2 | 0 | 2 | 536.7784 | 7443.474 | 539.6555 | 7443.247
3326 | Polyline | GSGX | 1 | W608010 | 运行 | 球墨铸铁 | 22.584 | 车站南路 | 橡皮垫 | 承插 |  | 2003-2-52北 | <Null> |  |  | 300 |  |  |  |  | 0 | 0 |  | 三级街道 | <Null> | 22.5472 | 3 | 1 | 4 | 622.8611 | 6771.237 | 600.3199 | 6771.758
3327 | Polyline | GSGX | 1 | W608010 | 运行 | 球墨铸铁 | 8.805 | 文治路 | 橡皮垫 | 承插 |  | 03-2-117 | <Null> |  |  | 300 |  |  |  |  | 0 | 0 |  | 四级街道 | <Null> | 8.8047 | 4 | 1 | 5 | 1005.447 | 7101.775 | 1003.514 | 7093.384
3328 | Polyline | GSGX | 1 | W608010 | 运行 | 球墨铸铁 | 6.799 | 文治路 | 橡皮垫 | 承插 |  | 97-2-219 | <Null> |  |  | 300 |  |  |  |  | 0 | 0 |  | 四级街道 | <Null> | 6.7938 | 4 | 1 | 5 | 1001.896 | 7080.387 | 1003.869 | 7086.608
3329 | Polyline | GSGX | 1 | W608010 | 运行 | 球墨铸铁 | 12.995 | 汶水路 | 橡皮垫 | 承插 |  | 03-2-113北 | <Null> |  |  | 300 |  |  |  |  | 0 | 0 |  | 无记录 | <Null> | 12.9951 | 3 | 1 | 4 | -516.451 | 6602.431 | -504.8742 | 6596.527
3330 | Polyline | GSGX | 1 | W608010 | 运行 | 球墨铸铁 | 72.083 | 汶水路 | 橡皮垫 | 承插 |  | 03-2-113北 | <Null> |  |  | 300 |  |  |  |  | 0 | 0 |  | 无记录 | <Null> | 72.0834 | 3 | 1 | 4 | -494.8831 | 6535.176 | -435.9271 | 6499.653
3331 | Polyline | GSGX | 1 | W608010 | 运行 | 球墨铸铁 | 21.103 | 汶水路 | 橡皮垫 | 承插 |  | 03-2-113北 | <Null> |  |  | 300 |  |  |  |  | 0 | 0 |  | 无记录 | <Null> | 21.1033 | 3 | 1 | 4 | -259.5336 | 6436.616 | -239.5096 | 6429.953
3332 | Polyline | GSGX | 1 | W608010 | 运行 | 球墨铸铁 | 1.033 | 汶水路 | 橡皮垫 | 承插 |  | 03-2-113北 | <Null> |  |  | 300 |  |  |  |  | 0 | 0 |  | 无记录 | <Null> | 1.0326 | 3 | 1 | 4 | -118.9863 | 6447.277 | -119.3308 | 6446.303
3333 | Polyline | GSGX | 1 | W608010 | 运行 | 球墨铸铁 | 1.061 | 凉城路 | 橡皮垫 | 承插 |  | 03-2-113北 | <Null> |  |  | 300 |  |  |  |  | 0 | 0 |  | 三级街道 | <Null> | 1.0613 | 3 | 1 | 4 | -63.8493 | 6431.255 | -63.5021 | 6432.258
3334 | Polyline | GSGX | 1 | W608010 | 运行 | 球墨铸铁 | 0.838 | 汶水东路 | 橡皮垫 | 承插 |  | 03-2-113北 | <Null> |  |  | 300 |  |  |  |  | 0 | 0 |  | 一级街道 | <Null> | 0.8379 | 2 | 1 | 3 | 114.7959 | 6316.125 | 114.5781 | 6315.315
3335 | Polyline | GSGX | 1 | W608010 | 运行 | 球墨铸铁 | 23.783 | 汶水东路 | 橡皮垫 | 承插 |  | 03-2-113北 | <Null> |  |  | 300 |  |  |  |  | 0 | 0 |  | 一级街道 | <Null> | 23.7831 | 2 | 1 | 3 | 511.3092 | 6201.851 | 534.639 | 6197.229
3336 | Polyline | GSGX | 1 | W608010 | 运行 | 球墨铸铁 | 42.327 | 汶水东路 | 橡皮垫 | 承插 |  | 03-2-113北 | <Null> |  |  | 300 |  |  |  |  | 0 | 0 |  | 一级街道 | <Null> | 42.3269 | 2 | 1 | 3 | 548.4828 | 6195.437 | 590.7608 | 6193.485
3337 | Polyline | GSGX | 1 | W608010 | 运行 | 球墨铸铁 | 23.338 | 汶水东路 | 橡皮垫 | 承插 |  | 03-2-113北 | <Null> |  |  | 300 |  |  |  |  | 0 | 0 |  | 一级街道 | <Null> | 23.3385 | 2 | 1 | 3 | 590.7608 | 6193.485 | 614.0992 | 6193.431
3338 | Polyline | GSGX | 1 | W608010 | 运行 | 钢 | 0.937 | 新市南路 | 橡皮垫 | 法兰 |  | 03-2-113北 | <Null> |  |  | 300 |  |  |  |  | 0 | 0 |  | 三级街道 | <Null> | 0.93698 | 3 | 1 | 4 | 895.3837 | 6288.563 | 895.1779 | 6289.477
3339 | Polyline | GSGX | 1 | W608010 | 运行 | 球墨铸铁 | 76.264 | 汶水东路 | 橡皮垫 | 承插 |  | 03-2-113北 | <Null> |  |  | 300 |  |  |  |  | 0 | 0 |  | 一级街道 | <Null> | 76.264 | 2 | 1 | 3 | 1311.431 | 6421.627 | 1383.763 | 6445.74
3340 | Polyline | GSGX | 1 | W608010 | 运行 | 球墨铸铁 | 2.525 | 汶水东路 | 橡皮垫 | 承插 |  | 03-2-113北 | <Null> |  |  | 300 |  |  |  |  | 0 | 0 |  | 一级街道 | <Null> | 2.525 | 2 | 1 | 3 | 1390.204 | 6449.88 | 1389.298 | 6452.237
3341 | Polyline | GSGX | 1 | W608010 | 运行 | 球墨铸铁 | 43.909 | 汶水东路 | 橡皮垫 | 承插 |  | 03-2-113北 | <Null> |  |  | 300 |  |  |  |  | 0 | 0 |  | 一级街道 | <Null> | 43.9095 | 2 | 1 | 3 | 1347.662 | 6386.534 | 1389.456 | 6399.998
3342 | Polyline | GSGX | 1 | W608010 | 运行 | 球墨铸铁 | 28.631 | 东长治路 | 橡皮垫 | 承插 |  | 97-3-33（9） | <Null> |  |  | 300 |  |  |  |  | 0 | 0 |  | 二级街道 | <Null> | 28.6251 | 2 | 0.9 | 3 | 3293.818 | 2226.955 | 3319.528 | 2239.54
3343 | Polyline | GSGX | 1 | W608010 | 运行 | 球墨铸铁 | 28.807 | 新外滩花苑 | 橡皮垫 | 承插 |  | 01-1-东-013 | <Null> |  |  | 300 |  |  |  |  | 0 | 0 |  | 无记录 | <Null> | 28.7678 | 2 | 0.8 | 3 | 3148.743 | 1820.823 | 3130.108 | 1841.06
3344 | Polyline | GSGX | 1 | W608010 | 运行 | 球墨铸铁 | 23.376 | 哈尔滨路 | 橡皮垫 | 承插 |  | 2000-3-20北 | <Null> |  |  | 300 |  |  |  |  | 0 | 0 |  | 三级街道 | <Null> | 23.3762 | 3 | 1 | 4 | 1592.214 | 2287.446 | 1610.615 | 2301.863
3345 | Polyline | GSGX | 1 | W608010 | 运行 | 铸铁 | 12.448 | 武昌路 | 石棉水泥 | 承插 |  | 96-2-88 | <Null> |  |  | 300 |  |  |  |  | 0 | 0 |  | 三级街道 | <Null> | 12.4484 | 3 | 1 | 4 | 1954.257 | 1298.698 | 1961.325 | 1288.45
3346 | Polyline | GSGX | 1 | W608010 | 运行 | 球墨铸铁 | 1.565 |  | 橡皮垫 | 承插 | 水泥 | 02-1-东088 | <Null> |  |  | 300 |  |  |  |  | 0 | 0 |  | 无记录 | <Null> | 1.5646 | 2 | 0.6 | 3 | -420.679 | 5542.165 | -420.942 | 5540.622
3347 | Polyline | GSGX | 1 | W608010 | 运行 | 球墨铸铁 | 2.21 |  | 橡皮垫 | 承插 |  | 04-1-东-045 | <Null> |  |  | 300 |  |  |  |  | 0 | 0 |  | 无记录 | <Null> | 2.2099 | 2 | 0.8 | 3 | -355.0366 | 5494.45 | -352.8368 | 5494.661
3348 | Polyline | GSGX | 1 | W608010 | 运行 | 球墨铸铁 | 6.197 |  | 橡皮垫 | 承插 |  | 04-1-东-045 | <Null> |  |  | 300 |  |  |  |  | 0 | 0 |  | 无记录 | <Null> | 6.1974 | 2 | 0.8 | 3 | -352.8368 | 5494.661 | -346.6678 | 5495.254
3349 | Polyline | GSGX | 1 | W608010 | 运行 | 球墨铸铁 | 1.985 |  | 橡皮垫 | 承插 |  | 04-1-东-045 | <Null> |  |  | 300 |  |  |  |  | 0 | 0 |  | 无记录 | <Null> | 1.9848 | 3 | 1 | 4 | -325.4708 | 5467.79 | -323.486 | 5467.8
3350 | Polyline | GSGX | 1 | W608010 | 运行 | 球墨铸铁 | 34.887 |  | 橡皮垫 | 承插 |  | 04-1-东-045 | <Null> |  |  | 300 |  |  |  |  | 0 | 0 |  | 无记录 | <Null> | 34.8869 | 3 | 1 | 4 | -285.1295 | 5468.789 | -289.2126 | 5436.41
3351 | Polyline | GSGX | 1 | W608010 | 运行 | 球墨铸铁 | 12.66 | 四达路 | 橡皮垫 | 承插 |  | 03-3-156 | <Null> |  |  | 300 |  |  |  |  | 0 | 0 |  | 三级街道 | <Null> | 12.6599 | 2 | 0 | 3 | 1528.127 | 3840.279 | 1515.876 | 3837.089
3352 | Polyline | GSGX | 1 | W608010 | 运行 | 铸铁 | 34.805 | 欧阳路 | 石棉水泥 | 承插 |  | 90-2-146 | <Null> |  |  | 300 |  |  |  |  | 0 | 0 |  | 二级街道 | <Null> | 34.8048 | 2 | 0.8 | 2 | 1567.648 | 3821.263 | 1574.66 | 3787.194
3353 | Polyline | GSGX | 1 | W608010 | 运行 | 铸铁 | 22.184 | 四平路 | 石棉水泥 | 承插 |  | 83-8-301 | <Null> |  |  | 300 |  |  |  |  | 0 | 0 |  | 一级街道 | <Null> | 22.1844 | 1 | 0.7 | 2 | 2551.486 | 4265.374 | 2536.156 | 4249.338
3354 | Polyline | GSGX | 1 | W608010 | 运行 |  | 18.659 | 虹关路 |  |  |  |  | <Null> |  |  | 300 |  |  |  |  | 0 | 0 |  | 三级街道 | <Null> | 18.6589 | 2 | 0 | 3 | 2807.586 | 3481.559 | 2825.521 | 3476.413
3355 | Polyline | GSGX | 1 | W608010 | 运行 | 铸铁 | 61.605 | 奎照路 | 石棉水泥 | 承插 |  | 95-2-252 | <Null> |  |  | 300 |  |  |  |  | 0 | 0 |  | 三级街道 | <Null> | 61.6053 | 3 | 1 | 4 | 57.0145 | 7403.132 | 118.4411 | 7398.472
3356 | Polyline | GSGX | 1 | W608010 | 运行 | 球墨铸铁 | 47.773 | 广灵二路 | 橡皮垫 | 承插 | 三渣 | 97-2-111 | <Null> |  |  | 300 |  |  |  |  | 0 | 0 |  | 三级街道 | <Null> | 47.7729 | 3 | 1 | 4 | -106.132 | 5509.033 | -153.057 | 5502.078
3357 | Polyline | GSGX | 1 | W608010 | 运行 |  | 1.174 | 通州路 |  |  |  |  | <Null> |  |  | 300 |  |  |  |  | 0 | 0 |  | 三级街道 | <Null> | 0.9268 | 2 | 0 | 3 | 2493.587 | 2534.535 | 2492.736 | 2534.901
3358 | Polyline | GSGX | 1 | W608010 | 运行 |  | 1.174 | 通州路 |  |  |  |  | <Null> |  |  | 300 |  |  |  |  | 0 | 0 |  | 三级街道 | <Null> | 0.24756 | 2 | 0 | 3 | 2492.736 | 2534.901 | 2492.561 | 2535.076
3359 | Polyline | GSGX | 1 | W608010 | 运行 | 球墨铸铁 | 16.636 | 飞虹路 | 橡皮垫 | 承插 |  | 02-2-74 | <Null> |  |  | 300 |  |  |  |  | 0 | 0 |  | 三级街道 | <Null> | 16.6357 | 2 | 0 | 3 | 2937.792 | 3262.967 | 2952.463 | 3270.811
3360 | Polyline | GSGX | 1 | W608010 | 运行 | 铸铁 | 27.395 | 友谊三村 | 石棉水泥 | 承插 | 水泥 | 94-5-303 | <Null> |  |  | 300 |  |  |  |  | 0 | 0 |  | 无记录 | <Null> | 27.3945 | 2 | 0.7 | 3 | 578.142 | 5569.971 | 581.7387 | 5596.894
3361 | Polyline | GSGX | 1 | W608010 | 运行 | 铸铁 | 0.611 | 四平路 | 石棉水泥 | 承插 |  | 82-8-302 | <Null> |  |  | 300 |  |  |  |  | 0 | 0 |  | 一级街道 | <Null> | 0.61067 | 1 | 0.7 | 2 | 2809.551 | 4588.608 | 2809.096 | 4588.2
3362 | Polyline | GSGX | 1 | W608010 | 运行 | 球墨铸铁 | 8.847 | 金田路 | 橡皮垫 | 承插 |  | 99-2-127 | <Null> |  |  | 300 |  |  |  |  | 0 | 0 |  | 三级街道 | <Null> | 8.8431 | 3 | 1 | 4 | 2279.544 | 2323.205 | 2286.823 | 2318.183
3363 | Polyline | GSGX | 1 | W608010 | 运行 | 球墨铸铁 | 1.964 | 柳营路 | 橡皮垫 | 承插 |  | 2004-02-17 | <Null> |  |  | 300 |  |  |  |  | 0 | 0 |  | 三级街道 | <Null> | 1.9643 | 3 | 1.1 | 4 | -163.9898 | 4233.065 | -165.5503 | 4231.872
3364 | Polyline | GSGX | 1 | W608010 | 运行 | 球墨铸铁 | 1.044 |  | 橡皮垫 | 承插 |  | 01-2-74北 | <Null> |  |  | 300 |  |  |  |  | 0 | 0 |  | 无记录 | <Null> | 1.0438 | 3 | 1 | 4 | 256.7958 | 4300.813 | 257.5345 | 4301.55
3365 | Polyline | GSGX | 1 | W608010 | 运行 | 球墨铸铁 | 55.215 |  | 橡皮垫 | 承插 |  | 01-2-74北 | <Null> |  |  | 300 |  |  |  |  | 0 | 0 |  | 无记录 | <Null> | 55.2149 | 3 | 1 | 4 | 226.747 | 4255.856 | 256.7958 | 4300.813
3366 | Polyline | GSGX | 1 | W608010 | 运行 | 球墨铸铁 | 16.696 | 广中路 | 橡皮垫 | 承插 |  | 2004-02-17 | <Null> |  |  | 300 |  |  |  |  | 0 | 0 |  | 一级街道 | <Null> | 16.6959 | 2 | 1.1 | 3 | 314.8249 | 4917.643 | 330.3619 | 4912.785
3367 | Polyline | GSGX | 1 | W608010 | 运行 | 球墨铸铁 | 28.221 | 水电路 | 橡皮垫 | 承插 |  | 2004-02-17 | <Null> |  |  | 300 |  |  |  |  | 0 | 0 |  | 二级街道 | <Null> | 28.2611 | 3 | 1.1 | 4 | 374.1516 | 5162.664 | 379.4337 | 5190.427
3368 | Polyline | GSGX | 1 | W608010 | 运行 | 球墨铸铁 | 6.909 | 水电路 | 橡皮垫 | 承插 |  | 2004-02-17 | <Null> |  |  | 300 |  |  |  |  | 0 | 0 |  | 二级街道 | <Null> | 6.9093 | 3 | 1.1 | 4 | 406.9455 | 5345.757 | 407.9877 | 5352.587
3369 | Polyline | GSGX | 1 | W608010 | 运行 | 球墨铸铁 | 13.476 | 广灵二路 | 橡皮垫 | 承插 | 三渣 | 97-2-111 | <Null> |  |  | 300 |  |  |  |  | 0 | 0 |  | 三级街道 | <Null> | 13.476 | 3 | 1 | 4 | 234.642 | 5598.386 | 248.1117 | 5597.975
3370 | Polyline | GSGX | 1 | W608010 | 运行 | 铸铁 | 84.013 | 华严路 | 石棉水泥 | 承插 |  | 94-2-234 | <Null> |  |  | 300 |  |  |  |  | 0 | 0 |  | 四级街道 | <Null> | 84.0134 | 3 | 1.1 | 4 | 101.5072 | 7818.711 | 105.1687 | 7734.799
3371 | Polyline | GSGX | 1 | W608010 | 运行 | 铸铁 | 25.144 | 奎照路 | 石棉水泥 | 承插 |  | 95-2-202 | <Null> |  |  | 300 |  |  |  |  | 0 | 0 |  | 三级街道 | <Null> | 25.1437 | 3 | 1 | 4 | 416.1132 | 7371.042 | 440.0114 | 7367.176
3372 | Polyline | GSGX | 1 | W608010 | 运行 | 铸铁 | 58.902 | 赤峰小区 | 石棉水泥 | 承插 | 水泥 | 89-2-371 | <Null> |  |  | 300 |  |  |  |  | 0 | 0 |  | 无记录 | <Null> | 58.9022 | 2 | 0.6 | 3 | 2205.962 | 5708.655 | 2147.065 | 5709.458
3373 | Polyline | GSGX | 1 | W608010 | 运行 | 铸铁 | 21.006 | 中山北一路 | 石棉水泥 | 承插 | 水泥 | 87-4-306 | <Null> |  |  | 300 |  |  |  |  | 0 | 0 |  | 一级街道 | <Null> | 21.0062 | 2 | 1 | 2 | 1088.112 | 5392.469 | 1085.375 | 5371.642
3374 | Polyline | GSGX | 1 | W608010 | 运行 | 铸铁 | 49.731 | 溧阳路 | 石棉水泥 | 承插 |  | 80-贰-7-305 | <Null> |  |  | 300 |  |  |  |  | 0 | 0 |  | 三级街道 | <Null> | 49.7308 | 2 | 0.6 | 3 | 1546.938 | 3224.666 | 1563.717 | 3177.873
3375 | Polyline | GSGX | 1 | W608010 | 运行 | 铸铁 | 4.057 | 宝安路 | 石棉水泥 | 承插 |  | 95-2-217 | <Null> |  |  | 300 |  |  |  |  | 0 | 0 |  | 三级街道 | <Null> | 4.0575 | 2 | 0 | 2 | 1562.091 | 3246.201 | 1562.703 | 3250.192
3376 | Polyline | GSGX | 1 | W608010 | 运行 | 铸铁 | 55.521 | 四平路 | 石棉水泥 | 承插 |  | 82-8-302 | <Null> |  |  | 300 |  |  |  |  | 0 | 0 |  | 一级街道 | <Null> | 55.5208 | 1 | 0.8 | 2 | 1728.031 | 3191.341 | 1747.31 | 3243.018
3377 | Polyline | GSGX | 1 | W608010 | 运行 | 钢 | 0.401 | 物华路 | 橡皮垫 | 法兰 |  | 06-2-96 | <Null> |  |  | 300 |  |  |  |  | 0 | 0 |  | 三级街道 | <Null> | 0.4014 | 3 | 1 | 4 | 1747.31 | 3243.018 | 1746.924 | 3243.129
3378 | Polyline | GSGX | 1 | W608010 | 运行 | 球墨铸铁 | 12.783 | 物华路 | 橡皮垫 | 承插 |  | 06-2-96 | <Null> |  |  | 300 |  |  |  |  | 0 | 0 |  | 三级街道 | <Null> | 12.7833 | 3 | 1 | 4 | 1717.75 | 3242.482 | 1730.532 | 3242.329
3379 | Polyline | GSGX | 1 | W608010 | 运行 |  | 0.623 | 天镇路 |  |  |  |  | <Null> |  |  | 300 |  |  |  |  | 0 | 0 |  | 三级街道 | <Null> | 0.62286 | 2 | 0 | 3 | 2995.604 | 3672.035 | 2995.464 | 3671.428
3380 | Polyline | GSGX | 1 | W608010 | 运行 | 铸铁 | 27.275 | 广中支路 | 石棉水泥 | 承插 |  | 86-1-339 | <Null> |  |  | 300 |  |  |  |  | 0 | 0 |  | 四级街道 | <Null> | 27.2749 | 3 | 0.6 | 4 | 354.9254 | 4435.912 | 337.9838 | 4457.286
3381 | Polyline | GSGX | 1 | W608010 | 运行 | 球墨铸铁 | 24.58 | 中州路 | 橡皮垫 | 承插 |  | 2006-2-63-1 | <Null> |  |  | 300 |  |  |  |  | 0 | 0 |  | 三级街道 | <Null> | 24.5802 | 3 | 1 | 4 | 1016.751 | 2174.885 | 1032.287 | 2155.837
3382 | Polyline | GSGX | 1 | W608010 | 运行 | 球墨铸铁 | 1.561 | 中州路 | 橡皮垫 | 承插 |  | 2006-2-63-1 | <Null> |  |  | 300 |  |  |  |  | 0 | 0 |  | 三级街道 | <Null> | 1.5612 | 3 | 1 | 4 | 1041.297 | 2144.978 | 1042.297 | 2143.779
3383 | Polyline | GSGX | 1 | W608010 | 运行 | 球墨铸铁 | 6.821 | 中州路 | 橡皮垫 | 承插 |  | 2006-2-63-1 | <Null> |  |  | 300 |  |  |  |  | 0 | 0 |  | 三级街道 | <Null> | 6.8207 | 3 | 1 | 4 | 1090.393 | 2086.165 | 1094.689 | 2080.868
3384 | Polyline | GSGX | 1 | W608010 | 运行 | 球墨铸铁 | 4.408 | 中州路 | 橡皮垫 | 承插 |  | 2006-2-63-1 | <Null> |  |  | 300 |  |  |  |  | 0 | 0 |  | 三级街道 | <Null> | 4.408 | 3 | 1 | 4 | 1075.685 | 2104.046 | 1078.502 | 2100.656
3385 | Polyline | GSGX | 1 | W608010 | 运行 | 球墨铸铁 | 24.341 | 泾东路 | 橡皮垫 | 承插 |  | 03-3-20北 | <Null> |  |  | 300 |  |  |  |  | 0 | 0 |  | 三级街道 | <Null> | 24.3413 | 3 | 1 | 4 | 2124.068 | 3596.882 | 2120.208 | 3572.851
3386 | Polyline | GSGX | 1 | W608010 | 运行 | 球墨铸铁 | 53.953 | 泾东路 | 橡皮垫 | 承插 |  | 03-3-20北 | <Null> |  |  | 300 |  |  |  |  | 0 | 0 |  | 三级街道 | <Null> | 53.9698 | 3 | 1 | 4 | 2139.948 | 3685.509 | 2131.49 | 3632.483
3387 | Polyline | GSGX | 1 | W608010 | 运行 | 球墨铸铁 | 75.836 | 泾东路 | 橡皮垫 | 承插 |  | 03-3-20北 | <Null> |  |  | 300 |  |  |  |  | 0 | 0 |  | 三级街道 | <Null> | 75.8363 | 3 | 1 | 4 | 2098.298 | 3757.77 | 2138.915 | 3694.825
3388 | Polyline | GSGX | 1 | W608010 | 运行 | 球墨铸铁 | 61.546 | 甜爱路 | 橡皮垫 | 承插 |  | 1998-03-08 | <Null> |  |  | 300 |  |  |  |  | 0 | 0 |  | 三级街道 | <Null> | 61.5464 | 3 | 1 | 4 | 1115.31 | 3465.503 | 1119.037 | 3524.905
3389 | Polyline | GSGX | 1 | W608010 | 运行 | 球墨铸铁 | 46.839 | 闵行路 | 橡皮垫 | 承插 |  | 2000-03-02 | <Null> |  |  | 300 |  |  |  |  | 0 | 0 |  | 三级街道 | <Null> | 46.8385 | 2 | 0 | 3 | 1845.822 | 1527.947 | 1885.928 | 1503.764
3390 | Polyline | GSGX | 1 | W608010 | 运行 | 球墨铸铁 | 1.971 |  | 橡皮垫 | 承插 | 水泥 | 02-1-东088 | <Null> |  |  | 300 |  |  |  |  | 0 | 0 |  | 无记录 | <Null> | 1.9707 | 2 | 0.6 | 3 | -562.1411 | 5559.185 | -561.7901 | 5561.124
3391 | Polyline | GSGX | 1 | W608010 | 运行 | 球墨铸铁 | 6.547 | 东宝兴路 | 橡皮垫 | 承插 |  | 03-3-178北 | <Null> |  |  | 300 |  |  |  |  | 0 | 0 |  | 三级街道 | <Null> | 6.5469 | 3 | 1 | 4 | 956.6673 | 2729.608 | 962.523 | 2726.68
3392 | Polyline | GSGX | 1 | W608010 | 运行 | 球墨铸铁 | 3.007 | 恒业路 | 橡皮垫 | 承插 |  | 99-2-167 | <Null> |  |  | 300 |  |  |  |  | 0 | 0 |  | 四级街道 | <Null> | 1.7727 | 4 | 1 | 5 | 78.4371 | 3509.862 | 77.0791 | 3508.722
3393 | Polyline | GSGX | 1 | W608010 | 运行 | 球墨铸铁 | 3.007 | 恒业路 | 橡皮垫 | 承插 |  | 99-2-167 | <Null> |  |  | 300 |  |  |  |  | 0 | 0 |  | 四级街道 | <Null> | 1.2343 | 4 | 1 | 5 | 77.0791 | 3508.722 | 75.9065 | 3509.107
3394 | Polyline | GSGX | 1 | W608010 | 运行 | 球墨铸铁 | 7.863 | 海宁路 | 橡皮垫 | 承插 |  | 1998-01-19 | <Null> |  |  | 300 |  |  |  |  | 0 | 0 |  | 一级街道 | <Null> | 7.8634 | 2 | 1.2 | 3 | 1892.722 | 2181.399 | 1899.733 | 2184.961
3395 | Polyline | GSGX | 1 | W608010 | 运行 |  | 21.682 | 广粤支路 |  |  |  |  | <Null> |  |  | 300 |  |  |  |  | 0 | 0 |  | 三级街道 | <Null> | 21.6815 | 2 | 0 | 3 | -712.9192 | 6908.477 | -692.7091 | 6900.628
3396 | Polyline | GSGX | 1 | W608010 | 运行 |  | 68.75 | 广粤支路 |  |  |  |  | <Null> |  |  | 300 |  |  |  |  | 0 | 0 |  | 三级街道 | <Null> | 68.7504 | 2 | 0 | 3 | -692.7091 | 6900.628 | -628.6396 | 6875.697
3397 | Polyline | GSGX | 1 | W608010 | 运行 | 铸铁 | 4.2 | 海门路 | 石棉水泥 | 承插 |  | 97-3-34(9) | <Null> |  |  | 300 |  |  |  |  | 0 | 0 |  | 三级街道 | <Null> | 4.2003 | 2 | 0 | 2 | 3526.055 | 2191.188 | 3523.804 | 2194.735
3398 | Polyline | GSGX | 1 | W608010 | 运行 | 铸铁 | 18.539 | 高阳路 | 石棉水泥 | 承插 |  | 94-2-197 | <Null> |  |  | 300 |  |  |  |  | 0 | 0 |  | 三级街道 | <Null> | 18.5392 | 3 | 1 | 4 | 2499.731 | 2804.75 | 2513.255 | 2792.25
3399 | Polyline | GSGX | 1 | W608010 | 运行 | 铸铁 | 29.067 | 四平路 | 石棉水泥 | 承插 |  | 82-8-302 | <Null> |  |  | 300 |  |  |  |  | 0 | 0 |  | 一级街道 | <Null> | 29.067 | 1 | 0.7 | 2 | 2798 | 4566.979 | 2777.944 | 4545.94
3400 | Polyline | GSGX | 1 | W608010 | 运行 | 铸铁 | 21.659 | 车站南路 | 石棉水泥 | 承插 |  | 1991-04-13 | <Null> |  |  | 300 |  |  |  |  | 0 | 0 |  | 三级街道 | <Null> | 21.6589 | 2 | 0.9 | 3 | 326.5686 | 6773.624 | 348.2273 | 6773.534
3401 | Polyline | GSGX | 1 | W608010 | 运行 | 铸铁 | 6.702 | 华严路 | 石棉水泥 | 承插 |  | 94-2-234 | <Null> |  |  | 300 |  |  |  |  | 0 | 0 |  | 四级街道 | <Null> | 6.7019 | 3 | 1.1 | 4 | 176.3393 | 7652.875 | 175.8666 | 7646.19
3402 | Polyline | GSGX | 1 | W608010 | 运行 | 铸铁 | 8.45 | 昆山路 | 石棉水泥 | 承插 |  | 1995-01-13 | <Null> |  |  | 300 |  |  |  |  | 0 | 0 |  | 三级街道 | <Null> | 8.4498 | 2 | 0.8 | 3 | 1383.035 | 1759.68 | 1374.653 | 1758.618
3403 | Polyline | GSGX | 1 | W608010 | 运行 | 铸铁 | 24.653 | 公平路 | 石棉水泥 | 承插 |  | 91-3-67,91-2-76 | <Null> |  |  | 300 |  |  |  |  | 0 | 0 |  | 二级街道 | <Null> | 24.6535 | 3 | 1 | 3 | 3120.198 | 2417.973 | 3130.475 | 2395.566
3404 | Polyline | GSGX | 1 | W608010 | 运行 | 铸铁 | 47.234 | 车站北路 |  |  |  |  | <Null> |  |  | 300 |  |  |  |  | 0 | 0 |  | 三级街道 | <Null> | 47.2336 | 2 | 0 | 2 | -146.93 | 7060.264 | -99.6984 | 7060.224
3405 | Polyline | GSGX | 1 | W608010 | 运行 | 球墨铸铁 | 29.929 | 丹徒路 | 橡皮垫 | 承插 |  | 01-3-42北 | <Null> |  |  | 300 |  |  |  |  | 0 | 0 |  | 三级街道 | <Null> | 29.9287 | 2 | 0 | 3 | 3054.069 | 2162.217 | 3042.479 | 2189.81
3406 | Polyline | GSGX | 1 | W608010 | 运行 | 球墨铸铁 | 2.021 | 三门支路 | 橡皮垫 | 承插 |  | 2004-2-60 | <Null> |  |  | 300 |  |  |  |  | 0 | 0 |  | 四级街道 | <Null> | 2.0214 | 4 | 1 | 5 | 824.8621 | 8931.564 | 824.6941 | 8933.579
3407 | Polyline | GSGX | 1 | W608010 | 运行 | 铸铁 | 9.655 | 海宁路 | 石棉水泥 | 承插 |  | 1998-01-19 | <Null> |  |  | 300 |  |  |  |  | 0 | 0 |  | 一级街道 | <Null> | 9.6098 | 1 | 0 | 1 | 1086.474 | 1682.833 | 1083.276 | 1674.403
3408 | Polyline | GSGX | 1 | W608010 | 运行 | 铸铁 | 6.698 | 海南路 | 石棉水泥 | 承插 |  | 94-2-70 | <Null> |  |  | 300 |  |  |  |  | 0 | 0 |  | 无记录 | <Null> | 6.6977 | 3 | 1 | 3 | 1425.675 | 2146.056 | 1421.033 | 2150.884
3409 | Polyline | GSGX | 1 | W608010 | 运行 | 铸铁 | 19.329 | 东长治路 | 石棉水泥 | 承插 |  | 85-8-305 | <Null> |  |  | 300 |  |  |  |  | 0 | 0 |  | 二级街道 | <Null> | 19.3291 | 3 | 1 | 3 | 2751.906 | 1964.183 | 2769.545 | 1970.675
3410 | Polyline | GSGX | 1 | W608010 | 运行 | 铸铁 | 50.99 | 四川北路 | 石棉水泥 | 承插 |  | 1994-01-14 | <Null> |  |  | 300 |  |  |  |  | 0 | 0 |  | 二级街道 | <Null> | 50.9898 | 2 | 0.8 | 2 | 996.3646 | 3887.19 | 1043.28 | 3868.901
3411 | Polyline | GSGX | 1 | W608010 | 运行 |  | 1.116 | 吴淞路 |  |  |  |  | <Null> |  |  | 300 |  |  |  |  | 0 | 0 |  | 一级街道 | <Null> | 1.1158 | 1 | 0 | 1 | 1436.321 | 2296.277 | 1435.553 | 2297.086
3412 | Polyline | GSGX | 1 | W608010 | 运行 | 铸铁 | 51.533 | 中山北一路 | 石棉水泥 | 承插 | 柏油 | 97-1-229 | <Null> |  |  | 300 |  |  |  |  | 0 | 0 |  | 一级街道 | <Null> | 51.5332 | 1 | 0 | 1 | 1265.379 | 6035.724 | 1289.125 | 6081.45
3413 | Polyline | GSGX | 1 | W608010 | 运行 | 球墨铸铁 | 50.523 | 惠民路 | 橡皮垫 | 承插 |  | 96-2-130 | <Null> |  |  | 300 |  |  |  |  | 0 | 0 |  | 三级街道 | <Null> | 50.5226 | 3 | 1.1 | 4 | 3848.973 | 2117.941 | 3870.522 | 2163.637
3414 | Polyline | GSGX | 1 | W608010 | 运行 | 球墨铸铁 | 2.302 | 文治路 | 橡皮垫 | 承插 |  | 03-2-117 | <Null> |  |  | 300 |  |  |  |  | 0 | 0 |  | 四级街道 | <Null> | 2.3021 | 4 | 1 | 5 | 1005.362 | 7104.075 | 1005.447 | 7101.775
3415 | Polyline | GSGX | 1 | W608010 | 运行 | 铸铁 | 19.144 | 凉城路 | 石棉水泥 | 承插 | 三渣 | 1993-04-04 | <Null> |  |  | 300 |  |  |  |  | 0 | 0 |  | 三级街道 | <Null> | 19.1442 | 2 | 0 | 2 | -128.506 | 5961.871 | -132.4305 | 5943.133
3416 | Polyline | GSGX | 1 | W608010 | 运行 | 铸铁 | 5.991 | 三门路 | 石棉水泥 | 承插 |  | 84-8-301H | <Null> |  |  | 300 |  |  |  |  | 0 | 0 |  | 三级街道 | <Null> | 5.991 | 2 | 0.8 | 3 | 844.263 | 8634.737 | 850.2468 | 8634.443
3417 | Polyline | GSGX | 1 | W608010 | 运行 | 球墨铸铁 | 17.671 | 罗浮路 | 橡皮垫 | 承插 |  | 02-2-73 | <Null> |  |  | 300 |  |  |  |  | 0 | 0 |  | 三级街道 | <Null> | 17.612 | 3 | 1 | 4 | 911.3979 | 1998.498 | 921.4077 | 1984.008
3418 | Polyline | GSGX | 1 | W608010 | 运行 |  | 61.996 | 虬江路 |  |  |  |  | <Null> |  |  | 300 |  |  |  |  | 0 | 0 |  | 三级街道 | <Null> | 61.9992 | 2 | 0 | 3 | 1371.389 | 2490.087 | 1431.13 | 2506.047
3419 | Polyline | GSGX | 1 | W608010 | 运行 | 铸铁 | 3.348 | 东沙虹港路 | 石棉水泥 | 承插 |  | 1992-03-21 | <Null> |  |  | 300 |  |  |  |  | 0 | 0 |  | 三级街道 | <Null> | 3.3485 | 2 | 0 | 2 | 2285.88 | 3534.883 | 2284.643 | 3531.772
3420 | Polyline | GSGX | 1 | W608010 | 运行 |  | 0.83 | 天镇路 |  |  |  |  | <Null> |  |  | 300 |  |  |  |  | 0 | 0 |  | 三级街道 | <Null> | 0.83004 | 2 | 0 | 3 | 2994.076 | 3672.506 | 2994.87 | 3672.264
3421 | Polyline | GSGX | 1 | W608010 | 运行 |  | 2.284 | 广灵二路 |  |  |  |  | <Null> |  |  | 300 |  |  |  |  | 0 | 0 |  | 三级街道 | <Null> | 2.2837 | 2 | 0 | 3 | 939.8065 | 5429.184 | 939.8769 | 5426.901
3422 | Polyline | GSGX | 1 | W608010 | 运行 | 球墨铸铁 | 4.245 | 场中路 | 橡皮垫 | 承插 |  | 03-3-100北 | <Null> |  |  | 300 |  |  |  |  | 0 | 0 |  | 一级街道 | <Null> | 4.2455 | 2 | 0.8 | 2 | 480.0777 | 8189.131 | 484.2675 | 8189.816
3423 | Polyline | GSGX | 1 | W608010 | 运行 | 钢 | 7.534 | 场中路 | 橡皮垫 | 法兰 |  | 03-3-100北 | <Null> |  |  | 300 |  |  |  |  | 0 | 0 |  | 一级街道 | <Null> | 7.5337 | 2 | 0.8 | 2 | 447.5483 | 8188.027 | 455.0558 | 8188.359
3424 | Polyline | GSGX | 1 | W608010 | 运行 | 球墨铸铁 | 78.701 | 场中路 | 橡皮垫 | 承插 |  | 03-3-100北 | <Null> |  |  | 300 |  |  |  |  | 0 | 0 |  | 一级街道 | <Null> | 78.7007 | 2 | 0.8 | 2 | 620.7826 | 8212.637 | 698.4225 | 8225.515
3425 | Polyline | GSGX | 1 | W608010 | 运行 | 钢 | 1.248 | 天宝路 | 橡皮垫 | 法兰 |  | 05-2-45北 | <Null> |  |  | 300 |  |  |  |  | 0 | 0 |  | 三级街道 | <Null> | 1.2475 | 3 | 1 | 4 | 2677.081 | 3999.86 | 2677.064 | 3998.713
3426 | Polyline | GSGX | 1 | W608010 | 运行 | 铸铁 | 0.84 | 华严路 | 石棉水泥 | 承插 |  | 水89-2-093 | <Null> |  |  | 300 |  |  |  |  | 0 | 0 |  | 四级街道 | <Null> | 0.84009 | 3 | 0.7 | 4 | 92.231 | 7986.142 | 92.3582 | 7985.312
3427 | Polyline | GSGX | 1 | W608010 | 运行 | 球墨铸铁 | 2.758 | 长春路 | 橡皮垫 | 承插 |  | 98-2-77 | <Null> |  |  | 300 |  |  |  |  | 0 | 0 |  | 三级街道 | <Null> | 2.7283 | 3 | 1 | 4 | 1195.13 | 3288.682 | 1197.855 | 3288.548
3428 | Polyline | GSGX | 1 | W608010 | 运行 | 球墨铸铁 | 0.898 | 水电路 | 橡皮垫 | 承插 |  | 2004-02-17 | <Null> |  |  | 300 |  |  |  |  | 0 | 0 |  | 二级街道 | <Null> | 0.89767 | 3 | 1.1 | 4 | -98.0105 | 4258.232 | -97.251 | 4257.754
3429 | Polyline | GSGX | 1 | W608010 | 运行 | 球墨铸铁 | 29.821 | 水电路 | 橡皮垫 | 承插 |  | 2004-02-17 | <Null> |  |  | 300 |  |  |  |  | 0 | 0 |  | 二级街道 | <Null> | 29.8211 | 3 | 1.1 | 4 | -26.4642 | 4337.051 | -50.5551 | 4319.486
3430 | Polyline | GSGX | 1 | W608010 | 运行 | 铸铁 | 48.035 | 同心路 | 石棉水泥 | 承插 |  | 95-东-272 | <Null> |  |  | 300 |  |  |  |  | 0 | 0 |  | 三级街道 | <Null> | 48.0348 | 2 | 0.8 | 3 | -120.9186 | 4274.559 | -149.5309 | 4313.138
3431 | Polyline | GSGX | 1 | W608010 | 运行 | 球墨铸铁 | 83.184 | 水电路 | 橡皮垫 | 承插 |  | 2004-02-17 | <Null> |  |  | 300 |  |  |  |  | 0 | 0 |  | 二级街道 | <Null> | 83.1835 | 3 | 1.1 | 4 | -50.5551 | 4319.486 | -117.9257 | 4270.742
3432 | Polyline | GSGX | 1 | W608010 | 运行 | 球墨铸铁 | 30.362 | 柳营路 | 橡皮垫 | 承插 |  | 2004-02-17 | <Null> |  |  | 300 |  |  |  |  | 0 | 0 |  | 三级街道 | <Null> | 30.3448 | 3 | 1.1 | 4 | -236.6016 | 4180.163 | -212.0228 | 4197.947
3433 | Polyline | GSGX | 1 | W608010 | 运行 | 球墨铸铁 | 44.063 | 水电路 | 橡皮垫 | 承插 |  | 2004-02-17 | <Null> |  |  | 300 |  |  |  |  | 0 | 0 |  | 二级街道 | <Null> | 44.0626 | 3 | 1.1 | 4 | 169.8842 | 4490.17 | 135.0404 | 4463.203
3434 | Polyline | GSGX | 1 | W608010 | 运行 | 铸铁 | 62.745 | 川公路 | 石棉水泥 | 承插 |  | 93-2-162 | <Null> |  |  | 300 |  |  |  |  | 0 | 0 |  | 四级街道 | <Null> | 62.745 | 3 | 1.1 | 4 | 1025.086 | 2559.469 | 1086.329 | 2572.504
3435 | Polyline | GSGX | 1 | W608010 | 运行 | 铸铁 | 44.44 | 乍浦路 | 石棉水泥 | 承插 |  | 1996-03-19 | <Null> |  |  | 300 |  |  |  |  | 0 | 0 |  | 三级街道 | <Null> | 44.4401 | 2 | 0.9 | 3 | 1524.295 | 1412.621 | 1530.706 | 1368.647
3436 | Polyline | GSGX | 1 | W608010 | 运行 | 球墨铸铁 | 46.05 | 舟山路 | 橡皮垫 | 承插 |  | 03-3-171北 | <Null> |  |  | 300 |  |  |  |  | 0 | 0 |  | 三级街道 | <Null> | 46.0499 | 3 | 1 | 4 | 3370.099 | 2565.052 | 3403 | 2532.835
3437 | Polyline | GSGX | 1 | W608010 | 运行 | 球墨铸铁 | 23.416 | 广灵一路 | 橡皮垫 | 承插 |  | 2011-2Y-008 | <Null> |  |  | 300 |  |  |  |  | 0 | 0 |  | 三级街道 | <Null> | 23.4156 | 3 | 0.7 | 3 | 472.8243 | 4819.851 | 485.0921 | 4839.795
3438 | Polyline | GSGX | 1 | W608010 | 运行 | 球墨铸铁 | 30.272 | 广灵一路 | 橡皮垫 | 承插 |  | 2011-2Y-008 | <Null> |  |  | 300 |  |  |  |  | 0 | 0 |  | 三级街道 | <Null> | 30.2725 | 3 | 0.7 | 3 | 631.4818 | 5080.416 | 646.6374 | 5106.621
3439 | Polyline | GSGX | 1 | W608010 | 运行 | 球墨铸铁 | 12.36 | 广灵一路 | 橡皮垫 | 承插 |  | 2011-2Y-008 | <Null> |  |  | 300 |  |  |  |  | 0 | 0 |  | 三级街道 | <Null> | 12.2914 | 3 | 0.7 | 3 | 682.9225 | 5199.989 | 685.3035 | 5212.047
3440 | Polyline | GSGX | 1 | W608010 | 运行 | 球墨铸铁 | 22.337 | 广灵一路 | 橡皮垫 | 承插 |  | 2011-2Y-008 | <Null> |  |  | 300 |  |  |  |  | 0 | 0 |  | 三级街道 | <Null> | 22.3371 | 3 | 0.7 | 3 | 713.1876 | 5458.363 | 716.0523 | 5480.516
3441 | Polyline | GSGX | 1 | W608010 | 运行 | 球墨铸铁 | 11.624 | 广灵一路 | 橡皮垫 | 承插 |  | 2011-2Y-008 | <Null> |  |  | 300 |  |  |  |  | 0 | 0 |  | 三级街道 | <Null> | 11.6241 | 3 | 0.7 | 3 | 556.9945 | 4958.159 | 563.0205 | 4968.1
3442 | Polyline | GSGX | 1 | W608010 | 运行 | 铸铁 | 93.742 | 广粤路 | 石棉水泥 | 承插 |  | 92-2-49 | <Null> |  |  | 300 |  |  |  |  | 0 | 0 |  | 一级街道 | <Null> | 93.742 | 2 | 1 | 2 | -382.1512 | 7544.751 | -383.5329 | 7637.643
3443 | Polyline | GSGX | 1 | W608010 | 运行 | 铸铁 | 71.694 | 广粤路 | 石棉水泥 | 承插 |  | 92-2-49 | <Null> |  |  | 300 |  |  |  |  | 0 | 0 |  | 一级街道 | <Null> | 71.7164 | 2 | 1 | 2 | -380.446 | 7741.233 | -378.7856 | 7812.907
3444 | Polyline | GSGX | 1 | W608010 | 运行 | 球墨铸铁 | 31.974 | 丰镇路 | 橡皮垫 | 承插 |  | 1997-04-01 | <Null> |  |  | 300 |  |  |  |  | 0 | 0 |  | 三级街道 | <Null> | 31.9742 | 3 | 1 | 4 | 428.6269 | 7870.444 | 460.4483 | 7873.539
3445 | Polyline | GSGX | 1 | W608010 | 运行 | 铸铁 | 27.485 | 新港路 | 石棉水泥 | 承插 |  |  | <Null> |  |  | 300 |  |  |  |  | 0 | 0 |  | 三级街道 | <Null> | 27.4855 | 2 | 0.8 | 3 | 3195.462 | 3879.481 | 3222.495 | 3884.4
3446 | Polyline | GSGX | 1 | W608010 | 运行 | 铸铁 | 30.966 | 伊敏河路 | 石棉水泥 | 承插 | 三渣 | 1990-04-07 | <Null> |  |  | 300 |  |  |  |  | 0 | 0 |  | 三级街道 | <Null> | 30.9658 | 3 | 1 | 4 | 2147.075 | 6285.363 | 2136.073 | 6256.417
3447 | Polyline | GSGX | 1 | W608010 | 运行 | 球墨铸铁 | 13.812 | 飞虹路 | 橡皮垫 | 承插 |  | 03-3-201 | <Null> |  |  | 300 |  |  |  |  | 0 | 0 |  | 三级街道 | <Null> | 13.8119 | 3 | 1 | 4 | 3243.716 | 3413.214 | 3256.344 | 3418.805
3448 | Polyline | GSGX | 1 | W608010 | 运行 | 铸铁 | 58.837 | 广粤路 | 石棉水泥 | 承插 | 三渣 | 95-2-124 | <Null> |  |  | 300 |  |  |  |  | 0 | 0 |  | 一级街道 | <Null> | 58.8371 | 1 | 0 | 1 | -542.02 | 5867.175 | -532.6747 | 5925.265
3449 | Polyline | GSGX | 1 | W608010 | 运行 | 铸铁 | 0.873 | 三门路 | 石棉水泥 | 承插 |  | 84-8-301H | <Null> |  |  | 300 |  |  |  |  | 0 | 0 |  | 三级街道 | <Null> | 0.8728 | 2 | 0.8 | 3 | 926.8006 | 8642.86 | 927.6734 | 8642.861
3450 | Polyline | GSGX | 1 | W608010 | 运行 | 铸铁 | 48.306 | 商丘路 | 石棉水泥 | 承插 |  | DJD-330 | <Null> |  |  | 300 |  |  |  |  | 0 | 0 |  | 三级街道 | <Null> | 48.3058 | 2 | 0 | 2 | 2573.225 | 1671.896 | 2548.084 | 1712.662
3451 | Polyline | GSGX | 1 | W608010 | 运行 | 钢 | 1.215 |  | 橡皮垫 | 法兰 |  | 2006-02-23 | <Null> |  |  | 300 |  |  |  |  | 0 | 0 |  | 无记录 | <Null> | 1.2149 | 2 | 0 | 2 | 2467.897 | 1842.139 | 2468.476 | 1841.071
3452 | Polyline | GSGX | 1 | W608010 | 运行 | 铸铁 | 35.421 | 广粤支路 | 石棉水泥 | 承插 |  | 94-2-177 | <Null> |  |  | 300 |  |  |  |  | 0 | 0 |  | 三级街道 | <Null> | 35.4206 | 3 | 1 | 4 | -520.5923 | 6610.924 | -528.6198 | 6645.414
3453 | Polyline | GSGX | 1 | W608010 | 运行 | 铸铁 | 134.975 | 广粤路 | 石棉水泥 | 承插 | 水泥 | 1990-04-08 | <Null> |  |  | 300 |  |  |  |  | 0 | 0 |  | 一级街道 | <Null> | 134.9747 | 2 | 1 | 2 | -426.0249 | 6566.459 | -417.4236 | 6701.101
3454 | Polyline | GSGX | 1 | W608010 | 运行 | 球墨铸铁 | 32.007 | 汶水东路 | 橡皮垫 | 承插 |  | 03-2-113北 | <Null> |  |  | 300 |  |  |  |  | 0 | 0 |  | 一级街道 | <Null> | 32.0071 | 2 | 1 | 3 | 1001.186 | 6276.191 | 1030.175 | 6289.76
3455 | Polyline | GSGX | 1 | W608010 | 运行 | 球墨铸铁 | 54.209 | 水电路 | 橡皮垫 | 承插 |  | 2004-02-17 | <Null> |  |  | 300 |  |  |  |  | 0 | 0 |  | 二级街道 | <Null> | 54.2089 | 3 | 1.1 | 4 | 517.7669 | 5975.964 | 526.23 | 6029.508
3456 | Polyline | GSGX | 1 | W608010 | 运行 | 球墨铸铁 | 60.497 | 飞虹路 | 橡皮垫 | 承插 |  | 03-3-201 | <Null> |  |  | 300 |  |  |  |  | 0 | 0 |  | 三级街道 | <Null> | 60.4973 | 3 | 1 | 4 | 3312.667 | 3440.856 | 3256.344 | 3418.805
3457 | Polyline | GSGX | 1 | W608010 | 运行 | 球墨铸铁 | 2 | 汶水东路 | 橡皮垫 | 承插 |  | 03-2-113北 | <Null> |  |  | 300 |  |  |  |  | 0 | 0 |  | 一级街道 | <Null> | 2.0003 | 2 | 1 | 3 | 1166.303 | 6376.75 | 1168.218 | 6377.329
3458 | Polyline | GSGX | 1 | W608010 | 运行 | 铸铁 | 125.036 | 吴淞路 | 石棉水泥 | 承插 |  | 2011-3-079 | <Null> |  |  | 300 |  |  |  |  | 0 | 0 |  | 一级街道 | <Null> | 125.0364 | 2 | 1 | 2 | 1552.111 | 2180.749 | 1615.019 | 2072.72
3459 | Polyline | GSGX | 1 | W608010 | 运行 | 球墨铸铁 | 1.075 | 大连西路 | 橡皮垫 | 承插 |  | 2006-02-15 | <Null> |  |  | 300 |  |  |  |  | 0 | 0 |  | 一级街道 | <Null> | 1.0752 | 2 | 1 | 3 | 2919.976 | 4502.605 | 2919.196 | 4503.346
3460 | Polyline | GSGX | 1 | W608010 | 运行 | 球墨铸铁 | 27.91 | 场中路 | 橡皮垫 | 承插 |  | 03-3-100北 | <Null> |  |  | 300 |  |  |  |  | 0 | 0 |  | 一级街道 | <Null> | 27.9096 | 2 | 0.8 | 2 | 925.396 | 8262.979 | 952.9956 | 8267.127
3461 | Polyline | GSGX | 1 | W608010 | 运行 | 球墨铸铁 | 39.114 | 场中路 | 橡皮垫 | 承插 |  | 03-3-100北 | <Null> |  |  | 300 |  |  |  |  | 0 | 0 |  | 一级街道 | <Null> | 39.1137 | 2 | 0.8 | 2 | 814.6347 | 8244.945 | 853.2427 | 8251.214
3462 | Polyline | GSGX | 1 | W608010 | 运行 | 球墨铸铁 | 23.696 | 场中路 | 橡皮垫 | 承插 |  | 03-3-100北 | <Null> |  |  | 300 |  |  |  |  | 0 | 0 |  | 一级街道 | <Null> | 23.6957 | 2 | 0.8 | 2 | 791.2416 | 8241.17 | 814.6347 | 8244.945
3463 | Polyline | GSGX | 1 | W608010 | 运行 | 球墨铸铁 | 19.386 | 邯郸路 | 橡皮垫 | 承插 |  | 03-2-112北 | <Null> |  |  | 300 |  |  |  |  | 0 | 0 |  | 一级街道 | <Null> | 19.3859 | 2 | 1 | 3 | 2348.302 | 6745.671 | 2367.032 | 6750.669
3464 | Polyline | GSGX | 1 | W608010 | 运行 | 球墨铸铁 | 3.955 | 邯郸路 | 橡皮垫 | 承插 |  | 03-2-112北 | <Null> |  |  | 300 |  |  |  |  | 0 | 0 |  | 一级街道 | <Null> | 3.9553 | 2 | 1 | 3 | 2139.858 | 6682.185 | 2136.09 | 6680.982
3465 | Polyline | GSGX | 1 | W608010 | 运行 | 铸铁 | 102.719 | 运光新村 | 石棉水泥 | 承插 | 水泥 | 98-1-东56 | <Null> |  |  | 300 |  |  |  |  | 0 | 0 |  | 无记录 | <Null> | 102.7185 | 2 | 0.8 | 3 | 2165.127 | 6580.237 | 2136.576 | 6677.382
3466 | Polyline | GSGX | 1 | W608010 | 运行 | 球墨铸铁 | 71.08 | 汶水东路 | 橡皮垫 | 承插 |  | 03-2-112北 | <Null> |  |  | 300 |  |  |  |  | 0 | 0 |  | 一级街道 | <Null> | 71.08 | 2 | 1 | 3 | 1671.824 | 6567.828 | 1608.167 | 6536.534
3467 | Polyline | GSGX | 1 | W608010 | 运行 | 钢 | 7.55 | 凉城路 | 橡皮垫 | 法兰 |  | 03-3-100北 | <Null> |  |  | 300 |  |  |  |  | 0 | 0 |  | 三级街道 | <Null> | 7.5503 | 2 | 0 | 3 | -12.2065 | 8074.324 | -9.7897 | 8067.464
3468 | Polyline | GSGX | 1 | W608010 | 运行 | 球墨铸铁 | 2.778 | 凉城路 | 橡皮垫 | 承插 |  | 03-3-100北 | <Null> |  |  | 300 |  |  |  |  | 0 | 0 |  | 三级街道 | <Null> | 2.7776 | 2 | 0 | 3 | 7.8142 | 8155.355 | 10.5825 | 8155.583
3469 | Polyline | GSGX | 1 | W608010 | 运行 | 球墨铸铁 | 43.311 | 江杨南路 | 橡皮垫 | 承插 |  | 1997-01-16 | <Null> |  |  | 300 |  |  |  |  | 0 | 0 |  | 一级街道 | <Null> | 43.3127 | 2 | 1 | 3 | -363.6226 | 8045.921 | -360.5983 | 8089.115
3470 | Polyline | GSGX | 1 | W608010 | 运行 | 铸铁 | 40.743 | 三河路 | 石棉水泥 | 承插 |  | 92-2-134 | <Null> |  |  | 300 |  |  |  |  | 0 | 0 |  | 四级街道 | <Null> | 40.7131 | 3 | 0.8 | 4 | 3074.274 | 3571.632 | 3111.076 | 3589.032
3471 | Polyline | GSGX | 1 | W608010 | 运行 | 球墨铸铁 | 15.397 | 东宝兴路 | 橡皮垫 | 承插 |  | 03-3-178北 | <Null> |  |  | 300 |  |  |  |  | 0 | 0 |  | 三级街道 | <Null> | 15.3974 | 3 | 1 | 4 | 962.523 | 2726.68 | 976.8769 | 2721.115
3472 | Polyline | GSGX | 1 | W608010 | 运行 | 球墨铸铁 | 6.829 | 虹关路 | 橡皮垫 | 承插 |  | 2010-2y-005 | <Null> |  |  | 300 |  |  |  |  | 0 | 0 |  | 三级街道 | <Null> | 6.8285 | 3 | 1 | 4 | 2411.965 | 3610.156 | 2418.504 | 3608.188
3473 | Polyline | GSGX | 1 | W608010 | 运行 | 铸铁 | 35.289 | 东体育会路 | 石棉水泥 | 承插 |  | 90-2-111 | <Null> |  |  | 300 |  |  |  |  | 0 | 0 |  | 三级街道 | <Null> | 35.2886 | 2 | 0.8 | 3 | 988.5698 | 4508.048 | 978.4649 | 4474.247
3474 | Polyline | GSGX | 1 | W608010 | 运行 | 球墨铸铁 | 1.092 |  | 橡皮垫 | 承插 |  | 2010-2-东-017 | <Null> |  |  | 300 |  |  |  |  | 0 | 0 |  | 无记录 | <Null> | 1.0917 | 2 | 0.6 | 3 | 2449.665 | 3727.306 | 2449.343 | 3726.263
3475 | Polyline | GSGX | 1 | W608010 | 运行 | 球墨铸铁 | 8.301 |  | 橡皮垫 | 承插 |  | 2010-2-东-017 | <Null> |  |  | 300 |  |  |  |  | 0 | 0 |  | 无记录 | <Null> | 8.3006 | 2 | 0.6 | 3 | 2374.044 | 3672.734 | 2366.259 | 3675.596
3476 | Polyline | GSGX | 1 | W608010 | 运行 | 球墨铸铁 | 8.783 | 虹关路 | 橡皮垫 | 承插 |  | 2010-2y-005 | <Null> |  |  | 300 |  |  |  |  | 0 | 0 |  | 三级街道 | <Null> | 8.7829 | 3 | 1 | 4 | 2345.835 | 3630.295 | 2354.226 | 3627.702
3477 | Polyline | GSGX | 1 | W608010 | 运行 | 球墨铸铁 | 0.964 | 四平路 | 橡皮垫 | 承插 |  | 2008-2-003-1 | <Null> |  |  | 300 |  |  |  |  | 0 | 0 |  | 一级街道 | <Null> | 0.96447 | 2 | 1 | 3 | 1599.672 | 2791.391 | 1598.714 | 2791.502
3478 | Polyline | GSGX | 1 | W608010 | 运行 | 球墨铸铁 | 28.35 | 四平路 | 橡皮垫 | 承插 |  | 2008-2-003-1 | <Null> |  |  | 300 |  |  |  |  | 0 | 0 |  | 一级街道 | <Null> | 5.504 | 2 | 1 | 3 | 1634.02 | 2733.887 | 1639.488 | 2733.265
3479 | Polyline | GSGX | 1 | W608010 | 运行 | 球墨铸铁 | 28.35 | 四平路 | 橡皮垫 | 承插 |  | 2008-2-003-1 | <Null> |  |  | 300 |  |  |  |  | 0 | 0 |  | 一级街道 | <Null> | 22.8462 | 2 | 1 | 3 | 1639.488 | 2733.265 | 1639.437 | 2756.107
3480 | Polyline | GSGX | 1 | W608010 | 运行 | 球墨铸铁 | 1.449 | 四平路 | 橡皮垫 | 承插 |  | 2008-2-003-1 | <Null> |  |  | 300 |  |  |  |  | 0 | 0 |  | 一级街道 | <Null> | 1.4487 | 2 | 1 | 3 | 1638.157 | 2806.398 | 1638.355 | 2807.833
3481 | Polyline | GSGX | 1 | W608010 | 运行 | 球墨铸铁 | 0.951 | 天潼路 | 橡皮垫 | 承插 |  | 08-2-001-1 | <Null> |  |  | 300 |  |  |  |  | 0 | 0 |  | 三级街道 | <Null> | 0.95148 | 3 | 1 | 4 | 1088.107 | 1180.461 | 1088.989 | 1180.819
3482 | Polyline | GSGX | 1 | W608010 | 运行 | 球墨铸铁 | 96.841 | 北苏州路 | 橡皮垫 | 承插 |  | 2007-2-43 | <Null> |  |  | 300 |  |  |  |  | 0 | 0 |  | 三级街道 | <Null> | 87.9815 | 3 | 1 | 4 | 1387.025 | 1224.005 | 1473.487 | 1238.675
3483 | Polyline | GSGX | 1 | W608010 | 运行 | 球墨铸铁 | 96.841 | 北苏州路 | 橡皮垫 | 承插 |  | 2007-2-43 | <Null> |  |  | 300 |  |  |  |  | 0 | 0 |  | 三级街道 | <Null> | 8.859 | 3 | 1 | 4 | 1473.487 | 1238.675 | 1482.345 | 1238.841
3484 | Polyline | GSGX | 1 | W608010 | 运行 | 铸铁 | 1.138 | 运光路 | 石棉水泥 | 承插 | 水泥 | 1990-04-07 | <Null> |  |  | 300 |  |  |  |  | 0 | 0 |  | 无记录 | <Null> | 1.1381 | 3 | 1 | 3 | 2072.961 | 6418.881 | 2073.242 | 6417.778
3485 | Polyline | GSGX | 1 | W608010 | 运行 | 球墨铸铁 | 22.024 | 恒业路 | 橡皮垫 | 承插 |  | 98-2-79 | <Null> |  |  | 300 |  |  |  |  | 0 | 0 |  | 四级街道 | <Null> | 22.0236 | 3 | 0.9 | 4 | 121.4235 | 3552.485 | 137.5578 | 3567.475
3486 | Polyline | GSGX | 1 | W608010 | 运行 | 球墨铸铁 | 16.564 | 恒业路 | 橡皮垫 | 承插 |  | 98-2-79 | <Null> |  |  | 300 |  |  |  |  | 0 | 0 |  | 四级街道 | <Null> | 16.5643 | 3 | 0.9 | 4 | 155.9358 | 3584.656 | 168.5482 | 3595.394
3487 | Polyline | GSGX | 1 | W608010 | 运行 | 球墨铸铁 | 1.028 | 天镇路 | 橡皮垫 | 承插 |  | 2009-2Y-030-1 | <Null> |  |  | 300 |  |  |  |  | 0 | 0 |  | 三级街道 | <Null> | 1.0283 | 3 | 1 | 4 | 2613.255 | 3800.676 | 2612.273 | 3800.98
3488 | Polyline | GSGX | 1 | W608010 | 运行 | 球墨铸铁 | 0.764 | 东体育会路 | 橡皮垫 | 承插 |  | 2007-03-09 | <Null> |  |  | 300 |  |  |  |  | 0 | 0 |  | 三级街道 | <Null> | 0.7638 | 3 | 1.1 | 4 | 1298.455 | 4937.046 | 1299.079 | 4936.605
3489 | Polyline | GSGX | 1 | W608010 | 运行 | 球墨铸铁 | 1.403 | 东体育会路 | 橡皮垫 | 承插 |  | 2007-03-09 | <Null> |  |  | 300 |  |  |  |  | 0 | 0 |  | 三级街道 | <Null> | 1.4034 | 3 | 1.1 | 4 | 1369.521 | 5140.699 | 1368.167 | 5141.07
3490 | Polyline | GSGX | 1 | W608010 | 运行 | 球墨铸铁 | 12.044 | 邯郸路 | 橡皮垫 | 承插 |  | 03-2-112北 | <Null> |  |  | 300 |  |  |  |  | 0 | 0 |  | 一级街道 | <Null> | 12.0436 | 2 | 1 | 3 | 2477.982 | 6781.228 | 2489.57 | 6784.509
3491 | Polyline | GSGX | 1 | W608010 | 运行 | 球墨铸铁 | 24.491 | 花园路 | 橡皮垫 | 承插 |  | 2007-03-06 | <Null> |  |  | 300 |  |  |  |  | 0 | 0 |  | 二级街道 | <Null> | 24.4457 | 3 | 1 | 4 | 479.0776 | 4104.323 | 502.6242 | 4098.144
3492 | Polyline | GSGX | 1 | W608010 | 运行 | 球墨铸铁 | 3.017 | 花园路 | 橡皮垫 | 承插 |  | 2007-03-06 | <Null> |  |  | 300 |  |  |  |  | 0 | 0 |  | 二级街道 | <Null> | 3.0175 | 3 | 1 | 4 | 606.9174 | 4048.867 | 609.6298 | 4047.551
3493 | Polyline | GSGX | 1 | W608010 | 运行 | 球墨铸铁 | 1.032 | 花园路 | 橡皮垫 | 承插 |  | 2007-03-06 | <Null> |  |  | 300 |  |  |  |  | 0 | 0 |  | 二级街道 | <Null> | 1.032 | 3 | 1 | 4 | 693.5148 | 4003.426 | 694.4647 | 4003.023
3494 | Polyline | GSGX | 1 | W608010 | 运行 | 铸铁 | 2.509 | 东江湾路 | 石棉水泥 | 承插 | 水泥 | 70-管-61 | <Null> |  |  | 300 |  |  |  |  | 0 | 0 |  | 一级街道 | <Null> | 2.5087 | 1 | 0.7 | 2 | 767.1069 | 4083.172 | 766.5865 | 4085.626
3495 | Polyline | GSGX | 1 | W608010 | 运行 | 球墨铸铁 | 9.556 | 东江湾路 | 橡皮垫 | 承插 |  | 2007-03-06 | <Null> |  |  | 300 |  |  |  |  | 0 | 0 |  | 一级街道 | <Null> | 9.5556 | 2 | 1 | 3 | 766.5865 | 4085.626 | 760.6256 | 4078.424
3496 | Polyline | GSGX | 1 | W608010 | 运行 | 球墨铸铁 | 52.985 | 东江湾路 | 橡皮垫 | 承插 | 水泥 | 02-2-71 | <Null> |  |  | 300 |  |  |  |  | 0 | 0 |  | 一级街道 | <Null> | 52.9897 | 2 | 1 | 3 | 788.1578 | 4011.298 | 769.0984 | 4060.403
3497 | Polyline | GSGX | 1 | W608010 | 运行 | 球墨铸铁 | 10.046 | 江湾路 | 橡皮垫 | 承插 |  | 97-2-194 | <Null> |  |  | 300 |  |  |  |  | 0 | 0 |  | 无记录 | <Null> | 10.0461 | 3 | 1 | 4 | 723.6984 | 4070.858 | 722.6489 | 4061.34
3498 | Polyline | GSGX | 1 | W608010 | 运行 | 球墨铸铁 | 1.292 | 杨树浦路 | 橡皮垫 | 承插 |  | 2008-3-68-1,2,3,4,5 | <Null> |  |  | 300 |  |  |  |  | 0 | 0 |  | 一级街道 | <Null> | 1.2921 | 2 | 1 | 3 | 4128.379 | 1986.614 | 4128.038 | 1987.86
3499 | Polyline | GSGX | 1 | W608010 | 运行 | 球墨铸铁 | 1.064 | 东余杭路 | 橡皮垫 | 承插 |  | 07-2-55(1) | <Null> |  |  | 300 |  |  |  |  | 0 | 0 |  | 三级街道 | <Null> | 1.0641 | 3 | 1 | 4 | 2532.551 | 2213.461 | 2533.014 | 2212.502
3500 | Polyline | GSGX | 1 | W608010 | 运行 | 球墨铸铁 | 2.194 | 欧阳路 | 橡皮垫 | 承插 |  | 07-3-17北 | <Null> |  |  | 300 |  |  |  |  | 0 | 0 |  | 二级街道 | <Null> | 2.1939 | 3 | 1.5 | 4 | 1423.984 | 4456.509 | 1426.14 | 4456.919
3501 | Polyline | GSGX | 1 | W608010 | 运行 | 铸铁 | 5.977 | 溧阳路 | 石棉水泥 | 承插 |  | 1995-02-16 | <Null> |  |  | 300 |  |  |  |  | 0 | 0 |  | 三级街道 | <Null> | 5.9771 | 1 | 0.9 | 1 | 2247.75 | 1504.429 | 2249.385 | 1498.842
3502 | Polyline | GSGX | 1 | W608010 | 运行 | 铸铁 | 59.818 | 四平路 | 石棉水泥 | 承插 |  | 82-8-302 | <Null> |  |  | 300 |  |  |  |  | 0 | 0 |  | 一级街道 | <Null> | 59.8185 | 1 | 0.8 | 2 | 1674.077 | 3055.279 | 1696.246 | 3110.836
3503 | Polyline | GSGX | 1 | W608010 | 运行 | 铸铁 | 40.994 | 欧阳路 | 石棉水泥 | 承插 | 水泥 | 73管-315，319 | <Null> |  |  | 300 |  |  |  |  | 0 | 0 |  | 二级街道 | <Null> | 40.9941 | 2 | 0.55 | 2 | 1398.378 | 4554.041 | 1408.783 | 4514.39
3504 | Polyline | GSGX | 1 | W608010 | 运行 | 铸铁 | 21.32 | 保定路 | 石棉水泥 | 承插 |  |  | <Null> |  |  | 300 |  |  |  |  | 0 | 0 |  | 三级街道 | <Null> | 21.32 | 2 | 0 | 2 | 3663.881 | 2761.123 | 3650.379 | 2777.622
3505 | Polyline | GSGX | 1 | W608010 | 运行 | 球墨铸铁 | 50.7 | 余杭路 | 橡皮垫 | 承插 |  | 98-2-179 | <Null> |  |  | 300 |  |  |  |  | 0 | 0 |  | 三级街道 | <Null> | 50.6996 | 3 | 0.9 | 3 | 1678.193 | 1860.384 | 1720.109 | 1888.375
3506 | Polyline | GSGX | 1 | W608010 | 运行 | 球墨铸铁 | 0.761 | 邯郸路 | 橡皮垫 | 承插 |  | 03-2-112北 | <Null> |  |  | 300 |  |  |  |  | 0 | 0 |  | 一级街道 | <Null> | 0.76144 | 2 | 1 | 3 | 2462.749 | 6776.976 | 2463.487 | 6777.163
3507 | Polyline | GSGX | 1 | W608010 | 运行 | 球墨铸铁 | 0.926 | 嘉兴路 | 橡皮垫 | 承插 |  | 2006-03-04 | <Null> |  |  | 300 |  |  |  |  | 0 | 0 |  | 三级街道 | <Null> | 0.92609 | 3 | 1.1 | 4 | 1873.118 | 2548.35 | 1874.033 | 2548.205
3508 | Polyline | GSGX | 1 | W608010 | 运行 |  | 9.97 | 虹临东园外贸小区 |  |  |  |  | <Null> |  |  | 300 |  |  |  |  | 0 | 0 |  | 无记录 | <Null> | 9.9696 | 2 | 0 | 2 | 1870.502 | 3342.961 | 1863.851 | 3336.593
3509 | Polyline | GSGX | 1 | W608010 | 运行 | 铸铁 | 74.487 | 中山北一路 | 石棉水泥 | 承插 | 柏油 |  | <Null> |  |  | 300 |  |  |  |  | 0 | 0 |  | 一级街道 | <Null> | 74.487 | 1 | 0.6 | 2 | 603.738 | 4670.014 | 581.5692 | 4598.903
3510 | Polyline | GSGX | 1 | W608010 | 运行 | 铸铁 | 25.534 | 甜爱支路 | 石棉水泥 | 承插 |  | 1994-01-14 | <Null> |  |  | 300 |  |  |  |  | 0 | 0 |  | 三级街道 | <Null> | 25.5343 | 2 | 0.8 | 3 | 1052.731 | 3866.654 | 1077.359 | 3864.172
3511 | Polyline | GSGX | 1 | W608010 | 运行 | 球墨铸铁 | 2.365 | 香港丽园 | 橡皮垫 | 承插 |  | 01-1-东-074 | <Null> |  |  | 300 |  |  |  |  | 0 | 0 |  | 无记录 | <Null> | 2.3655 | 2 | 0.7 | 3 | 2388.41 | 2712.486 | 2390.773 | 2712.383
3512 | Polyline | GSGX | 1 | W608010 | 运行 | 球墨铸铁 | 59.121 | 逸仙路 | 橡皮垫 | 承插 | 柏油 | 1997-01-27 | <Null> |  |  | 300 |  |  |  |  | 0 | 0 |  | 一级街道 | <Null> | 59.1209 | 2 | 0.5 | 2 | 1291.386 | 7931.693 | 1292.683 | 7990.786
3513 | Polyline | GSGX | 1 | W608010 | 运行 | 铸铁 | 30.413 | 松花江路 | 石棉水泥 | 承插 |  | 85-管-506 | <Null> |  |  | 300 |  |  |  |  | 0 | 0 |  | 三级街道 | <Null> | 30.4135 | 2 | 0 | 2 | 2562.674 | 6588.054 | 2560.175 | 6557.744
3514 | Polyline | GSGX | 1 | W608010 | 运行 | 铸铁 | 1.264 | 物华路 | 石棉水泥 | 承插 |  | 96-2-179 | <Null> |  |  | 300 |  |  |  |  | 0 | 0 |  | 三级街道 | <Null> | 1.2635 | 3 | 1 | 4 | 1838.631 | 3248.132 | 1838.692 | 3249.394
3515 | Polyline | GSGX | 1 | W608010 | 运行 | 球墨铸铁 | 20.552 | 景祥路 | 橡皮垫 | 承插 |  | 07-2-5北 | <Null> |  |  | 300 |  |  |  |  | 0 | 0 |  | 三级街道 | <Null> | 13.0173 | 3 | 1 | 4 | -182.7825 | 3805.695 | -172.1094 | 3813.147
3516 | Polyline | GSGX | 1 | W608010 | 运行 | 球墨铸铁 | 79.194 | 景祥路 | 橡皮垫 | 承插 |  | 07-2-5北 | <Null> |  |  | 300 |  |  |  |  | 0 | 0 |  | 三级街道 | <Null> | 38.0717 | 3 | 1 | 4 | -142.412 | 3834.024 | -110.2899 | 3852.785
3517 | Polyline | GSGX | 1 | W608010 | 运行 | 球墨铸铁 | 79.194 | 景祥路 | 橡皮垫 | 承插 |  | 07-2-5北 | <Null> |  |  | 300 |  |  |  |  | 0 | 0 |  | 三级街道 | <Null> | 41.1854 | 3 | 1 | 4 | -110.2899 | 3852.785 | -77.8251 | 3876.829
3518 | Polyline | GSGX | 1 | W608010 | 运行 | 球墨铸铁 | 22.493 | 景祥路 | 橡皮垫 | 承插 |  | 07-2-5北 | <Null> |  |  | 300 |  |  |  |  | 0 | 0 |  | 三级街道 | <Null> | 22.4925 | 3 | 1 | 4 | -34.2832 | 3913.725 | -19.0095 | 3930.235
3519 | Polyline | GSGX | 1 | W608010 | 运行 | 球墨铸铁 | 0.884 | 东大名路 | 橡皮垫 | 承插 |  | 2008-东-0284 | <Null> |  |  | 300 |  |  |  |  | 0 | 0 |  | 一级街道 | <Null> | 0.88419 | 2 | 0 | 2 | 2428.865 | 1569.155 | 2429.302 | 1568.387
3520 | Polyline | GSGX | 1 | W608010 | 运行 | 铸铁 | 2.123 | 四平路 |  |  |  |  | <Null> |  |  | 300 |  |  |  |  | 0 | 0 |  | 一级街道 | <Null> | 2.1227 | 1 | 0 | 1 | 1577.782 | 2628.462 | 1578.573 | 2630.432
3521 | Polyline | GSGX | 1 | W608010 | 运行 | 铸铁 | 36.147 | 四平路 |  |  |  |  | <Null> |  |  | 300 |  |  |  |  | 0 | 0 |  | 一级街道 | <Null> | 36.1471 | 1 | 0 | 1 | 1578.573 | 2630.432 | 1592.445 | 2663.81
3522 | Polyline | GSGX | 1 | W608010 | 运行 | 球墨铸铁 | 2.237 | 中州路 | 橡皮垫 | 承插 |  | 2006-2-63-1 | <Null> |  |  | 300 |  |  |  |  | 0 | 0 |  | 三级街道 | <Null> | 2.2373 | 3 | 1 | 4 | 1042.048 | 2145.59 | 1043.783 | 2147.003
3523 | Polyline | GSGX | 1 | W608010 | 运行 | 球墨铸铁 | 6.597 |  | 橡皮垫 | 承插 |  | 2006-2-63-2 | <Null> |  |  | 300 |  |  |  |  | 0 | 0 |  | 无记录 | <Null> | 6.5966 | 3 | 1 | 4 | 1043.783 | 2147.003 | 1050.077 | 2147.463
3524 | Polyline | GSGX | 1 | W608010 | 运行 | 球墨铸铁 | 6.735 | 东宝兴路 | 橡皮垫 | 承插 |  | 03-3-178北 | <Null> |  |  | 300 |  |  |  |  | 0 | 0 |  | 三级街道 | <Null> | 6.7351 | 3 | 1 | 4 | 825.8493 | 2784.005 | 827.6896 | 2790.484
3525 | Polyline | GSGX | 1 | W608010 | 运行 | 铸铁 | 1.875 | 宝山路 |  |  |  | 03-3-178北 | <Null> |  |  | 300 |  |  |  |  | 0 | 0 |  | 一级街道 | <Null> | 1.875 | 1 | 0 | 1 | 668.9032 | 2922.192 | 670.0082 | 2923.707
3526 | Polyline | GSGX | 1 | W608010 | 运行 | 球墨铸铁 | 10.104 | 东宝兴路 | 橡皮垫 | 承插 |  | 03-3-178北 | <Null> |  |  | 300 |  |  |  |  | 0 | 0 |  | 三级街道 | <Null> | 10.1035 | 3 | 1 | 4 | 675.2877 | 2914.364 | 668.9032 | 2922.192
3527 | Polyline | GSGX | 1 | W608010 | 运行 | 铸铁 | 28.104 | 万安路 | 石棉水泥 | 承插 |  | 85-8-303 | <Null> |  |  | 300 |  |  |  |  | 0 | 0 |  | 三级街道 | <Null> | 28.1096 | 2 | 0.6 | 3 | 1164.518 | 7606.95 | 1189.653 | 7619.534
3528 | Polyline | GSGX | 1 | W608010 | 运行 | 铸铁 | 67.801 | 广中路 | 石棉水泥 | 承插 | 柏油 |  | <Null> |  |  | 300 |  |  |  |  | 0 | 0 |  | 一级街道 | <Null> | 67.8013 | 1 | 0.6 | 2 | 562.813 | 4754.545 | 617.9246 | 4715.052
3529 | Polyline | GSGX | 1 | W608010 | 运行 | 铸铁 | 1.007 | 广中路 | 石棉水泥 | 承插 | 柏油 |  | <Null> |  |  | 300 |  |  |  |  | 0 | 0 |  | 一级街道 | <Null> | 1.0071 | 1 | 0.6 | 2 | 617.9246 | 4715.052 | 618.766 | 4714.499
3530 | Polyline | GSGX | 1 | W608010 | 运行 | 铸铁 | 4.211 | 广灵四路 | 石棉水泥 | 承插 | 三渣 | 96-2-124 | <Null> |  |  | 300 |  |  |  |  | 0 | 0 |  | 无记录 | <Null> | 4.2106 | 3 | 1 | 3 | 1045.086 | 5813.708 | 1040.893 | 5814.092
3531 | Polyline | GSGX | 1 | W608010 | 运行 | 球墨铸铁 | 0.746 | 黄渡路 | 橡皮垫 | 承插 |  | 2008-3-195 | <Null> |  |  | 300 |  |  |  |  | 0 | 0 |  | 四级街道 | <Null> | 0.74584 | 4 | 1 | 5 | 889.1425 | 3553.314 | 889.4816 | 3553.978
3532 | Polyline | GSGX | 1 | W608010 | 运行 | 球墨铸铁 | 9.812 | 黄渡路 | 橡皮垫 | 承插 |  | 2008-3-195 | <Null> |  |  | 300 |  |  |  |  | 0 | 0 |  | 四级街道 | <Null> | 9.8125 | 4 | 1 | 5 | 946.5107 | 3713.646 | 949.2362 | 3723.065
3533 | Polyline | GSGX | 1 | W608010 | 运行 | 球墨铸铁 | 24.265 | 恒业路 | 橡皮垫 | 承插 |  | 98-2-79 | <Null> |  |  | 300 |  |  |  |  | 0 | 0 |  | 四级街道 | <Null> | 24.2653 | 3 | 0.9 | 4 | 138.2113 | 3568.083 | 155.9358 | 3584.656
3534 | Polyline | GSGX | 1 | W608010 | 运行 | 铸铁 | 13.84 | 四平路 | 石棉水泥 | 承插 |  | 82-8-302 | <Null> |  |  | 300 |  |  |  |  | 0 | 0 |  | 一级街道 | <Null> | 13.8402 | 1 | 0.7 | 2 | 2809.096 | 4588.2 | 2807.065 | 4575.722
3535 | Polyline | GSGX | 1 | W608010 | 运行 | 铸铁 | 7.959 | 邢家桥北路 |  |  |  |  | <Null> |  |  | 300 |  |  |  |  | 0 | 0 |  | 三级街道 | <Null> | 7.9586 | 2 | 0 | 2 | 1579.044 | 2986.424 | 1586.889 | 2985.086
3536 | Polyline | GSGX | 1 | W608010 | 运行 | 球墨铸铁 | 78.878 | 新市南路 | 橡皮垫 | 承插 |  | 2008-3-198 | <Null> |  |  | 300 |  |  |  |  | 0 | 0 |  | 三级街道 | <Null> | 78.8775 | 3 | 1 | 4 | 872.2487 | 7187.099 | 873.5251 | 7108.234
3537 | Polyline | GSGX | 1 | W608010 | 运行 | 球墨铸铁 | 6.556 | 新市南路 | 橡皮垫 | 承插 |  | 2008-3-198 | <Null> |  |  | 300 |  |  |  |  | 0 | 0 |  | 三级街道 | <Null> | 6.5561 | 3 | 1 | 4 | 873.6372 | 7101.723 | 873.7666 | 7095.168
3538 | Polyline | GSGX | 1 | W608010 | 运行 | 球墨铸铁 | 18.055 | 新市南路 | 橡皮垫 | 承插 |  | 2008-3-198 | <Null> |  |  | 300 |  |  |  |  | 0 | 0 |  | 三级街道 | <Null> | 18.0545 | 3 | 1 | 4 | 876.7594 | 7009.06 | 877.3976 | 6991.034
3539 | Polyline | GSGX | 1 | W608010 | 运行 | 球墨铸铁 | 78.796 | 新市南路 | 橡皮垫 | 承插 |  | 2008-3-198 | <Null> |  |  | 300 |  |  |  |  | 0 | 0 |  | 三级街道 | <Null> | 78.7961 | 3 | 1 | 4 | 877.3976 | 6991.034 | 885.0304 | 6912.61
3540 | Polyline | GSGX | 1 | W608010 | 运行 | 球墨铸铁 | 36.699 | 新市南路 | 橡皮垫 | 承插 |  | 2008-3-198 | <Null> |  |  | 300 |  |  |  |  | 0 | 0 |  | 三级街道 | <Null> | 36.6992 | 3 | 1 | 4 | 885.0304 | 6912.61 | 888.5838 | 6876.084
3541 | Polyline | GSGX | 1 | W608010 | 运行 | 球墨铸铁 | 12.563 | 新市南路 | 橡皮垫 | 承插 |  | 2008-3-198 | <Null> |  |  | 300 |  |  |  |  | 0 | 0 |  | 三级街道 | <Null> | 12.5631 | 3 | 1 | 4 | 893.3274 | 6826.976 | 894.5262 | 6814.47
3542 | Polyline | GSGX | 1 | W608010 | 运行 | 铸铁 | 52.479 | 车站南路 | 石棉水泥 | 承插 |  | 94-2-60 | <Null> |  |  | 300 |  |  |  |  | 0 | 0 |  | 三级街道 | <Null> | 52.4545 | 2 | 0 | 2 | 906.2228 | 6806.031 | 957.2854 | 6815.389
3543 | Polyline | GSGX | 1 | W608010 | 运行 | 球墨铸铁 | 0.856 | 新市南路 | 橡皮垫 | 承插 |  | 2008-3-198 | <Null> |  |  | 300 |  |  |  |  | 0 | 0 |  | 三级街道 | <Null> | 0.85593 | 3 | 1 | 4 | 894.5262 | 6814.47 | 895.38 | 6814.53
3544 | Polyline | GSGX | 1 | W608010 | 运行 | 球墨铸铁 | 24.358 | 新市南路 | 橡皮垫 | 承插 |  | 2008-3-198 | <Null> |  |  | 300 |  |  |  |  | 0 | 0 |  | 三级街道 | <Null> | 24.3581 | 3 | 1 | 4 | 902.5934 | 6750.585 | 907.3395 | 6726.696
3545 | Polyline | GSGX | 1 | W608010 | 运行 |  | 1.031 |  |  |  |  | 70-管-61 | <Null> |  |  | 300 |  |  |  |  | 0 | 0 |  | 无记录 | <Null> | 1.0636 | 2 | 0 | 2 | 949.0429 | 3525.488 | 948.0776 | 3525.935
3546 | Polyline | GSGX | 1 | W608010 | 运行 | 铸铁 | 20.034 | 昆明路 | 石棉水泥 | 承插 |  |  | <Null> |  |  | 300 |  |  |  |  | 0 | 0 |  | 三级街道 | <Null> | 20.034 | 2 | 0 | 2 | 3676.525 | 2745.583 | 3663.881 | 2761.123
3547 | Polyline | GSGX | 1 | W608010 | 运行 | 球墨铸铁 | 11.88 | 昆明路 | 橡皮垫 | 承插 |  | 08-3-197 | <Null> |  |  | 300 |  |  |  |  | 0 | 0 |  | 三级街道 | <Null> | 11.8799 | 3 | 1 | 4 | 3779.909 | 2893.877 | 3788.887 | 2901.655
3548 | Polyline | GSGX | 1 | W608010 | 运行 | 球墨铸铁 | 1.168 |  | 橡皮垫 | 承插 |  | 2011-东接-0219 | <Null> |  |  | 300 |  |  |  |  | 0 | 0 |  | 无记录 | <Null> | 1.1681 | 2 | 0 | 2 | 1603.37 | 5704.737 | 1604.478 | 5704.367
3549 | Polyline | GSGX | 1 | W608010 | 运行 | 球墨铸铁 | 10.615 | 新建路 | 橡皮垫 | 承插 |  | 07-3-36 | <Null> |  |  | 300 |  |  |  |  | 0 | 0 |  | 二级街道 | <Null> | 10.6151 | 3 | 1 | 4 | 2669.016 | 1893.593 | 2674.395 | 1885.234
3550 | Polyline | GSGX | 1 | W608010 | 运行 | 球墨铸铁 | 1.644 | 新同心路 | 橡皮垫 | 承插 | 三渣 | 00-2-55北 | <Null> |  |  | 300 |  |  |  |  | 0 | 0 |  | 三级街道 | <Null> | 1.6442 | 2 | 0 | 3 | -556.9656 | 4724.987 | -555.3692 | 4724.594
3551 | Polyline | GSGX | 1 | W608010 | 运行 | 铸铁 | 21.886 | 溧阳路 | 石棉水泥 | 承插 |  | 1995-02-16 | <Null> |  |  | 300 |  |  |  |  | 0 | 0 |  | 三级街道 | <Null> | 21.8862 | 2 | 0.9 | 3 | 2227.021 | 1542.15 | 2237.675 | 1523.037
3552 | Polyline | GSGX | 1 | W608010 | 运行 | 球墨铸铁 | 1.919 |  | 橡皮垫 | 承插 |  | 2011-东接-0344 | <Null> |  |  | 300 |  |  |  |  | 0 | 0 |  | 无记录 | <Null> | 1.9192 | 2 | 0 | 2 | 1192.89 | 2145.727 | 1194.73 | 2146.271
3553 | Polyline | GSGX | 1 | W608010 | 运行 | 球墨铸铁 | 50.837 | 株州路 | 橡皮垫 | 承插 |  | 09-2Y-051北 | <Null> |  |  | 300 |  |  |  |  | 0 | 0 |  | 三级街道 | <Null> | 50.8373 | 3 | 1.3 | 4 | -560.2843 | 4654.894 | -562.0015 | 4604.204
3554 | Polyline | GSGX | 1 | W608010 | 运行 | 铸铁 | 70.794 | 天宝路 | 石棉水泥 | 承插 |  | 85-8-306 | <Null> |  |  | 300 |  |  |  |  | 0 | 0 |  | 三级街道 | <Null> | 70.7942 | 2 | 0.6 | 3 | 2477.185 | 3358.165 | 2494.142 | 3426.889
3555 | Polyline | GSGX | 1 | W608010 | 运行 | 球墨铸铁 | 0.665 | 东长治路 | 橡皮垫 | 承插 |  | 2007-2-61 | <Null> |  |  | 300 |  |  |  |  | 0 | 0 |  | 二级街道 | <Null> | 0.66526 | 3 | 1 | 4 | 2657.78 | 1921.714 | 2657.547 | 1922.337
3556 | Polyline | GSGX | 1 | W608010 | 运行 | 球墨铸铁 | 15.303 | 汶水路 | 橡皮垫 | 承插 |  | 03-2-113北 | <Null> |  |  | 300 |  |  |  |  | 0 | 0 |  | 无记录 | <Null> | 15.3034 | 3 | 1 | 4 | -697.2554 | 6636.982 | -683.7092 | 6629.862
3557 | Polyline | GSGX | 1 | W608010 | 运行 | 球墨铸铁 | 19.393 | 峨眉路 | 橡皮垫 | 承插 |  | 00-3-11北 | <Null> |  |  | 300 |  |  |  |  | 0 | 0 |  | 三级街道 | <Null> | 19.3926 | 3 | 1 | 4 | 1801.899 | 1394.223 | 1797.19 | 1376.481
3558 | Polyline | GSGX | 1 | W608010 | 运行 | 球墨铸铁 | 10.309 | 腾克路 | 橡皮垫 | 承插 | 水泥 |  | <Null> |  |  | 300 |  |  |  |  | 0 | 0 |  | 三级街道 | <Null> | 10.3093 | 3 | 1 | 4 | 1848.873 | 6341.472 | 1858.756 | 6344.404
3559 | Polyline | GSGX | 1 | W608010 | 运行 | 球墨铸铁 | 69.103 | 天宝路 | 橡皮垫 | 承插 |  | 03-2-50北 | <Null> |  |  | 300 |  |  |  |  | 0 | 0 |  | 三级街道 | <Null> | 69.103 | 3 | 1.1 | 4 | 2725.279 | 4148.118 | 2747.194 | 4213.652
3560 | Polyline | GSGX | 1 | W608010 | 运行 | 球墨铸铁 | 4.837 | 逸仙路 | 橡皮垫 | 承插 |  | 1997-01-27 | <Null> |  |  | 300 |  |  |  |  | 0 | 0 |  | 一级街道 | <Null> | 4.8369 | 2 | 0.5 | 2 | 1618.521 | 6897.679 | 1620.107 | 6893.11
3561 | Polyline | GSGX | 1 | W608010 | 运行 | 球墨铸铁 | 10.341 | 海拉尔路 | 橡皮垫 | 承插 |  | 03-3-25北 | <Null> |  |  | 300 |  |  |  |  | 0 | 0 |  | 三级街道 | <Null> | 10.3405 | 3 | 1 | 4 | 2184.952 | 2560.175 | 2190.173 | 2569.077
3562 | Polyline | GSGX | 1 | W608010 | 运行 | 球墨铸铁 | 71.629 | 天宝路 | 橡皮垫 | 承插 |  | 09-振东-40 | <Null> |  |  | 300 |  |  |  |  | 0 | 0 |  | 三级街道 | <Null> | 71.6293 | 3 | 0.6 | 3 | 2532.044 | 3546.293 | 2509.944 | 3478.164
3563 | Polyline | GSGX | 1 | W608010 | 运行 | 铸铁 | 2.692 | 吴淞路 |  |  |  |  | <Null> |  |  | 300 |  |  |  |  | 0 | 0 |  | 一级街道 | <Null> | 2.6916 | 1 | 0 | 1 | 1751.441 | 1631.458 | 1753.176 | 1633.515
3564 | Polyline | GSGX | 1 | W608010 | 运行 | 钢 | 21.392 | 塘沽路 | 橡皮垫 | 法兰 |  | 2005-02-09 | <Null> |  |  | 300 |  |  |  |  | 0 | 0 |  | 三级街道 | <Null> | 6.3131 | 3 | 1 | 4 | 1766.753 | 1628.063 | 1771.178 | 1623.56
3565 | Polyline | GSGX | 1 | W608010 | 运行 | 钢 | 21.392 | 塘沽路 | 橡皮垫 | 法兰 |  | 2005-02-09 | <Null> |  |  | 300 |  |  |  |  | 0 | 0 |  | 三级街道 | <Null> | 15.1446 | 3 | 1 | 4 | 1771.178 | 1623.56 | 1785.941 | 1620.19
3566 | Polyline | GSGX | 1 | W608010 | 运行 | 铸铁 | 0.697 | 纪念路 |  |  |  |  | <Null> |  |  | 300 |  |  |  |  | 0 | 0 |  | 三级街道 | <Null> | 0.69695 | 2 | 0 | 2 | 1273.955 | 6968.251 | 1274.549 | 6968.616
3567 | Polyline | GSGX | 1 | W608010 | 运行 | 钢 | 2.243 | 海宁路 |  | 焊接 |  | 2008-东-0084 | <Null> |  |  | 300 |  |  |  |  | 0 | 0 |  | 一级街道 | <Null> | 2.2428 | 1 | 0 | 1 | 1101.601 | 1639.933 | 1103.109 | 1638.273
3568 | Polyline | GSGX | 1 | W608010 | 运行 | 钢 | 7.02 | 海宁路 |  | 焊接 |  | 2008-东-0084 | <Null> |  |  | 300 |  |  |  |  | 0 | 0 |  | 一级街道 | <Null> | 7.0203 | 1 | 0 | 1 | 1097.633 | 1645.706 | 1101.601 | 1639.933
3569 | Polyline | GSGX | 1 | W608010 | 运行 | 球墨铸铁 | 9.284 | 物华路 | 橡皮垫 | 承插 |  | 2008-2-085北 | <Null> |  |  | 300 |  |  |  |  | 0 | 0 |  | 三级街道 | <Null> | 9.2844 | 3 | 1 | 4 | 2255.046 | 3003.898 | 2260.014 | 3011.622
3570 | Polyline | GSGX | 1 | W608010 | 运行 | 球墨铸铁 | 13.191 | 武进路 | 橡皮垫 | 承插 |  | 08-2-003-3 | <Null> |  |  | 300 |  |  |  |  | 0 | 0 |  | 三级街道 | <Null> | 13.1912 | 3 | 1 | 4 | 1151.693 | 1999.838 | 1139.676 | 1994.396
3571 | Polyline | GSGX | 1 | W608010 | 运行 | 球墨铸铁 | 0.901 | 武进路 | 橡皮垫 | 承插 |  | 08-2-003-3 | <Null> |  |  | 300 |  |  |  |  | 0 | 0 |  | 三级街道 | <Null> | 0.90113 | 3 | 1 | 4 | 1139.676 | 1994.396 | 1138.85 | 1994.036
3572 | Polyline | GSGX | 1 | W608010 | 运行 | 球墨铸铁 | 36.901 | 武进路 | 橡皮垫 | 承插 |  | 08-2-003-3 | <Null> |  |  | 300 |  |  |  |  | 0 | 0 |  | 三级街道 | <Null> | 36.9009 | 3 | 1 | 4 | 1138.125 | 1993.72 | 1104.324 | 1978.915
3573 | Polyline | GSGX | 1 | W608010 | 运行 | 球墨铸铁 | 8.687 | 峨眉路 | 橡皮垫 | 承插 |  | 00-3-11北 | <Null> |  |  | 300 |  |  |  |  | 0 | 0 |  | 三级街道 | <Null> | 8.6867 | 3 | 1 | 4 | 1839.004 | 1520.66 | 1839.998 | 1529.278
3574 | Polyline | GSGX | 1 | W608010 | 运行 | 球墨铸铁 | 34.706 | 西安路 | 橡皮垫 | 承插 |  | 03-2-97 | <Null> |  |  | 300 |  |  |  |  | 0 | 0 |  | 三级街道 | <Null> | 34.7058 | 3 | 1 | 4 | 2086.112 | 1919.733 | 2094.286 | 1886.021
3575 | Polyline | GSGX | 1 | W608010 | 运行 | 球墨铸铁 | 3.446 | 西安路 | 橡皮垫 | 承插 |  | 03-2-97 | <Null> |  |  | 300 |  |  |  |  | 0 | 0 |  | 三级街道 | <Null> | 3.4456 | 3 | 1 | 4 | 2109.081 | 1825.516 | 2109.939 | 1822.181
3576 | Polyline | GSGX | 1 | W608010 | 运行 | 球墨铸铁 | 1.084 | 西安路 | 橡皮垫 | 承插 |  | 03-2-97 | <Null> |  |  | 300 |  |  |  |  | 0 | 0 |  | 三级街道 | <Null> | 1.0844 | 3 | 1 | 4 | 2109.939 | 1822.181 | 2108.887 | 1821.918
3577 | Polyline | GSGX | 1 | W608010 | 运行 | 球墨铸铁 | 26.815 | 西安路 | 橡皮垫 | 承插 |  | 03-2-97 | <Null> |  |  | 300 |  |  |  |  | 0 | 0 |  | 三级街道 | <Null> | 26.8151 | 3 | 1 | 4 | 2109.939 | 1822.181 | 2122.237 | 1798.523
3578 | Polyline | GSGX | 1 | W608010 | 运行 | 球墨铸铁 | 41.7 | 旅顺路 | 橡皮垫 | 承插 |  | 03-2-97 | <Null> |  |  | 300 |  |  |  |  | 0 | 0 |  | 三级街道 | <Null> | 41.7005 | 3 | 1 | 4 | 2241.142 | 1946.338 | 2229.819 | 1907.7
3579 | Polyline | GSGX | 1 | W608010 | 运行 | 球墨铸铁 | 7.248 | 西安路 | 橡皮垫 | 承插 |  | 10-3-042北 | <Null> |  |  | 300 |  |  |  |  | 0 | 0 |  | 三级街道 | <Null> | 7.2477 | 3 | 1 | 4 | 2204.148 | 1773.422 | 2211.188 | 1775.057
3580 | Polyline | GSGX | 1 | W608010 | 运行 | 球墨铸铁 | 8.293 | 旅顺路 | 橡皮垫 | 承插 |  | 10-3-042北 | <Null> |  |  | 300 |  |  |  |  | 0 | 0 |  | 三级街道 | <Null> | 8.293 | 3 | 1 | 4 | 2238.293 | 1953.63 | 2235.252 | 1961.345
3581 | Polyline | GSGX | 1 | W608010 | 运行 | 球墨铸铁 | 55.017 | 长阳路 | 橡皮垫 | 承插 |  | 2009-3-023 | <Null> |  |  | 300 |  |  |  |  | 0 | 0 |  | 二级街道 | <Null> | 55.0174 | 3 | 1 | 4 | 3471.929 | 2280.026 | 3521.606 | 2276.774
3582 | Polyline | GSGX | 1 | W608010 | 运行 | 球墨铸铁 | 24.606 | 同丰路 | 橡皮垫 | 承插 |  | 07-2-25北 | <Null> |  |  | 300 |  |  |  |  | 0 | 0 |  | 三级街道 | <Null> | 24.6062 | 2 | 0 | 3 | -419.3825 | 4416.165 | -398.9511 | 4429.876
3583 | Polyline | GSGX | 1 | W608010 | 运行 | 钢 | 1.572 | 同丰路 | 橡皮垫 | 法兰 |  | 07-2-25北 | <Null> |  |  | 300 |  |  |  |  | 0 | 0 |  | 三级街道 | <Null> | 1.5721 | 2 | 0 | 3 | -298.2763 | 4532.577 | -296.9175 | 4533.368
3584 | Polyline | GSGX | 1 | W608010 | 运行 | 球墨铸铁 | 1.32 | 同嘉路 | 橡皮垫 | 承插 |  | 2002-03-07 | <Null> |  |  | 300 |  |  |  |  | 0 | 0 |  | 三级街道 | <Null> | 1.3202 | 3 | 1 | 4 | 1752.505 | 2700.185 | 1752.744 | 2701.483
3585 | Polyline | GSGX | 1 | W608010 | 运行 | 球墨铸铁 | 2.066 | 同嘉路 | 橡皮垫 | 承插 |  | 2002-03-07 | <Null> |  |  | 300 |  |  |  |  | 0 | 0 |  | 三级街道 | <Null> | 2.0662 | 3 | 1 | 4 | 1762.32 | 2738.656 | 1762.777 | 2740.671
3586 | Polyline | GSGX | 1 | W608010 | 运行 | 球墨铸铁 | 1.415 |  | 橡皮垫 | 承插 |  | 2009-东接-0911 | <Null> |  |  | 300 |  |  |  |  | 0 | 0 |  | 无记录 | <Null> | 1.4152 | 2 | 0 | 2 | 1104.435 | 1637.412 | 1105.622 | 1636.642
3587 | Polyline | GSGX | 1 | W608010 | 运行 | 球墨铸铁 | 1.154 | 新建路 | 橡皮垫 | 承插 |  | 07-3-34 | <Null> |  |  | 300 |  |  |  |  | 0 | 0 |  | 二级街道 | <Null> | 1.1542 | 3 | 1 | 4 | 2714.246 | 1881.622 | 2715.286 | 1882.123
3588 | Polyline | GSGX | 1 | W608010 | 运行 | 球墨铸铁 | 3.473 | 新建路 | 橡皮垫 | 承插 |  | 07-3-34 | <Null> |  |  | 300 |  |  |  |  | 0 | 0 |  | 二级街道 | <Null> | 3.4728 | 3 | 1 | 4 | 2715.286 | 1882.123 | 2718.414 | 1883.631
3589 | Polyline | GSGX | 1 | W608010 | 运行 | 铸铁 | 118.719 | 沙虹路 | 石棉水泥 | 承插 |  | 87-管-807 | <Null> |  |  | 300 |  |  |  |  | 0 | 0 |  | 三级街道 | <Null> | 118.7188 | 2 | 0 | 2 | 2655.114 | 3396.633 | 2769.197 | 3363.854
3590 | Polyline | GSGX | 1 | W608010 | 运行 | 球墨铸铁 | 6.49 | 长阳路 | 橡皮垫 | 承插 |  | 2009-3-023 | <Null> |  |  | 300 |  |  |  |  | 0 | 0 |  | 二级街道 | <Null> | 6.4897 | 3 | 1 | 4 | 3521.606 | 2276.774 | 3526.878 | 2280.551
3591 | Polyline | GSGX | 1 | W608010 | 运行 | 球墨铸铁 | 2.039 | 长阳路 | 橡皮垫 | 承插 |  | 2009-3-023 | <Null> |  |  | 300 |  |  |  |  | 0 | 0 |  | 二级街道 | <Null> | 2.0394 | 3 | 1 | 4 | 3821.181 | 2573.577 | 3822.626 | 2572.138
3592 | Polyline | GSGX | 1 | W608010 | 运行 | 球墨铸铁 | 2.566 | 舟山路 | 橡皮垫 | 承插 |  | 03-3-163北 | <Null> |  |  | 300 |  |  |  |  | 0 | 0 |  | 三级街道 | <Null> | 2.566 | 3 | 1 | 4 | 3580.594 | 2355.102 | 3578.949 | 2357.072
3593 | Polyline | GSGX | 1 | W608010 | 运行 | 球墨铸铁 | 3.793 | 长阳路 | 橡皮垫 | 承插 |  | 2009-2-026 | <Null> |  |  | 300 |  |  |  |  | 0 | 0 |  | 二级街道 | <Null> | 1.8307 | 3 | 1.1 | 4 | 3580.942 | 2351.961 | 3579.778 | 2353.374
3594 | Polyline | GSGX | 1 | W608010 | 运行 | 球墨铸铁 | 3.793 | 长阳路 | 橡皮垫 | 承插 |  | 2009-2-026 | <Null> |  |  | 300 |  |  |  |  | 0 | 0 |  | 二级街道 | <Null> | 1.962 | 3 | 1.1 | 4 | 3579.778 | 2353.374 | 3580.594 | 2355.102
3595 | Polyline | GSGX | 1 | W608010 | 运行 | 球墨铸铁 | 10.629 |  | 橡皮垫 | 承插 |  | 2011-东接-0219 | <Null> |  |  | 300 |  |  |  |  | 0 | 0 |  | 无记录 | <Null> | 10.6289 | 2 | 0 | 2 | 1594.156 | 5710.133 | 1602.806 | 5704.925
3596 | Polyline | GSGX | 1 | W608010 | 运行 | 球墨铸铁 | 1.755 |  | 橡皮垫 | 承插 |  | 09-东代-58 | <Null> |  |  | 300 |  |  |  |  | 0 | 0 |  | 无记录 | <Null> | 1.7546 | 2 | 0 | 2 | 1560.79 | 2750.994 | 1560.218 | 2749.335
3597 | Polyline | GSGX | 1 | W608010 | 运行 | 球墨铸铁 | 0.933 |  | 橡皮垫 | 承插 |  | 2009-东接-1402 | <Null> |  |  | 300 |  |  |  |  | 0 | 0 |  | 无记录 | <Null> | 0.9327 | 2 | 0 | 2 | 1556.463 | 2738.444 | 1555.59 | 2738.772
3598 | Polyline | GSGX | 1 | W608010 | 运行 | 铸铁 | 27.192 | 曲阳路 | 石棉水泥 | 承插 |  | 1996-02-25 | <Null> |  |  | 300 |  |  |  |  | 0 | 0 |  | 一级街道 | <Null> | 27.1924 | 2 | 1.1 | 2 | 2141.287 | 3924.163 | 2154.182 | 3900.232
3599 | Polyline | GSGX | 1 | W608010 | 运行 | 铸铁 | 38.667 | 四平路 | 石棉水泥 | 承插 |  | 83-8-301 | <Null> |  |  | 300 |  |  |  |  | 0 | 0 |  | 一级街道 | <Null> | 38.6674 | 1 | 0.8 | 2 | 2158.441 | 3855.92 | 2131.647 | 3828.041
3600 | Polyline | GSGX | 1 | W608010 | 运行 | 铸铁 | 2.149 | 保定路 | 石棉水泥 | 承插 |  | 88-2-049 | <Null> |  |  | 300 |  |  |  |  | 0 | 0 |  | 三级街道 | <Null> | 2.1494 | 2 | 0.7 | 3 | 4021.723 | 2332.778 | 4023.142 | 2331.163
3601 | Polyline | GSGX | 1 | W608010 | 运行 | 铸铁 | 50.367 | 四平路 | 石棉水泥 | 承插 |  | 82-8-302 | <Null> |  |  | 300 |  |  |  |  | 0 | 0 |  | 一级街道 | <Null> | 50.3451 | 1 | 0.7 | 2 | 2080.767 | 3821.685 | 2115.794 | 3857.505
3602 | Polyline | GSGX | 1 | W608010 | 运行 | 球墨铸铁 | 31.339 | 榆林路 | 橡皮垫 | 承插 |  | 01-2-87北 | <Null> |  |  | 300 |  |  |  |  | 0 | 0 |  | 三级街道 | <Null> | 31.3394 | 3 | 1 | 4 | 4157.072 | 2225.702 | 4183.47 | 2242.594
3603 | Polyline | GSGX | 1 | W608010 | 运行 |  | 0.937 | 宝安支路 |  |  |  |  | <Null> |  |  | 300 |  |  |  |  | 0 | 0 |  | 四级街道 | <Null> | 0.93682 | 3 | 0 | 3 | 1581.798 | 3435.172 | 1582.735 | 3435.152
3604 | Polyline | GSGX | 1 | W608010 | 运行 | 铸铁 | 3.943 | 董家宅路 | 石棉水泥 | 承插 | 水泥 | 72-管-341 | <Null> |  |  | 300 |  |  |  |  | 0 | 0 |  | 无记录 | <Null> | 3.9426 | 2 | 0.6 | 3 | 2011.414 | 4174.766 | 2014.486 | 4176.033
3605 | Polyline | GSGX | 1 | W608010 | 运行 | 铸铁 | 1.94 | 曲阳路 | 石棉水泥 | 承插 |  | 1996-02-25 | <Null> |  |  | 300 |  |  |  |  | 0 | 0 |  | 一级街道 | <Null> | 1.9402 | 2 | 1.1 | 2 | 2077.88 | 4048.918 | 2076.984 | 4050.639
3606 | Polyline | GSGX | 1 | W608010 | 运行 | 铸铁 | 5.538 | 宝安支路 | 石棉水泥 | 承插 |  | 95-2-217 | <Null> |  |  | 300 |  |  |  |  | 0 | 0 |  | 四级街道 | <Null> | 5.5384 | 3 | 0 | 3 | 1573.657 | 3432.133 | 1578.242 | 3435.146
3607 | Polyline | GSGX | 1 | W608010 | 运行 | 球墨铸铁 | 1.257 | 岳州路 | 橡皮垫 | 承插 |  | 02-2-74 | <Null> |  |  | 300 |  |  |  |  | 0 | 0 |  | 三级街道 | <Null> | 1.2572 | 3 | 1 | 4 | 3084.541 | 3083.089 | 3085.477 | 3083.929
3608 | Polyline | GSGX | 1 | W608010 | 运行 | 球墨铸铁 | 1.152 | 高阳路 | 橡皮垫 | 承插 |  | 2000-2-38北 | <Null> |  |  | 300 |  |  |  |  | 0 | 0 |  | 三级街道 | <Null> | 1.1521 | 2 | 0 | 3 | 2526.718 | 2761.344 | 2525.953 | 2760.482
3609 | Polyline | GSGX | 1 | W608010 | 运行 | 铸铁 | 21.637 | 保定路 | 石棉水泥 | 承插 |  | 88-2-049 | <Null> |  |  | 300 |  |  |  |  | 0 | 0 |  | 三级街道 | <Null> | 21.6366 | 2 | 0.7 | 3 | 3930.759 | 2440.538 | 3944.673 | 2423.969
3610 | Polyline | GSGX | 1 | W608010 | 运行 | 铸铁 | 39.316 | 东余杭路 | 石棉水泥 | 承插 |  | 94-2-227 | <Null> |  |  | 300 |  |  |  |  | 0 | 0 |  | 三级街道 | <Null> | 39.3158 | 2 | 0.9 | 3 | 3052.035 | 2576.556 | 3079.67 | 2600.614
3611 | Polyline | GSGX | 1 | W608010 | 运行 | 球墨铸铁 | 34.629 | 新同心路 | 橡皮垫 | 承插 | 三渣 | 00-2-55北 | <Null> |  |  | 300 |  |  |  |  | 0 | 0 |  | 三级街道 | <Null> | 34.6292 | 2 | 0 | 3 | -497.3437 | 4751.397 | -466.131 | 4766.364
3612 | Polyline | GSGX | 1 | W608010 | 运行 | 球墨铸铁 | 25.576 | 同心路 | 橡皮垫 | 承插 |  | 97-2-80 | <Null> |  |  | 300 |  |  |  |  | 0 | 0 |  | 三级街道 | <Null> | 25.5078 | 3 | 1 | 4 | -393.3493 | 4667.649 | -377.7123 | 4647.502
3613 | Polyline | GSGX | 1 | W608010 | 运行 | 球墨铸铁 | 4.673 | 青浦路 | 橡皮垫 | 承插 |  | 2008-3-68-1,2,3,4,5 | <Null> |  |  | 300 |  |  |  |  | 0 | 0 |  | 三级街道 | <Null> | 4.6731 | 3 | 1.1 | 4 | 2152.206 | 1425.783 | 2154.141 | 1421.529
3614 | Polyline | GSGX | 1 | W608010 | 运行 | 铸铁 | 11.64 | 岳州路 | 石棉水泥 | 承插 |  | 91-2-91 | <Null> |  |  | 300 |  |  |  |  | 0 | 0 |  | 三级街道 | <Null> | 11.64 | 3 | 1 | 4 | 2595.779 | 2719.227 | 2603.954 | 2726.062
3615 | Polyline | GSGX | 1 | W608010 | 运行 | 铸铁 | 30.017 | 高阳路 | 石棉水泥 | 承插 |  | 94-2-197 | <Null> |  |  | 300 |  |  |  |  | 0 | 0 |  | 三级街道 | <Null> | 30.017 | 3 | 1 | 4 | 2622.386 | 2693.236 | 2641.979 | 2670.507
3616 | Polyline | GSGX | 1 | W608010 | 运行 | 球墨铸铁 | 1.515 | 宝安路 | 橡皮垫 | 承插 |  | 2001-2-21北 | <Null> |  |  | 300 |  |  |  |  | 0 | 0 |  | 三级街道 | <Null> | 1.5152 | 3 | 1 | 4 | 1504.676 | 3545.118 | 1505.147 | 3543.68
3617 | Polyline | GSGX | 1 | W608010 | 运行 | 铸铁 | 25.565 | 福德路 | 石棉水泥 | 承插 |  | 94-2-233 | <Null> |  |  | 300 |  |  |  |  | 0 | 0 |  | 四级街道 | <Null> | 25.5649 | 3 | 1.1 | 4 | 1759.478 | 1300.538 | 1784.914 | 1298.027
3618 | Polyline | GSGX | 1 | W608010 | 运行 | 铸铁 | 1.937 | 黄浦路 | 石棉水泥 | 承插 |  | 1992-03-22 | <Null> |  |  | 300 |  |  |  |  | 0 | 0 |  | 三级街道 | <Null> | 1.9372 | 2 | 0.9 | 3 | 2003.873 | 1228.997 | 2005.555 | 1229.957
3619 | Polyline | GSGX | 1 | W608010 | 运行 | 铸铁 | 44.492 | 青浦路 | 石棉水泥 | 承插 |  | 1992-03-22 | <Null> |  |  | 300 |  |  |  |  | 0 | 0 |  | 三级街道 | <Null> | 44.4925 | 2 | 0.9 | 3 | 2159.393 | 1409.985 | 2177.738 | 1369.451
3620 | Polyline | GSGX | 1 | W608010 | 运行 | 铸铁 | 17.812 | 多伦路 | 石棉水泥 | 承插 |  | 92-2-121 | <Null> |  |  | 300 |  |  |  |  | 0 | 0 |  | 三级街道 | <Null> | 17.8116 | 3 | 1 | 4 | 957.832 | 3348.219 | 953.6172 | 3365.516
3621 | Polyline | GSGX | 1 | W608010 | 运行 | 铸铁 | 12.848 | 多伦路 | 石棉水泥 | 承插 |  | 92-2-121 | <Null> |  |  | 300 |  |  |  |  | 0 | 0 |  | 三级街道 | <Null> | 12.8484 | 2 | 0.9 | 3 | 968.7907 | 3278.748 | 968.7474 | 3291.591
3622 | Polyline | GSGX | 1 | W608010 | 运行 | 铸铁 | 9.26 | 多伦路 | 石棉水泥 | 承插 |  | 92-2-121 | <Null> |  |  | 300 |  |  |  |  | 0 | 0 |  | 三级街道 | <Null> | 9.2604 | 2 | 0.9 | 3 | 960.8899 | 3217.718 | 961.0043 | 3226.961
3623 | Polyline | GSGX | 1 | W608010 | 运行 | 铸铁 | 16.568 | 横浜路 | 石棉水泥 | 承插 |  |  | <Null> |  |  | 300 |  |  |  |  | 0 | 0 |  | 四级街道 | <Null> | 16.5684 | 3 | 0.7 | 4 | 748.0148 | 3285.789 | 761.1143 | 3277.461
3624 | Polyline | GSGX | 1 | W608010 | 运行 | 铸铁 | 0.96 | 江西北路 |  |  |  |  | <Null> |  |  | 300 |  |  |  |  | 0 | 0 |  | 三级街道 | <Null> | 0.96035 | 2 | 0 | 2 | 1110.379 | 1291.54 | 1110.27 | 1292.495
3625 | Polyline | GSGX | 1 | W608010 | 运行 | 铸铁 | 19.896 | 同心路 | 石棉水泥 | 承插 |  | 93-2-168 | <Null> |  |  | 300 |  |  |  |  | 0 | 0 |  | 三级街道 | <Null> | 19.8963 | 2 | 0.8 | 3 | -298.2169 | 4536.353 | -297.3836 | 4519.096
3626 | Polyline | GSGX | 1 | W608010 | 运行 | 铸铁 | 44.932 | 沙泾港路 | 橡皮垫 | 承插 |  | 1993-03-26 | <Null> |  |  | 300 |  |  |  |  | 0 | 0 |  | 三级街道 | <Null> | 44.9242 | 2 | 0.9 | 3 | 2034.011 | 2848.552 | 2024.817 | 2804.812
3627 | Polyline | GSGX | 1 | W608010 | 运行 | 球墨铸铁 | 1.29 | 临潼路 | 橡皮垫 | 承插 |  | 96-2-130 | <Null> |  |  | 300 |  |  |  |  | 0 | 0 |  | 三级街道 | <Null> | 1.2898 | 3 | 1.1 | 4 | 3940.777 | 2247.938 | 3941.691 | 2247.029
3628 | Polyline | GSGX | 1 | W608010 | 运行 | 球墨铸铁 | 7.144 | 香港丽园 |  |  |  |  | <Null> |  |  | 300 |  |  |  |  | 0 | 0 |  | 无记录 | <Null> | 7.1444 | 2 | 0 | 2 | 2437.96 | 2666.537 | 2445.104 | 2666.482
3629 | Polyline | GSGX | 1 | W608010 | 运行 | 球墨铸铁 | 4.983 | 香港丽园 | 橡皮垫 | 承插 |  | 03-1-东-048 | <Null> |  |  | 300 |  |  |  |  | 0 | 0 |  | 无记录 | <Null> | 4.9832 | 2 | 0.7 | 3 | 2442.308 | 2788.489 | 2447.146 | 2787.294
3630 | Polyline | GSGX | 1 | W608010 | 运行 | 铸铁 | 9.938 | 东沙虹港路 | 石棉水泥 | 承插 |  | 1992-03-21 | <Null> |  |  | 300 |  |  |  |  | 0 | 0 |  | 三级街道 | <Null> | 9.9378 | 2 | 0 | 2 | 2240.787 | 3439.447 | 2236.398 | 3430.531
3631 | Polyline | GSGX | 1 | W608010 | 运行 | 球墨铸铁 | 23.242 | 武昌路 |  |  |  |  | <Null> |  |  | 300 |  |  |  |  | 0 | 0 |  | 三级街道 | <Null> | 23.2419 | 2 | 0 | 3 | 1208.907 | 1495.72 | 1232.116 | 1496.956
3632 | Polyline | GSGX | 1 | W608010 | 运行 | 铸铁 | 2.7 | 海宁路 |  |  |  |  | <Null> |  |  | 300 |  |  |  |  | 0 | 0 |  | 一级街道 | <Null> | 2.6997 | 1 | 0 | 1 | 1609.094 | 2029.583 | 1609.405 | 2032.265
3633 | Polyline | GSGX | 1 | W608010 | 运行 | 铸铁 | 65.939 | 四平路 | 石棉水泥 | 承插 |  | 82-8-302 | <Null> |  |  | 300 |  |  |  |  | 0 | 0 |  | 一级街道 | <Null> | 65.9391 | 1 | 0.8 | 2 | 2362.321 | 4113.417 | 2408.508 | 4160.475
3634 | Polyline | GSGX | 1 | W608010 | 运行 | 球墨铸铁 | 41.928 | 东余杭路 |  |  |  |  | <Null> |  |  | 300 |  |  |  |  | 0 | 0 |  | 三级街道 | <Null> | 41.9284 | 2 | 0 | 3 | 3492.175 | 3040.084 | 3519.037 | 3072.213
3635 | Polyline | GSGX | 1 | W608010 | 运行 | 铸铁 | 1.223 | 公平路 | 石棉水泥 | 承插 |  | 1986-11-01 | <Null> |  |  | 300 |  |  |  |  | 0 | 0 |  | 二级街道 | <Null> | 1.2235 | 2 | 0.7 | 2 | 2735.11 | 2853.758 | 2735.983 | 2852.902
3636 | Polyline | GSGX | 1 | W608010 | 运行 | 铸铁 | 36.445 | 峨眉路 | 石棉水泥 | 承插 |  | 89-2-43 | <Null> |  |  | 300 |  |  |  |  | 0 | 0 |  | 三级街道 | <Null> | 36.4451 | 2 | 0.6 | 3 | 1714.471 | 2042.191 | 1699.16 | 2075.156
3637 | Polyline | GSGX | 1 | W608010 | 运行 | 铸铁 | 6.274 | 公平路 | 石棉水泥 | 承插 |  | 1986-11-01 | <Null> |  |  | 300 |  |  |  |  | 0 | 0 |  | 二级街道 | <Null> | 6.2741 | 2 | 0.7 | 2 | 2697.48 | 2890.922 | 2701.926 | 2886.496
3638 | Polyline | GSGX | 1 | W608010 | 运行 | 铸铁 | 1.807 | 邮电新村 | 石棉水泥 | 承插 |  | 78-4-105 | <Null> |  |  | 300 |  |  |  |  | 0 | 0 |  | 无记录 | <Null> | 1.807 | 2 | 0.6 | 3 | 2320.699 | 4118.739 | 2319.401 | 4119.996
3639 | Polyline | GSGX | 1 | W608010 | 运行 | 钢 | 2.242 | 四川北路 | 橡皮垫 | 法兰 |  | 1994-01-14 | <Null> |  |  | 300 |  |  |  |  | 0 | 0 |  | 二级街道 | <Null> | 2.2419 | 2 | 0 | 2 | 1312.569 | 1470.021 | 1314.637 | 1470.622
3640 | Polyline | GSGX | 1 | W608010 | 运行 | 钢 | 5.176 | 武昌路 | 橡皮垫 | 法兰 |  | 1994-01-14 | <Null> |  |  | 300 |  |  |  |  | 0 | 0 |  | 三级街道 | <Null> | 5.1762 | 2 | 0 | 3 | 1312.018 | 1473.374 | 1306.882 | 1472.733
3641 | Polyline | GSGX | 1 | W608010 | 运行 | 球墨铸铁 | 33.768 | 武昌路 | 橡皮垫 | 承插 |  | 96-2-167 | <Null> |  |  | 300 |  |  |  |  | 0 | 0 |  | 三级街道 | <Null> | 33.768 | 3 | 1 | 4 | 1345.356 | 1478.545 | 1312.018 | 1473.374
3642 | Polyline | GSGX | 1 | W608010 | 运行 | 钢 | 2.693 | 武昌路 |  | 焊接 |  | 96-2-167 | <Null> |  |  | 300 |  |  |  |  | 0 | 0 |  | 三级街道 | <Null> | 2.6933 | 3 | 1 | 4 | 1373.628 | 1482.626 | 1370.964 | 1482.231
3643 | Polyline | GSGX | 1 | W608010 | 运行 | 球墨铸铁 | 22.405 | 武昌路 | 橡皮垫 | 承插 |  | 96-2-167 | <Null> |  |  | 300 |  |  |  |  | 0 | 0 |  | 三级街道 | <Null> | 22.4054 | 3 | 1 | 4 | 1370.964 | 1482.231 | 1348.792 | 1479.011
3644 | Polyline | GSGX | 1 | W608010 | 运行 | 钢 | 20.334 | 海宁路 |  | 焊接 |  | 1998-01-19 | <Null> |  |  | 300 |  |  |  |  | 0 | 0 |  | 一级街道 | <Null> | 16.0883 | 1 | 0 | 1 | 1917.318 | 2193.813 | 1931.028 | 2187.917
3645 | Polyline | GSGX | 1 | W608010 | 运行 | 钢 | 20.334 | 海宁路 |  | 焊接 |  | 1998-01-19 | <Null> |  |  | 300 |  |  |  |  | 0 | 0 |  | 一级街道 | <Null> | 4.2455 | 1 | 0 | 1 | 1931.028 | 2187.917 | 1935.183 | 2188.791
3646 | Polyline | GSGX | 1 | W608010 | 运行 | 球墨铸铁 | 17.146 | 海宁路 | 橡皮垫 | 承插 |  | 1998-01-19 | <Null> |  |  | 300 |  |  |  |  | 0 | 0 |  | 一级街道 | <Null> | 17.1459 | 2 | 1.2 | 3 | 1808.036 | 2136.436 | 1823.037 | 2144.741
3647 | Polyline | GSGX | 1 | W608010 | 运行 | 球墨铸铁 | 30.777 | 九龙路 | 橡皮垫 | 承插 |  | 97-2-226 | <Null> |  |  | 300 |  |  |  |  | 0 | 0 |  | 三级街道 | <Null> | 30.7774 | 3 | 1 | 4 | 1910.564 | 2030.065 | 1903.784 | 2000.118
3648 | Polyline | GSGX | 1 | W608010 | 运行 | 球墨铸铁 | 1.22 | 武昌路 | 橡皮垫 | 承插 |  | 96-2-167 | <Null> |  |  | 300 |  |  |  |  | 0 | 0 |  | 三级街道 | <Null> | 1.2643 | 3 | 1 | 4 | 1507.019 | 1500.795 | 1508.27 | 1500.976
3649 | Polyline | GSGX | 1 | W608010 | 运行 | 铸铁 | 15.581 | 公平路 | 石棉水泥 | 承插 |  | 1986-11-01 | <Null> |  |  | 300 |  |  |  |  | 0 | 0 |  | 二级街道 | <Null> | 15.5805 | 2 | 0.7 | 2 | 2834.386 | 2751.405 | 2845.28 | 2740.266
3650 | Polyline | GSGX | 1 | W608010 | 运行 | 铸铁 | 102.273 | 东沙虹港路 | 石棉水泥 | 承插 |  | 1992-03-21 | <Null> |  |  | 300 |  |  |  |  | 0 | 0 |  | 三级街道 | <Null> | 102.2721 | 2 | 0 | 2 | 2284.643 | 3531.772 | 2240.787 | 3439.447
3651 | Polyline | GSGX | 1 | W608010 | 运行 | 铸铁 | 7.363 | 乍浦路 | 石棉水泥 | 承插 |  | 1996-03-19 | <Null> |  |  | 300 |  |  |  |  | 0 | 0 |  | 三级街道 | <Null> | 7.3628 | 2 | 0 | 2 | 1505.976 | 1509.926 | 1499.16 | 1507.895
3652 | Polyline | GSGX | 1 | W608010 | 运行 | 球墨铸铁 | 14.785 | 周家嘴路 | 橡皮垫 | 承插 |  | 1998-01-19 | <Null> |  |  | 300 |  |  |  |  | 0 | 0 |  | 一级街道 | <Null> | 14.7854 | 2 | 0 | 2 | 2016.457 | 2206.227 | 2031.239 | 2206.519
3653 | Polyline | GSGX | 1 | W608010 | 运行 | 铸铁 | 1.492 | 武昌路 | 石棉水泥 | 承插 |  | 93-2-71 | <Null> |  |  | 300 |  |  |  |  | 0 | 0 |  | 三级街道 | <Null> | 1.4915 | 2 | 0 | 2 | 1704.814 | 1485.714 | 1703.332 | 1485.879
3654 | Polyline | GSGX | 1 | W608010 | 运行 | 铸铁 | 2.884 | 乍浦路 | 石棉水泥 | 承插 |  | 1996-03-19 | <Null> |  |  | 300 |  |  |  |  | 0 | 0 |  | 三级街道 | <Null> | 2.8842 | 2 | 0.9 | 3 | 1530.706 | 1368.647 | 1531.103 | 1365.79
3655 | Polyline | GSGX | 1 | W608010 | 运行 | 球墨铸铁 | 8.312 | 天潼路 | 橡皮垫 | 承插 |  | 96-2-88 | <Null> |  |  | 300 |  |  |  |  | 0 | 0 |  | 三级街道 | <Null> | 8.3121 | 3 | 1 | 4 | 1950.645 | 1209.958 | 1958.135 | 1207.871
3656 | Polyline | GSGX | 1 | W608010 | 运行 | 铸铁 | 5.795 | 横浜路 | 石棉水泥 | 承插 |  | 95-2-242 | <Null> |  |  | 300 |  |  |  |  | 0 | 0 |  | 四级街道 | <Null> | 5.7949 | 3 | 0.8 | 4 | 789.4475 | 3255.246 | 793.2715 | 3250.892
3657 | Polyline | GSGX | 1 | W608010 | 运行 | 球墨铸铁 | 40.066 | 罗浮路 | 橡皮垫 | 承插 |  | 02-2-73 | <Null> |  |  | 300 |  |  |  |  | 0 | 0 |  | 三级街道 | <Null> | 40.0662 | 3 | 1 | 4 | 884.0022 | 2052.919 | 860.2246 | 2085.165
3658 | Polyline | GSGX | 1 | W608010 | 运行 | 球墨铸铁 | 96.557 | 海宁路 | 橡皮垫 | 承插 |  | 1998-01-19 | <Null> |  |  | 300 |  |  |  |  | 0 | 0 |  | 一级街道 | <Null> | 89.9474 | 2 | 1.2 | 3 | 915.4866 | 1570.093 | 1000.334 | 1599.358
3659 | Polyline | GSGX | 1 | W608010 | 运行 | 球墨铸铁 | 2.318 | 衡水路 | 橡皮垫 | 承插 |  | 2002-2-29北 | <Null> |  |  | 300 |  |  |  |  | 0 | 0 |  | 三级街道 | <Null> | 2.3177 | 3 | 1 | 4 | 1202.197 | 2195.389 | 1200.06 | 2196.286
3660 | Polyline | GSGX | 1 | W608010 | 运行 | 铸铁 | 1.98 | 虹临花园 | 石棉水泥 | 承插 |  | 93-1-343 | <Null> |  |  | 300 |  |  |  |  | 0 | 0 |  | 无记录 | <Null> | 1.9799 | 2 | 0.8 | 3 | 1764.453 | 3425.436 | 1764.167 | 3423.477
3661 | Polyline | GSGX | 1 | W608010 | 运行 | 铸铁 | 17.854 | 海宁路 |  |  |  |  | <Null> |  |  | 300 |  |  |  |  | 0 | 0 |  | 一级街道 | <Null> | 17.9183 | 1 | 0 | 1 | 921.1548 | 1570.626 | 937.7326 | 1577.393
3662 | Polyline | GSGX | 1 | W608010 | 运行 | 铸铁 | 8.769 | 乍浦路 | 石棉水泥 | 承插 |  | 93-2-31 | <Null> |  |  | 300 |  |  |  |  | 0 | 0 |  | 三级街道 | <Null> | 8.769 | 3 | 1 | 4 | 1407.59 | 2041.277 | 1402.273 | 2048.25
3663 | Polyline | GSGX | 1 | W608010 | 运行 | 球墨铸铁 | 4.998 | 东余杭路 |  |  |  |  | <Null> |  |  | 300 |  |  |  |  | 0 | 0 |  | 三级街道 | <Null> | 4.9985 | 2 | 0 | 3 | 3543.955 | 3100.729 | 3547.181 | 3104.547
3664 | Polyline | GSGX | 1 | W608010 | 运行 | 球墨铸铁 | 8.24 | 岳州路 | 橡皮垫 | 承插 |  | 2001-02-07 | <Null> |  |  | 300 |  |  |  |  | 0 | 0 |  | 三级街道 | <Null> | 8.2401 | 3 | 1 | 4 | 2884.221 | 2944.275 | 2891.041 | 2948.9
3665 | Polyline | GSGX | 1 | W608010 | 运行 | 铸铁 | 1.699 | 周家嘴路 |  |  |  |  | <Null> |  |  | 300 |  |  |  |  | 0 | 0 |  | 一级街道 | <Null> | 1.6992 | 1 | 0 | 1 | 2973.976 | 2813.899 | 2975.245 | 2815.03
3666 | Polyline | GSGX | 1 | W608010 | 运行 | 球墨铸铁 | 1.464 | 青云路 | 橡皮垫 | 承插 |  | 2000-02-24 | <Null> |  |  | 300 |  |  |  |  | 0 | 0 |  | 三级街道 | <Null> | 1.4643 | 2 | 0 | 3 | 414.1511 | 3549.833 | 415.3288 | 3550.703
3667 | Polyline | GSGX | 1 | W608010 | 运行 | 钢 | 1.095 | 虬江路 | 橡皮垫 | 法兰 |  | 1994-01-14 | <Null> |  |  | 300 |  |  |  |  | 0 | 0 |  | 三级街道 | <Null> | 1.095 | 2 | 0 | 3 | 1120.724 | 2352.831 | 1119.698 | 2352.451
3668 | Polyline | GSGX | 1 | W608010 | 运行 | 铸铁 | 4.79 | 吴淞路 | 石棉水泥 | 承插 |  | 91-3-38 | <Null> |  |  | 300 |  |  |  |  | 0 | 0 |  | 一级街道 | <Null> | 4.7896 | 1 | 0 | 1 | 1433.815 | 2285.418 | 1431.48 | 2289.168
3669 | Polyline | GSGX | 1 | W608010 | 运行 | 铸铁 | 3.984 | 海伦西路 |  |  |  |  | <Null> |  |  | 300 |  |  |  |  | 0 | 0 |  | 三级街道 | <Null> | 3.9029 | 2 | 0 | 2 | 1041.195 | 2900.441 | 1037.626 | 2902.022
3670 | Polyline | GSGX | 1 | W608010 | 运行 | 铸铁 | 0.906 | 秦关路 | 石棉水泥 | 承插 |  | 95-2-242 | <Null> |  |  | 300 |  |  |  |  | 0 | 0 |  | 四级街道 | <Null> | 0.90645 | 3 | 0.8 | 4 | 903.0891 | 3152.848 | 903.1928 | 3151.948
3671 | Polyline | GSGX | 1 | W608010 | 运行 | 铸铁 | 5.749 | 同心路 | 石棉水泥 | 承插 |  | 92-2-85 | <Null> |  |  | 300 |  |  |  |  | 0 | 0 |  | 三级街道 | <Null> | 5.7486 | 3 | 1 | 4 | 195.7006 | 3877.407 | 201.0755 | 3875.385
3672 | Polyline | GSGX | 1 | W608010 | 运行 | 球墨铸铁 | 10.828 | 天通庵路 | 橡皮垫 | 承插 |  | 2000-2-11北 | <Null> |  |  | 300 |  |  |  |  | 0 | 0 |  | 三级街道 | <Null> | 10.8279 | 3 | 1.1 | 4 | 514.6351 | 3405.364 | 505.9548 | 3409.397
3673 | Polyline | GSGX | 1 | W608010 | 运行 | 铸铁 | 5.432 | 溧阳路 |  |  |  |  | <Null> |  |  | 300 |  |  |  |  | 0 | 0 |  | 三级街道 | <Null> | 5.4325 | 2 | 0 | 2 | 1608.454 | 2394.931 | 1611.639 | 2390.531
3674 | Polyline | GSGX | 1 | W608010 | 运行 | 铸铁 | 23.352 | 多伦路 | 石棉水泥 | 承插 |  | 92-2-121 | <Null> |  |  | 300 |  |  |  |  | 0 | 0 |  | 三级街道 | <Null> | 23.3516 | 2 | 0.9 | 3 | 1124.007 | 3165.09 | 1147.336 | 3164.261
3675 | Polyline | GSGX | 1 | W608010 | 运行 | 球墨铸铁 | 7.306 | 天通庵路 | 橡皮垫 | 承插 |  | 98-2-219 | <Null> |  |  | 300 |  |  |  |  | 0 | 0 |  | 三级街道 | <Null> | 7.3063 | 2 | 0 | 3 | 698.5363 | 3535.714 | 701.4935 | 3529.033
3676 | Polyline | GSGX | 1 | W608010 | 运行 | 铸铁 | 6.335 | 吴淞路 |  |  |  |  | <Null> |  |  | 300 |  |  |  |  | 0 | 0 |  | 一级街道 | <Null> | 6.3345 | 1 | 0 | 1 | 1741.038 | 1590.1 | 1741.727 | 1596.397
3677 | Polyline | GSGX | 1 | W608010 | 运行 | 球墨铸铁 | 18.253 | 峨眉路 | 橡皮垫 | 承插 |  | 00-3-11北 | <Null> |  |  | 300 |  |  |  |  | 0 | 0 |  | 三级街道 | <Null> | 18.2529 | 3 | 1 | 4 | 1855.628 | 1546.509 | 1864.159 | 1562.645
3678 | Polyline | GSGX | 1 | W608010 | 运行 | 球墨铸铁 | 17.963 | 峨眉路 | 橡皮垫 | 承插 |  | 00-3-11北 | <Null> |  |  | 300 |  |  |  |  | 0 | 0 |  | 三级街道 | <Null> | 17.9635 | 3 | 1 | 4 | 1869.911 | 1573.635 | 1875.74 | 1590.612
3679 | Polyline | GSGX | 1 | W608010 | 运行 | 铸铁 | 7.542 | 松花江路 | 石棉水泥 | 承插 |  | 85-管-506 | <Null> |  |  | 300 |  |  |  |  | 0 | 0 |  | 三级街道 | <Null> | 7.5418 | 2 | 0 | 2 | 2555.436 | 6509.792 | 2554.731 | 6502.283
3680 | Polyline | GSGX | 1 | W608010 | 运行 | 铸铁 | 29.694 | 松花江路 | 石棉水泥 | 承插 | 柏油 | 85-管-506 | <Null> |  |  | 300 |  |  |  |  | 0 | 0 |  | 三级街道 | <Null> | 29.6943 | 2 | 0 | 2 | 2552.852 | 6458.599 | 2556.777 | 6429.849
3681 | Polyline | GSGX | 1 | W608010 | 运行 | 铸铁 | 1.186 | 松花江路 | 石棉水泥 | 承插 | 柏油 |  | <Null> |  |  | 300 |  |  |  |  | 0 | 0 |  | 三级街道 | <Null> | 1.1855 | 2 | 0 | 2 | 2563.699 | 6420.416 | 2562.785 | 6419.661
3682 | Polyline | GSGX | 1 | W608010 | 运行 | 铸铁 | 1.977 | 松花江路 | 石棉水泥 | 承插 | 柏油 |  | <Null> |  |  | 300 |  |  |  |  | 0 | 0 |  | 三级街道 | <Null> | 1.9766 | 2 | 0 | 2 | 2565.588 | 6418.338 | 2563.989 | 6417.176
3683 | Polyline | GSGX | 1 | W608010 | 运行 | 铸铁 | 0.71 | 松花江路 | 石棉水泥 | 承插 |  | 85-管-506 | <Null> |  |  | 300 |  |  |  |  | 0 | 0 |  | 三级街道 | <Null> | 0.71003 | 2 | 0 | 2 | 2565.588 | 6418.338 | 2566.079 | 6417.825
3684 | Polyline | GSGX | 1 | W608010 | 运行 | 球墨铸铁 | 1.228 | 广灵二路 | 橡皮垫 | 承插 | 柏油 | 98-2-36 | <Null> |  |  | 300 |  |  |  |  | 0 | 0 |  | 三级街道 | <Null> | 1.2283 | 3 | 0.8 | 3 | 898.534 | 5431.239 | 897.333 | 5431.496
3685 | Polyline | GSGX | 1 | W608010 | 运行 | 球墨铸铁 | 0.4 | 广灵二路 | 橡皮垫 | 承插 | 柏油 | 98-2-36 | <Null> |  |  | 300 |  |  |  |  | 0 | 0 |  | 三级街道 | <Null> | 0.4003 | 3 | 0.8 | 3 | 898.534 | 5431.239 | 898.534 | 5431.639
3686 | Polyline | GSGX | 1 | W608010 | 运行 | 铸铁 | 65.652 | 大连西路 | 石棉水泥 | 承插 | 三渣 | 85-8-301 | <Null> |  |  | 300 |  |  |  |  | 0 | 0 |  | 一级街道 | <Null> | 65.6516 | 1 | 0.6 | 2 | 2182.616 | 4774.932 | 2117.029 | 4777.847
3687 | Polyline | GSGX | 1 | W608010 | 运行 | 球墨铸铁 | 1.778 | 大连西路 | 橡皮垫 | 承插 | 水泥 | 2003-2-19北 | <Null> |  |  | 300 |  |  |  |  | 0 | 0 |  | 一级街道 | <Null> | 1.7784 | 2 | 0 | 2 | 2056.663 | 4778.864 | 2054.888 | 4778.967
3688 | Polyline | GSGX | 1 | W608010 | 运行 | 铸铁 | 0.819 | 广中路 | 石棉水泥 | 承插 | 柏油 | 85-1-357 | <Null> |  |  | 300 |  |  |  |  | 0 | 0 |  | 一级街道 | <Null> | 0.81862 | 1 | 0.7 | 2 | 230.878 | 4953.558 | 230.117 | 4953.86
3689 | Polyline | GSGX | 1 | W608010 | 运行 | 铸铁 | 82.349 | 中山北一路 | 石棉水泥 | 承插 | 柏油 |  | <Null> |  |  | 300 |  |  |  |  | 0 | 0 |  | 一级街道 | <Null> | 82.3486 | 1 | 0.6 | 2 | 832.527 | 4945.658 | 904.124 | 4986.342
3690 | Polyline | GSGX | 1 | W608010 | 运行 | 铸铁 | 2.226 | 中山北一路 | 石棉水泥 | 承插 | 柏油 | 1994-中-248 | <Null> |  |  | 300 |  |  |  |  | 0 | 0 |  | 一级街道 | <Null> | 2.2259 | 1 | 0.7 | 2 | 777.814 | 4871.765 | 779.6501 | 4873.023
3691 | Polyline | GSGX | 1 | W608010 | 运行 | 铸铁 | 1.193 | 中山北一路 | 石棉水泥 | 承插 | 柏油 | 1994-中-248 | <Null> |  |  | 300 |  |  |  |  | 0 | 0 |  | 一级街道 | <Null> | 1.1926 | 1 | 0.7 | 2 | 925.376 | 4955.756 | 926.474 | 4956.221
3692 | Polyline | GSGX | 1 | W608010 | 运行 | 铸铁 | 12.828 | 中山北一路 | 石棉水泥 | 承插 | 水泥 | 87-4-306 | <Null> |  |  | 300 |  |  |  |  | 0 | 0 |  | 一级街道 | <Null> | 12.8278 | 2 | 1 | 2 | 1085.375 | 5371.642 | 1084.051 | 5358.883
3693 | Polyline | GSGX | 1 | W608010 | 运行 | 铸铁 | 43.104 | 西体育会路 | 石棉水泥 | 承插 | 柏油 | 87-4-306 | <Null> |  |  | 300 |  |  |  |  | 0 | 0 |  | 一级街道 | <Null> | 43.104 | 2 | 1 | 2 | 934.22 | 4859.521 | 950.95 | 4899.245
3694 | Polyline | GSGX | 1 | W608010 | 运行 | 铸铁 | 3.169 | 广灵一路 | 石棉水泥 | 承插 | 水泥 | 68-3-99 | <Null> |  |  | 300 |  |  |  |  | 0 | 0 |  | 三级街道 | <Null> | 3.1688 | 3 | 1.2 | 4 | 469.58 | 4815.449 | 471.1398 | 4818.208
3695 | Polyline | GSGX | 1 | W608010 | 运行 | 铸铁 | 5.651 | 中山北一路 | 石棉水泥 | 承插 | 三渣 | 85-4-304 | <Null> |  |  | 300 |  |  |  |  | 0 | 0 |  | 一级街道 | <Null> | 5.6509 | 1 | 0 | 1 | 1375.227 | 6280.152 | 1379.601 | 6283.73
3696 | Polyline | GSGX | 1 | W608010 | 运行 | 铸铁 | 67.624 | 玉田路 | 石棉水泥 | 承插 |  | 80-管-314 | <Null> |  |  | 300 |  |  |  |  | 0 | 0 |  | 三级街道 | <Null> | 67.6822 | 2 | 0.5 | 3 | 1795.304 | 5073.75 | 1862.983 | 5073.091
3697 | Polyline | GSGX | 1 | W608010 | 运行 | 铸铁 | 1.268 | 长春路 | 石棉水泥 | 承插 |  | 93-2-166 | <Null> |  |  | 300 |  |  |  |  | 0 | 0 |  | 三级街道 | <Null> | 1.2681 | 2 | 0.6 | 3 | 1256.842 | 2806.109 | 1257.409 | 2807.243
3698 | Polyline | GSGX | 1 | W608010 | 运行 | 球墨铸铁 | 18.799 | 东宝兴路 | 橡皮垫 | 承插 |  | 99-2-167 | <Null> |  |  | 300 |  |  |  |  | 0 | 0 |  | 三级街道 | <Null> | 18.7989 | 3 | 1 | 4 | -7.4736 | 3609.871 | -0.8593 | 3593.934
3699 | Polyline | GSGX | 1 | W608010 | 运行 | 铸铁 | 18.614 | 东余杭路 | 石棉水泥 | 承插 |  | 94-2-227 | <Null> |  |  | 300 |  |  |  |  | 0 | 0 |  | 三级街道 | <Null> | 18.614 | 2 | 0.9 | 3 | 3269.844 | 2789.551 | 3282.373 | 2803.315
3700 | Polyline | GSGX | 1 | W608010 | 运行 | 铸铁 | 46.808 | 四平路 | 石棉水泥 | 承插 |  | 83-8-301 | <Null> |  |  | 300 |  |  |  |  | 0 | 0 |  | 一级街道 | <Null> | 46.8085 | 1 | 0.7 | 2 | 2584.028 | 4299.019 | 2551.486 | 4265.374
3701 | Polyline | GSGX | 1 | W608010 | 运行 | 球墨铸铁 | 2.231 | 天宝路 | 橡皮垫 | 承插 |  | 01-2-36北 | <Null> |  |  | 300 |  |  |  |  | 0 | 0 |  | 三级街道 | <Null> | 2.2307 | 3 | 1 | 4 | 2797.33 | 4379.482 | 2799.089 | 4380.854
3702 | Polyline | GSGX | 1 | W608010 | 运行 | 钢 | 1.877 | 中山北一路 | 橡皮垫 | 法兰 |  | 93-2-46/47 | <Null> |  |  | 300 |  |  |  |  | 0 | 0 |  | 一级街道 | <Null> | 1.8773 | 2 | 0.9 | 2 | -10.3973 | 3612.062 | -9.3155 | 3613.596
3703 | Polyline | GSGX | 1 | W608010 | 运行 | 铸铁 | 72.672 | 同心路 | 石棉水泥 | 承插 |  | 95-东-272 | <Null> |  |  | 300 |  |  |  |  | 0 | 0 |  | 三级街道 | <Null> | 72.6724 | 2 | 0.8 | 3 | -149.5309 | 4313.138 | -193.7422 | 4370.797
3704 | Polyline | GSGX | 1 | W608010 | 运行 | 铸铁 | 4.642 | 四川北路 |  |  |  |  | <Null> |  |  | 300 |  |  |  |  | 0 | 0 |  | 二级街道 | <Null> | 4.6423 | 2 | 0 | 2 | 1090.901 | 2633.353 | 1095.476 | 2634.141
3705 | Polyline | GSGX | 1 | W608010 | 运行 | 铸铁 | 2.404 | 东宝兴路 | 石棉水泥 | 承插 |  | 65-5-72 | <Null> |  |  | 300 |  |  |  |  | 0 | 0 |  | 三级街道 | <Null> | 2.4042 | 2 | 0 | 2 | 1242.651 | 2600.095 | 1243.8 | 2602.207
3706 | Polyline | GSGX | 1 | W608010 | 运行 | 球墨铸铁 | 1.52 | 梧州路 | 橡皮垫 | 承插 |  | 1998-01-19 | <Null> |  |  | 300 |  |  |  |  | 0 | 0 |  | 无记录 | <Null> | 1.5201 | 2 | 0 | 2 | 2084.165 | 2236.273 | 2084.349 | 2237.782
3707 | Polyline | GSGX | 1 | W608010 | 运行 | 铸铁 | 1.552 | 密云路 | 石棉水泥 | 承插 | 柏油 |  | <Null> |  |  | 300 |  |  |  |  | 0 | 0 |  | 三级街道 | <Null> | 1.5522 | 2 | 0.95 | 3 | 2363.921 | 4763.696 | 2363.94 | 4765.248
3708 | Polyline | GSGX | 1 | W608010 | 运行 | 铸铁 | 1.246 | 中山北一路 | 石棉水泥 | 承插 | 柏油 |  | <Null> |  |  | 300 |  |  |  |  | 0 | 0 |  | 一级街道 | <Null> | 1.2456 | 1 | 0.7 | 2 | 616.872 | 4713.721 | 616.2931 | 4712.618
3709 | Polyline | GSGX | 1 | W608010 | 运行 | 铸铁 | 12.398 | 广中路 | 石棉水泥 | 承插 | 柏油 |  | <Null> |  |  | 300 |  |  |  |  | 0 | 0 |  | 一级街道 | <Null> | 12.3985 | 1 | 0.6 | 2 | 661.562 | 4686.011 | 672.665 | 4680.522
3710 | Polyline | GSGX | 1 | W608010 | 运行 | 球墨铸铁 | 52.899 | 西江湾路 | 橡皮垫 | 承插 |  | 97-2-194 | <Null> |  |  | 300 |  |  |  |  | 0 | 0 |  | 三级街道 | <Null> | 52.8994 | 3 | 0.7 | 3 | 845.58 | 4748.963 | 868.388 | 4796.693
3711 | Polyline | GSGX | 1 | W608010 | 运行 | 球墨铸铁 | 3.301 | 西体育会路 | 橡皮垫 | 承插 | 柏油 |  | <Null> |  |  | 300 |  |  |  |  | 0 | 0 |  | 一级街道 | <Null> | 3.3007 | 2 | 1.1 | 3 | 830.933 | 4619.973 | 834.138 | 4619.184
3712 | Polyline | GSGX | 1 | W608010 | 运行 | 球墨铸铁 | 11.313 | 周家嘴路 | 橡皮垫 | 承插 |  | 1998-01-19 | <Null> |  |  | 300 |  |  |  |  | 0 | 0 |  | 一级街道 | <Null> | 11.3125 | 2 | 1.2 | 3 | 2136.872 | 2205.538 | 2148.182 | 2205.313
3713 | Polyline | GSGX | 1 | W608010 | 运行 | 球墨铸铁 | 5.282 | 九龙路 | 橡皮垫 | 承插 |  | 97-2-226 | <Null> |  |  | 300 |  |  |  |  | 0 | 0 |  | 三级街道 | <Null> | 5.2816 | 3 | 1 | 4 | 1960.688 | 1870.75 | 1956.539 | 1874.017
3714 | Polyline | GSGX | 1 | W608010 | 运行 | 球墨铸铁 | 8.205 | 九龙路 | 橡皮垫 | 承插 |  | 97-2-226 | <Null> |  |  | 300 |  |  |  |  | 0 | 0 |  | 三级街道 | <Null> | 8.2047 | 3 | 1 | 4 | 1967.085 | 1865.615 | 1960.688 | 1870.75
3715 | Polyline | GSGX | 1 | W608010 | 运行 | 铸铁 | 19.859 | 玉田路 | 石棉水泥 | 承插 |  | 87-4-308 | <Null> |  |  | 300 |  |  |  |  | 0 | 0 |  | 三级街道 | <Null> | 19.8591 | 2 | 0 | 2 | 2183.799 | 5063.87 | 2203.658 | 5063.787
3716 | Polyline | GSGX | 1 | W608010 | 运行 | 铸铁 | 19.283 | 中山北二路 | 石棉水泥 | 承插 | 三渣 | 93-3-10\92-2-52 | <Null> |  |  | 300 |  |  |  |  | 0 | 0 |  | 一级街道 | <Null> | 19.2827 | 3 | 1.5 | 3 | 2383.318 | 5783.025 | 2402.103 | 5787.354
3717 | Polyline | GSGX | 1 | W608010 | 运行 | 铸铁 | 1.147 | 中山北一路 |  | 承插 | 三渣 | 85-4-304 | <Null> |  |  | 300 |  |  |  |  | 0 | 0 |  | 一级街道 | <Null> | 1.1472 | 1 | 0 | 1 | 1067.229 | 5637.901 | 1066.939 | 5636.791
3718 | Polyline | GSGX | 1 | W608010 | 运行 | 铸铁 | 49.754 | 中山北一路 | 石棉水泥 | 承插 | 三渣 | 90-2-107 | <Null> |  |  | 300 |  |  |  |  | 0 | 0 |  | 一级街道 | <Null> | 49.7544 | 1 | 0.9 | 2 | 1115.243 | 5601.81 | 1122.161 | 5648.922
3719 | Polyline | GSGX | 1 | W608010 | 运行 | 铸铁 | 1.423 | 赤峰路626弄 | 石棉水泥 | 承插 | 水泥 | 96-1-东51 | <Null> |  |  | 300 |  |  |  |  | 0 | 0 |  | 无记录 | <Null> | 1.4227 | 2 | 0 | 2 | 1305.64 | 5628.818 | 1305.092 | 5627.505
3720 | Polyline | GSGX | 1 | W608010 | 运行 | 铸铁 | 107.803 | 赤峰路626弄 | 石棉水泥 | 承插 | 水泥 | 96-1-东51 | <Null> |  |  | 300 |  |  |  |  | 0 | 0 |  | 无记录 | <Null> | 107.8034 | 2 | 0 | 2 | 1327.722 | 5676.232 | 1379.887 | 5770.177
3721 | Polyline | GSGX | 1 | W608010 | 运行 | 铸铁 | 0.371 | 赤峰路626弄 | 0 | 承插 | 水泥 | 96-1-东51 | <Null> |  |  | 300 |  |  |  |  | 0 | 0 |  | 无记录 | <Null> | 0.3714 | 2 | 0 | 2 | 1379.887 | 5770.177 | 1379.856 | 5770.547
3722 | Polyline | GSGX | 1 | W608010 | 运行 | 铸铁 | 43.404 | 中山北二路 | 石棉水泥 | 承插 | 三渣 | 93-3-10\92-2-52 | <Null> |  |  | 300 |  |  |  |  | 0 | 0 |  | 一级街道 | <Null> | 43.4043 | 1 | 0 | 1 | 1808.901 | 5781.027 | 1850.607 | 5782.207
3723 | Polyline | GSGX | 1 | W608010 | 运行 | 铸铁 | 20.455 | 中山北二路 | 石棉水泥 | 承插 | 水泥 | 93-3-10\92-2-52 | <Null> |  |  | 300 |  |  |  |  | 0 | 0 |  | 一级街道 | <Null> | 20.4552 | 1 | 0 | 1 | 1588.905 | 5820.499 | 1609.273 | 5818.611
3724 | Polyline | GSGX | 1 | W608010 | 运行 | 铸铁 | 15.959 | 逸仙路 | 石棉水泥 | 承插 | 水泥 | 94-东-421 | <Null> |  |  | 300 |  |  |  |  | 0 | 0 |  | 一级街道 | <Null> | 15.2624 | 1 | 0 | 1 | 1844.695 | 5964.482 | 1844.38 | 5949.224
3725 | Polyline | GSGX | 1 | W608010 | 运行 | 铸铁 | 15.959 | 逸仙路 | 石棉水泥 | 承插 | 水泥 | 94-东-421 | <Null> |  |  | 300 |  |  |  |  | 0 | 0 |  | 一级街道 | <Null> | 0.69644 | 1 | 0 | 1 | 1844.38 | 5949.224 | 1845.074 | 5949.171
3726 | Polyline | GSGX | 1 | W608010 | 运行 | 铸铁 | 0.359 | 逸仙路 | 石棉水泥 | 承插 | 水泥 | 94-东-421 | <Null> |  |  | 300 |  |  |  |  | 0 | 0 |  | 一级街道 | <Null> | 0.35871 | 1 | 0 | 1 | 1845.074 | 5949.171 | 1845.433 | 5949.174
3727 | Polyline | GSGX | 1 | W608010 | 运行 | 铸铁 | 34.229 | 中山北二路 | 石棉水泥 | 承插 | 水泥 | 93-3-10\92-2-52 | <Null> |  |  | 300 |  |  |  |  | 0 | 0 |  | 一级街道 | <Null> | 34.229 | 1 | 0 | 1 | 1776.257 | 5811.188 | 1810.444 | 5809.493
3728 | Polyline | GSGX | 1 | W608010 | 运行 | 铸铁 | 27.121 | 巴林路 | 石棉水泥 | 承插 | 三渣 | 1988-04-04 | <Null> |  |  | 300 |  |  |  |  | 0 | 0 |  | 三级街道 | <Null> | 27.1209 | 2 | 0.9 | 3 | 2342.288 | 6063.902 | 2369.409 | 6063.955
3729 | Polyline | GSGX | 1 | W608010 | 运行 | 铸铁 | 29.731 | 汶水东路 | 石棉水泥 | 承插 | 水泥 |  | <Null> |  |  | 300 |  |  |  |  | 0 | 0 |  | 一级街道 | <Null> | 29.7305 | 1 | 0.6 | 2 | 512.064 | 6196.608 | 539.755 | 6185.786
3730 | Polyline | GSGX | 1 | W608010 | 运行 | 铸铁 | 11.863 | 汶水东路 | 石棉水泥 | 承插 | 水泥 |  | <Null> |  |  | 300 |  |  |  |  | 0 | 0 |  | 一级街道 | <Null> | 11.8627 | 1 | 0.6 | 2 | 539.755 | 6185.786 | 549.501 | 6179.023
3731 | Polyline | GSGX | 1 | W608010 | 运行 | 铸铁 | 38.84 | 甘河路 | 石棉水泥 | 承插 | 三渣 | 96-2-86 | <Null> |  |  | 300 |  |  |  |  | 0 | 0 |  | 三级街道 | <Null> | 38.8395 | 3 | 1 | 4 | 1616.808 | 6046.547 | 1640.57 | 6015.825
3732 | Polyline | GSGX | 1 | W608010 | 运行 | 铸铁 | 54.209 | 伊敏河路 | 石棉水泥 | 承插 | 三渣 | 1988-04-04 | <Null> |  |  | 300 |  |  |  |  | 0 | 0 |  | 三级街道 | <Null> | 54.2088 | 3 | 1 | 4 | 2056.226 | 6011.383 | 2063.871 | 6064.991
3733 | Polyline | GSGX | 1 | W608010 | 运行 | 铸铁 | 7.65 | 东宝兴路 |  |  |  |  | <Null> |  |  | 300 |  |  |  |  | 0 | 0 |  | 三级街道 | <Null> | 7.6505 | 2 | 0 | 2 | 1247.395 | 2602.927 | 1253.921 | 2598.948
3734 | Polyline | GSGX | 1 | W608010 | 运行 | 铸铁 | 8.472 | 中山北一路 | 石棉水泥 | 承插 | 柏油 |  | <Null> |  |  | 300 |  |  |  |  | 0 | 0 |  | 一级街道 | <Null> | 8.4715 | 1 | 0 | 1 | 1458.059 | 6284.794 | 1463.864 | 6290.964
3735 | Polyline | GSGX | 1 | W608010 | 运行 | 铸铁 | 12.339 | 中山北一路 | 石棉水泥 | 承插 | 柏油 |  | <Null> |  |  | 300 |  |  |  |  | 0 | 0 |  | 一级街道 | <Null> | 12.3391 | 1 | 0 | 1 | 1463.864 | 6290.964 | 1472.565 | 6299.713
3736 | Polyline | GSGX | 1 | W608010 | 运行 | 铸铁 | 4.808 | 伊敏河路 | 石棉水泥 | 承插 | 三渣 | 1990-04-07 | <Null> |  |  | 300 |  |  |  |  | 0 | 0 |  | 三级街道 | <Null> | 4.808 | 2 | 0 | 2 | 2148.746 | 6289.871 | 2147.075 | 6285.363
3737 | Polyline | GSGX | 1 | W608010 | 运行 | 铸铁 | 16.965 | 邢家桥北路 |  |  |  |  | <Null> |  |  | 300 |  |  |  |  | 0 | 0 |  | 三级街道 | <Null> | 16.9651 | 2 | 0 | 2 | 1300.196 | 2678.042 | 1309.496 | 2692.193
3738 | Polyline | GSGX | 1 | W608010 | 运行 | 铸铁 | 9.054 | 广中路 | 石棉水泥 | 承插 | 三渣 | 1995-02-19 | <Null> |  |  | 300 |  |  |  |  | 0 | 0 |  | 一级街道 | <Null> | 9.0544 | 1 | 0 | 1 | -490.195 | 5164.715 | -481.1943 | 5163.73
3739 | Polyline | GSGX | 1 | W608010 | 运行 | 铸铁 | 1.31 | 广中路 | 石棉水泥 | 承插 | 柏油 | 1995-02-19 | <Null> |  |  | 300 |  |  |  |  | 0 | 0 |  | 一级街道 | <Null> | 1.3103 | 1 | 0 | 1 | -419.649 | 5157.427 | -419.919 | 5156.145
3740 | Polyline | GSGX | 1 | W608010 | 运行 | 铸铁 | 0.675 | 广中路 | 石棉水泥 | 承插 |  | 1995-02-19 | <Null> |  |  | 300 |  |  |  |  | 0 | 0 |  | 一级街道 | <Null> | 0.67521 | 1 | 0 | 1 | -311.588 | 5146.398 | -311.645 | 5145.725
3741 | Polyline | GSGX | 1 | W608010 | 运行 | 球墨铸铁 | 0.466 | 新同心路 |  | 橡皮垫 | 柏油 |  | <Null> |  |  | 300 |  |  |  |  | 0 | 0 |  | 三级街道 | <Null> | 0.4665 | 3 | 1 | 4 | -333.302 | 5149.475 | -333.417 | 5149.023
3742 | Polyline | GSGX | 1 | W608010 | 运行 | 铸铁 | 8.007 | 广中路 | 石棉水泥 | 承插 |  | 1995-02-19 | <Null> |  |  | 300 |  |  |  |  | 0 | 0 |  | 一级街道 | <Null> | 8.0066 | 1 | 0 | 1 | -319.517 | 5147.51 | -311.588 | 5146.398
3743 | Polyline | GSGX | 1 | W608010 | 运行 | 铸铁 | 0.75 | 凉城路 | 石棉水泥 | 承插 | 三渣 | 1993-04-04 | <Null> |  |  | 300 |  |  |  |  | 0 | 0 |  | 三级街道 | <Null> | 0.74995 | 2 | 0 | 2 | -254.698 | 5136.716 | -254.4821 | 5137.434
3744 | Polyline | GSGX | 1 | W608010 | 运行 | 铸铁 | 22.961 | 董家宅路 | 石棉水泥 | 承插 | 水泥 | 72-管-341 | <Null> |  |  | 300 |  |  |  |  | 0 | 0 |  | 无记录 | <Null> | 23.0047 | 2 | 0.6 | 3 | 1990.163 | 4383.267 | 1999.572 | 4363.198
3745 | Polyline | GSGX | 1 | W608010 | 运行 | 球墨铸铁 | 0.682 | 安国路 | 橡皮垫 | 承插 |  | 1998-01-19 | <Null> |  |  | 300 |  |  |  |  | 0 | 0 |  | 三级街道 | <Null> | 0.68159 | 3 | 1.2 | 4 | 3166.314 | 2983.001 | 3166.773 | 2982.498
3746 | Polyline | GSGX | 1 | W608010 | 运行 | 球墨铸铁 | 2.326 | 舟山路 | 橡皮垫 | 承插 |  | 1998-01-19 | <Null> |  |  | 300 |  |  |  |  | 0 | 0 |  | 三级街道 | <Null> | 2.3264 | 2 | 0 | 3 | 3027.239 | 2860.362 | 3028.856 | 2858.689
3747 | Polyline | GSGX | 1 | W608010 | 运行 | 球墨铸铁 | 18.501 | 周家嘴路 | 橡皮垫 | 承插 |  | 1998-01-19 | <Null> |  |  | 300 |  |  |  |  | 0 | 0 |  | 一级街道 | <Null> | 18.501 | 2 | 1.2 | 3 | 3051.967 | 2882.18 | 3065.75 | 2894.522
3748 | Polyline | GSGX | 1 | W608010 | 运行 | 球墨铸铁 | 23.688 | 周家嘴路 | 橡皮垫 | 承插 |  | 1998-01-19 | <Null> |  |  | 300 |  |  |  |  | 0 | 0 |  | 一级街道 | <Null> | 23.6876 | 2 | 1.2 | 3 | 3065.75 | 2894.522 | 3083.487 | 2910.219
3749 | Polyline | GSGX | 1 | W608010 | 运行 | 铸铁 | 8.526 | 川公路 | 石棉水泥 | 承插 |  | 93-2-162 | <Null> |  |  | 300 |  |  |  |  | 0 | 0 |  | 四级街道 | <Null> | 8.5265 | 3 | 1.1 | 4 | 869.1711 | 2488.523 | 873.1472 | 2496.066
3750 | Polyline | GSGX | 1 | W608010 | 运行 | 铸铁 | 38.213 | 川公路 | 石棉水泥 | 承插 |  | 93-2-162 | <Null> |  |  | 300 |  |  |  |  | 0 | 0 |  | 四级街道 | <Null> | 38.2127 | 3 | 1.1 | 4 | 884.6104 | 2518.145 | 902.0036 | 2552.169
3751 | Polyline | GSGX | 1 | W608010 | 运行 | 球墨铸铁 | 12.406 | 东余杭路 | 橡皮垫 | 承插 |  | 03-3-27北 | <Null> |  |  | 300 |  |  |  |  | 0 | 0 |  | 三级街道 | <Null> | 12.4487 | 3 | 1 | 4 | 2357.151 | 2119.842 | 2367.133 | 2127.267
3752 | Polyline | GSGX | 1 | W608010 | 运行 | 铸铁 | 5.293 | 唐山路 | 石棉水泥 | 承插 |  | 水88-2-60 | <Null> |  |  | 300 |  |  |  |  | 0 | 0 |  | 三级街道 | <Null> | 5.2932 | 2 | 0.6 | 3 | 2366.711 | 2010.412 | 2371.589 | 2012.468
3753 | Polyline | GSGX | 1 | W608010 | 运行 | 钢 | 13.801 | 周家嘴路 |  | 焊接 |  | 1998-01-19 | <Null> |  |  | 300 |  |  |  |  | 0 | 0 |  | 一级街道 | <Null> | 13.8009 | 1 | 0 | 1 | 3027.239 | 2860.362 | 3037.628 | 2869.447
3754 | Polyline | GSGX | 1 | W608010 | 运行 | 铸铁 | 18.38 | 董家宅路 | 石棉水泥 | 承插 | 水泥 | 72-管-341 | <Null> |  |  | 300 |  |  |  |  | 0 | 0 |  | 无记录 | <Null> | 18.3799 | 2 | 0.6 | 3 | 1999.572 | 4363.198 | 2003.678 | 4345.395
3755 | Polyline | GSGX | 1 | W608010 | 运行 | 钢 | 1.233 | 虬江路 | 橡皮垫 | 法兰 |  | 1994-01-14 | <Null> |  |  | 300 |  |  |  |  | 0 | 0 |  | 三级街道 | <Null> | 1.2324 | 2 | 0 | 3 | 1133.105 | 2358.087 | 1131.945 | 2357.671
3756 | Polyline | GSGX | 1 | W608010 | 运行 | 铸铁 | 21.213 | 邮电新村 | 石棉水泥 | 承插 |  | 78-4-105 | <Null> |  |  | 300 |  |  |  |  | 0 | 0 |  | 无记录 | <Null> | 21.2134 | 2 | 0.6 | 3 | 2316.379 | 4224.708 | 2313.555 | 4203.684
3757 | Polyline | GSGX | 1 | W608010 | 运行 | 铸铁 | 24.68 | 密云路 | 石棉水泥 | 承插 |  | 86-7-301 | <Null> |  |  | 300 |  |  |  |  | 0 | 0 |  | 三级街道 | <Null> | 24.6583 | 2 | 0.6 | 3 | 2303.482 | 4287.034 | 2308.602 | 4311.155
3758 | Polyline | GSGX | 1 | W608010 | 运行 | 铸铁 | 35.745 | 新港路 | 石棉水泥 | 承插 |  |  | <Null> |  |  | 300 |  |  |  |  | 0 | 0 |  | 三级街道 | <Null> | 35.7447 | 2 | 0.8 | 3 | 3195.462 | 3879.481 | 3159.779 | 3878.696
3759 | Polyline | GSGX | 1 | W608010 | 运行 | 铸铁 | 82.442 | 新港路 | 石棉水泥 | 承插 |  |  | <Null> |  |  | 300 |  |  |  |  | 0 | 0 |  | 三级街道 | <Null> | 82.4423 | 2 | 0.8 | 3 | 3069 | 3893.584 | 2989.348 | 3914.746
3760 | Polyline | GSGX | 1 | W608010 | 运行 | 铸铁 | 60.521 | 舟山路 | 石棉水泥 | 承插 |  | 91-2-64 | <Null> |  |  | 300 |  |  |  |  | 0 | 0 |  | 三级街道 | <Null> | 58.8216 | 2 | 0 | 2 | 3066.39 | 2824.477 | 3108.055 | 2782.998
3761 | Polyline | GSGX | 1 | W608010 | 运行 | 铸铁 | 60.521 | 舟山路 | 石棉水泥 | 承插 |  | 91-2-64 | <Null> |  |  | 300 |  |  |  |  | 0 | 0 |  | 三级街道 | <Null> | 1.6999 | 2 | 0 | 2 | 3108.055 | 2782.998 | 3109.268 | 2781.807
3762 | Polyline | GSGX | 1 | W608010 | 运行 | 铸铁 | 99.519 | 凉城路 | 石棉水泥 | 承插 |  | 1989-04-11 | <Null> |  |  | 300 |  |  |  |  | 0 | 0 |  | 三级街道 | <Null> | 99.519 | 2 | 0.8 | 3 | -64.4027 | 6666.664 | -64.0093 | 6766.181
3763 | Polyline | GSGX | 1 | W608010 | 运行 | 球墨铸铁 | 0.978 | 茂林路 | 橡皮垫 | 承插 |  | 98-2-179 | <Null> |  |  | 300 |  |  |  |  | 0 | 0 |  | 四级街道 | <Null> | 0.97816 | 3 | 0.9 | 4 | 1661.053 | 1949.898 | 1660.106 | 1949.656
3764 | Polyline | GSGX | 1 | W608010 | 运行 | 球墨铸铁 | 1.587 | 九龙路 |  |  |  |  | <Null> |  |  | 300 |  |  |  |  | 0 | 0 |  | 三级街道 | <Null> | 1.5871 | 2 | 0 | 3 | 1763.158 | 2284.709 | 1761.855 | 2285.512
3765 | Polyline | GSGX | 1 | W608010 | 运行 | 球墨铸铁 | 3.026 | 溧阳路 | 橡皮垫 | 承插 |  | 2001-3-33 | <Null> |  |  | 300 |  |  |  |  | 0 | 0 |  | 三级街道 | <Null> | 3.0256 | 3 | 1.3 | 4 | 1777.709 | 2314.96 | 1780.567 | 2313.966
3766 | Polyline | GSGX | 1 | W608010 | 运行 | 球墨铸铁 | 21.501 | 峨眉路 | 橡皮垫 | 承插 |  | 97-2-226 | <Null> |  |  | 300 |  |  |  |  | 0 | 0 |  | 三级街道 | <Null> | 21.5006 | 3 | 1 | 4 | 1762.139 | 1955.225 | 1772.785 | 1936.546
3767 | Polyline | GSGX | 1 | W608010 | 运行 | 球墨铸铁 | 3.237 | 余杭路 | 橡皮垫 | 承插 |  | 97-2-226 | <Null> |  |  | 300 |  |  |  |  | 0 | 0 |  | 三级街道 | <Null> | 3.2369 | 3 | 1 | 4 | 1781.91 | 1922.302 | 1779.125 | 1920.652
3768 | Polyline | GSGX | 1 | W608010 | 运行 | 钢 | 1.138 | 四川北路 | 橡皮垫 | 法兰 |  | 1994-01-14 | <Null> |  |  | 300 |  |  |  |  | 0 | 0 |  | 二级街道 | <Null> | 1.1385 | 2 | 0 | 2 | 1083.656 | 2597.655 | 1084.779 | 2597.842
3769 | Polyline | GSGX | 1 | W608010 | 运行 | 钢 | 3.028 | 厚德路 | 橡皮垫 | 法兰 |  | 1994-01-14 | <Null> |  |  | 300 |  |  |  |  | 0 | 0 |  | 四级街道 | <Null> | 3.0282 | 3 | 0 | 3 | 1116.275 | 2471.136 | 1119.3 | 2470.989
3770 | Polyline | GSGX | 1 | W608010 | 运行 | 铸铁 | 56.713 | 唐山路 | 石棉水泥 | 承插 |  | 水88-2-60 | <Null> |  |  | 300 |  |  |  |  | 0 | 0 |  | 三级街道 | <Null> | 56.7135 | 2 | 0.7 | 3 | 2522.661 | 2080.354 | 2471.452 | 2057.018
3771 | Polyline | GSGX | 1 | W608010 | 运行 | 铸铁 | 0.883 | 天潼路 | 石棉水泥 | 承插 |  | 1978-03-28 | <Null> |  |  | 300 |  |  |  |  | 0 | 0 |  | 三级街道 | <Null> | 0.88286 | 2 | 0.65 | 3 | 1146.468 | 1189.202 | 1147.108 | 1189.81
3772 | Polyline | GSGX | 1 | W608010 | 运行 | 球墨铸铁 | 1.664 | 西安路 | 橡皮垫 | 承插 |  | 2000-2-53 | <Null> |  |  | 300 |  |  |  |  | 0 | 0 |  | 三级街道 | <Null> | 1.6639 | 3 | 1 | 4 | 2253.087 | 1810.706 | 2251.787 | 1811.744
3773 | Polyline | GSGX | 1 | W608010 | 运行 | 球墨铸铁 | 1.549 | 西安路 | 橡皮垫 | 承插 |  | 2000-2-53 | <Null> |  |  | 300 |  |  |  |  | 0 | 0 |  | 三级街道 | <Null> | 1.5493 | 3 | 1 | 4 | 2254.298 | 1809.74 | 2253.512 | 1808.404
3774 | Polyline | GSGX | 1 | W608010 | 运行 | 球墨铸铁 | 8.568 | 西安路 | 橡皮垫 | 承插 |  | 2000-2-53 | <Null> |  |  | 300 |  |  |  |  | 0 | 0 |  | 三级街道 | <Null> | 8.5681 | 3 | 1 | 4 | 2316.059 | 1887.718 | 2308.85 | 1883.087
3775 | Polyline | GSGX | 1 | W608010 | 运行 | 球墨铸铁 | 3.497 | 西安路 | 橡皮垫 | 承插 |  | 2000-2-53 | <Null> |  |  | 300 |  |  |  |  | 0 | 0 |  | 三级街道 | <Null> | 3.4972 | 3 | 1 | 4 | 2408.567 | 1939.478 | 2405.626 | 1937.586
3776 | Polyline | GSGX | 1 | W608010 | 运行 | 球墨铸铁 | 28.53 | 东汉阳路 | 橡皮垫 | 承插 |  | 2000-2-53 | <Null> |  |  | 300 |  |  |  |  | 0 | 0 |  | 三级街道 | <Null> | 28.5299 | 3 | 1 | 4 | 2275.551 | 1981.367 | 2302.194 | 1991.57
3777 | Polyline | GSGX | 1 | W608010 | 运行 | 铸铁 | 2.621 | 中山北一路 |  |  |  |  | <Null> |  |  | 300 |  |  |  |  | 0 | 0 |  | 一级街道 | <Null> | 2.621 | 1 | 0 | 1 | 331.2159 | 4007.021 | 332.8977 | 4009.031
3778 | Polyline | GSGX | 1 | W608010 | 运行 | 钢 | 15.698 | 四平路 |  |  |  |  | <Null> |  |  | 300 |  |  |  |  | 0 | 0 |  | 一级街道 | <Null> | 15.6977 | 1 | 0 | 1 | 1574.171 | 2628.724 | 1570.506 | 2614.125
3779 | Polyline | GSGX | 1 | W608010 | 运行 | 铸铁 | 9.047 | 中山北一路 |  |  |  |  | <Null> |  |  | 300 |  |  |  |  | 0 | 0 |  | 一级街道 | <Null> | 9.0468 | 1 | 0 | 1 | 406.281 | 4052.432 | 401.262 | 4044.91
3780 | Polyline | GSGX | 1 | W608010 | 运行 | 球墨铸铁 | 20.093 | 长春支路 | 橡皮垫 | 承插 |  | 98-2-77 | <Null> |  |  | 300 |  |  |  |  | 0 | 0 |  | 三级街道 | <Null> | 20.0934 | 3 | 0.9 | 3 | 1303.492 | 3040.323 | 1322.713 | 3035.341
3781 | Polyline | GSGX | 1 | W608010 | 运行 | 铸铁 | 92.614 | 中山北一路 |  |  |  |  | <Null> |  |  | 300 |  |  |  |  | 0 | 0 |  | 一级街道 | <Null> | 92.6145 | 1 | 0 | 1 | 270.908 | 3936.235 | 330.5936 | 4006.314
3782 | Polyline | GSGX | 1 | W608010 | 运行 | 铸铁 | 33.353 | 长春支路 |  |  |  |  | <Null> |  |  | 300 |  |  |  |  | 0 | 0 |  | 三级街道 | <Null> | 33.3529 | 2 | 0 | 2 | 1414.374 | 3016.899 | 1446.983 | 3009.925
3783 | Polyline | GSGX | 1 | W608010 | 运行 | 球墨铸铁 | 67.277 | 长春路 | 橡皮垫 | 承插 |  | 98-2-77 | <Null> |  |  | 300 |  |  |  |  | 0 | 0 |  | 三级街道 | <Null> | 67.2409 | 3 | 1 | 4 | 1317.432 | 3094.037 | 1317.271 | 3161.171
3784 | Polyline | GSGX | 1 | W608010 | 运行 |  | 6.548 | 东江湾路 |  |  |  |  | <Null> |  |  | 300 |  |  |  |  | 0 | 0 |  | 一级街道 | <Null> | 6.507 | 1 | 0 | 1 | 900.6069 | 3548.141 | 894.6762 | 3550.818
3785 | Polyline | GSGX | 1 | W608010 | 运行 | 铸铁 | 1.243 | 溧阳路 | 石棉水泥 | 承插 |  | 80-贰-7-305 | <Null> |  |  | 300 |  |  |  |  | 0 | 0 |  | 三级街道 | <Null> | 1.2427 | 2 | 0.6 | 3 | 1578.024 | 3137.255 | 1577.526 | 3138.393
3786 | Polyline | GSGX | 1 | W608010 | 运行 | 铸铁 | 6.096 | 保定路 | 石棉水泥 | 承插 |  |  | <Null> |  |  | 300 |  |  |  |  | 0 | 0 |  | 三级街道 | <Null> | 6.0958 | 2 | 0 | 2 | 3546.646 | 2900.355 | 3550.663 | 2895.81
3787 | Polyline | GSGX | 1 | W608010 | 运行 | 铸铁 | 7.731 | 保定路 | 石棉水泥 | 承插 |  |  | <Null> |  |  | 300 |  |  |  |  | 0 | 0 |  | 三级街道 | <Null> | 7.7307 | 2 | 0 | 2 | 3499.404 | 2945.512 | 3505.008 | 2940.187
3788 | Polyline | GSGX | 1 | W608010 | 运行 | 铸铁 | 42.871 | 丰镇路 | 石棉水泥 | 承插 |  | 水89-2-093 | <Null> |  |  | 300 |  |  |  |  | 0 | 0 |  | 三级街道 | <Null> | 42.9072 | 3 | 1.1 | 4 | -236.663 | 7866.676 | -193.7566 | 7866.902
3789 | Polyline | GSGX | 1 | W608010 | 运行 | 铸铁 | 43.831 | 丰镇路 | 石棉水泥 | 承插 |  | 水89-2-093 | <Null> |  |  | 300 |  |  |  |  | 0 | 0 |  | 三级街道 | <Null> | 43.8305 | 2 | 0.7 | 3 | -150.4096 | 7866.897 | -106.5817 | 7867.024
3790 | Polyline | GSGX | 1 | W608010 | 运行 | 铸铁 | 21.44 | 凉城路 | 石棉水泥 | 承插 |  | 94-2-157 | <Null> |  |  | 300 |  |  |  |  | 0 | 0 |  | 三级街道 | <Null> | 21.4396 | 3 | 1 | 4 | -46.1305 | 7886.57 | -56.1894 | 7868.136
3791 | Polyline | GSGX | 1 | W608010 | 运行 | 铸铁 | 2.673 | 丰镇路 | 石棉水泥 | 承插 |  | 水89-2-093 | <Null> |  |  | 300 |  |  |  |  | 0 | 0 |  | 三级街道 | <Null> | 2.6731 | 3 | 1.1 | 4 | -70.0865 | 7867.092 | -67.4136 | 7867.125
3792 | Polyline | GSGX | 1 | W608010 | 运行 | 铸铁 | 20.361 | 广中路 | 石棉水泥 | 承插 | 三渣 | 1995-02-19 | <Null> |  |  | 300 |  |  |  |  | 0 | 0 |  | 一级街道 | <Null> | 20.3607 | 1 | 0 | 1 | -399.4036 | 5155.263 | -419.649 | 5157.427
3793 | Polyline | GSGX | 1 | W608010 | 运行 | 铸铁 | 1.192 | 广中路 | 石棉水泥 | 承插 | 三渣 | 1995-02-19 | <Null> |  |  | 300 |  |  |  |  | 0 | 0 |  | 一级街道 | <Null> | 1.1917 | 1 | 0 | 1 | -645.748 | 5193.449 | -644.564 | 5193.314
3794 | Polyline | GSGX | 1 | W608010 | 运行 | 球墨铸铁 | 11.299 | 广中路 | 橡皮垫 | 承插 | 三渣 |  | <Null> |  |  | 300 |  |  |  |  | 0 | 0 |  | 一级街道 | <Null> | 11.2991 | 2 | 0 | 2 | -936.34 | 5129.545 | -926.333 | 5132.285
3795 | Polyline | GSGX | 1 | W608010 | 运行 | 球墨铸铁 | 0.433 | 广中路 | 橡皮垫 | 承插 | 三渣 |  | <Null> |  |  | 300 |  |  |  |  | 0 | 0 |  | 一级街道 | <Null> | 0.49633 | 2 | 0 | 2 | -869.681 | 5144.017 | -869.854 | 5144.482
3796 | Polyline | GSGX | 1 | W608010 | 运行 | 球墨铸铁 | 0.537 | 广中路 | 橡皮垫 | 承插 | 三渣 |  | <Null> |  |  | 300 |  |  |  |  | 0 | 0 |  | 一级街道 | <Null> | 0.47402 | 2 | 0 | 2 | -869.854 | 5144.482 | -869.9739 | 5144.941
3797 | Polyline | GSGX | 1 | W608010 | 运行 | 球墨铸铁 | 23.945 | 广粤路 | 橡皮垫 | 承插 | 水泥 | 02-2-84北 | <Null> |  |  | 300 |  |  |  |  | 0 | 0 |  | 一级街道 | <Null> | 23.9454 | 2 | 1 | 3 | -633.2778 | 5312.792 | -631.6697 | 5336.683
3798 | Polyline | GSGX | 1 | W608010 | 运行 | 球墨铸铁 | 0.343 | 广粤路 | 橡皮垫 | 承插 | 水泥 | 02-2-84北 | <Null> |  |  | 300 |  |  |  |  | 0 | 0 |  | 一级街道 | <Null> | 0.34275 | 2 | 1 | 3 | -633.7113 | 5305.784 | -633.7505 | 5305.443
3799 | Polyline | GSGX | 1 | W608010 | 运行 | 球墨铸铁 | 7.849 | 广粤路 | 橡皮垫 | 承插 | 水泥 | 02-2-84北 | <Null> |  |  | 300 |  |  |  |  | 0 | 0 |  | 一级街道 | <Null> | 7.8485 | 2 | 1 | 3 | -633.7505 | 5305.443 | -634.51 | 5297.632
3800 | Polyline | GSGX | 1 | W608010 | 运行 | 铸铁 | 0.708 | 广灵二路 | 石棉水泥 | 承插 | 三渣 | 97-2-111 | <Null> |  |  | 300 |  |  |  |  | 0 | 0 |  | 三级街道 | <Null> | 0.70789 | 2 | 0 | 2 | -202.459 | 5471.214 | -203.164 | 5471.278
3801 | Polyline | GSGX | 1 | W608010 | 运行 | 铸铁 | 8.033 | 邢家桥北路 | 石棉水泥 | 承插 |  | 79-3-7-303 | <Null> |  |  | 300 |  |  |  |  | 0 | 0 |  | 三级街道 | <Null> | 8.0334 | 2 | 0.5 | 3 | 1343.883 | 2766.768 | 1347.23 | 2774.07
3802 | Polyline | GSGX | 1 | W608010 | 运行 | 球墨铸铁 | 0.81 |  | 橡皮垫 | 承插 | 水泥 | 02-1-东088 | <Null> |  |  | 300 |  |  |  |  | 0 | 0 |  | 无记录 | <Null> | 0.81016 | 2 | 0.6 | 3 | -419.337 | 5550.096 | -419.463 | 5549.296
3803 | Polyline | GSGX | 1 | W608010 | 运行 | 球墨铸铁 | 0.519 |  | 橡皮垫 | 承插 | 水泥 | 01-1-东052 | <Null> |  |  | 300 |  |  |  |  | 0 | 0 |  | 无记录 | <Null> | 0.51868 | 2 | 0.6 | 3 | -306.099 | 5715.102 | -306.09 | 5715.621
3804 | Polyline | GSGX | 1 | W608010 | 运行 | 球墨铸铁 | 51.852 | 广粤路 | 橡皮垫 | 承插 | 水泥 | 02-2-84北 | <Null> |  |  | 300 |  |  |  |  | 0 | 0 |  | 一级街道 | <Null> | 51.8517 | 2 | 1 | 3 | -585.064 | 5703.839 | -578.1885 | 5755.233
3805 | Polyline | GSGX | 1 | W608010 | 运行 | 铸铁 | 5.554 | 广灵四路 | 石棉水泥 | 承插 | 三渣 | 1990-02-12 | <Null> |  |  | 300 |  |  |  |  | 0 | 0 |  | 无记录 | <Null> | 5.5541 | 2 | 0.7 | 3 | 738.865 | 5848.187 | 733.382 | 5849.073
3806 | Polyline | GSGX | 1 | W608010 | 运行 | 球墨铸铁 | 14.349 |  | 橡皮垫 | 承插 | 水泥 | 01-1-东052 | <Null> |  |  | 300 |  |  |  |  | 0 | 0 |  | 无记录 | <Null> | 14.349 | 2 | 0.6 | 3 | -335.986 | 5860.329 | -329.603 | 5847.478
3807 | Polyline | GSGX | 1 | W608010 | 运行 | 球墨铸铁 | 7.829 | 旅顺路 | 橡皮垫 | 承插 |  | 10-3-042北 | <Null> |  |  | 300 |  |  |  |  | 0 | 0 |  | 三级街道 | <Null> | 7.8288 | 3 | 1 | 4 | 2241.142 | 1946.338 | 2238.293 | 1953.63
3808 | Polyline | GSGX | 1 | W608010 | 运行 | 球墨铸铁 | 43.03 | 广灵二路 | 橡皮垫 | 承插 | 柏油 | 98-2-36 | <Null> |  |  | 300 |  |  |  |  | 0 | 0 |  | 三级街道 | <Null> | 43.0303 | 3 | 0.8 | 3 | 844.678 | 5439.692 | 802.065 | 5445.67
3809 | Polyline | GSGX | 1 | W608010 | 运行 | 球墨铸铁 | 4.087 | 水电路 | 橡皮垫 | 承插 | 柏油 | 2004-02-17 | <Null> |  |  | 300 |  |  |  |  | 0 | 0 |  | 二级街道 | <Null> | 4.0865 | 3 | 1.1 | 4 | 516.8967 | 5971.972 | 517.7669 | 5975.964
3810 | Polyline | GSGX | 1 | W608010 | 运行 | 铸铁 | 12.778 | 广灵四路 | 石棉水泥 | 承插 | 三渣 | 1990-02-12 | <Null> |  |  | 300 |  |  |  |  | 0 | 0 |  | 无记录 | <Null> | 12.7781 | 2 | 0.7 | 3 | 550.618 | 5879.243 | 538.008 | 5881.309
3811 | Polyline | GSGX | 1 | W608010 | 运行 | 钢 | 1.17 | 广灵一路 |  | 焊接 | 三渣 | 1990-02-12 | <Null> |  |  | 300 |  |  |  |  | 0 | 0 |  | 三级街道 | <Null> | 1.1703 | 2 | 0 | 3 | 755.87 | 5844.094 | 756.005 | 5845.257
3812 | Polyline | GSGX | 1 | W608010 | 运行 | 钢 | 8.463 | 新市路 | 橡皮垫 | 法兰 | 三渣 | 1990-02-12 | <Null> |  |  | 300 |  |  |  |  | 0 | 0 |  | 四级街道 | <Null> | 8.4634 | 3 | 0.9 | 4 | 874.708 | 5956.569 | 874.798 | 5965.032
3813 | Polyline | GSGX | 1 | W608010 | 运行 | 铸铁 | 21.996 | 大连西路 | 石棉水泥 | 承插 | 三渣 | 85-8-301 | <Null> |  |  | 300 |  |  |  |  | 0 | 0 |  | 一级街道 | <Null> | 21.9958 | 1 | 0.6 | 2 | 1497.103 | 4788.893 | 1519.042 | 4790.473
3814 | Polyline | GSGX | 1 | W608010 | 运行 | 铸铁 | 71.8 | 中山北一路 | 石棉水泥 | 承插 | 水泥 | 87-4-306 | <Null> |  |  | 300 |  |  |  |  | 0 | 0 |  | 一级街道 | <Null> | 71.8001 | 2 | 1 | 2 | 1063.246 | 5131.079 | 1076.281 | 5201.686
3815 | Polyline | GSGX | 1 | W608010 | 运行 | 铸铁 | 7.021 | 中山北一路 | 石棉水泥 | 承插 | 三渣 | 90-2-107 | <Null> |  |  | 300 |  |  |  |  | 0 | 0 |  | 一级街道 | <Null> | 7.0211 | 1 | 0.9 | 2 | 1113.698 | 5594.961 | 1115.243 | 5601.81
3816 | Polyline | GSGX | 1 | W608010 | 运行 | 铸铁 | 100.331 | 甘河路 | 石棉水泥 | 承插 | 三渣 | 96-2-86 | <Null> |  |  | 300 |  |  |  |  | 0 | 0 |  | 三级街道 | <Null> | 100.3305 | 3 | 1 | 4 | 1467.508 | 6239.286 | 1528.922 | 6159.95
3817 | Polyline | GSGX | 1 | W608010 | 运行 | 铸铁 | 53.653 | 凉城路 | 石棉水泥 | 承插 | 三渣 | 1993-04-04 | <Null> |  |  | 300 |  |  |  |  | 0 | 0 |  | 三级街道 | <Null> | 53.6533 | 2 | 0 | 2 | -208.078 | 5433.571 | -216.25 | 5380.544
3818 | Polyline | GSGX | 1 | W608010 | 运行 | 球墨铸铁 | 17.278 | 同心路 | 橡皮垫 | 承插 |  | 98-2-159 | <Null> |  |  | 300 |  |  |  |  | 0 | 0 |  | 三级街道 | <Null> | 17.2776 | 3 | 1 | 4 | 268.3281 | 3847.917 | 252.0307 | 3853.649
3819 | Polyline | GSGX | 1 | W608010 | 运行 | 铸铁 | 49.925 | 海门路 | 石棉水泥 | 承插 |  | 97-3-34(9) | <Null> |  |  | 300 |  |  |  |  | 0 | 0 |  | 三级街道 | <Null> | 49.9252 | 2 | 0 | 2 | 3565.276 | 2127.322 | 3539.337 | 2169.979
3820 | Polyline | GSGX | 1 | W608010 | 运行 | 球墨铸铁 | 6.159 | 沙泾路 | 橡皮垫 | 承插 |  | 96-2-238 | <Null> |  |  | 300 |  |  |  |  | 0 | 0 |  | 三级街道 | <Null> | 6.1587 | 3 | 1.1 | 4 | 1921.477 | 2427.301 | 1920.219 | 2433.328
3821 | Polyline | GSGX | 1 | W608010 | 运行 | 球墨铸铁 | 13.597 | 甜爱路 | 橡皮垫 | 承插 |  | 1998-03-10 | <Null> |  |  | 300 |  |  |  |  | 0 | 0 |  | 三级街道 | <Null> | 13.5967 | 3 | 1 | 4 | 1209.635 | 4021.169 | 1212.136 | 4034.534
3822 | Polyline | GSGX | 1 | W608010 | 运行 | 铸铁 | 30.697 | 山阴路 | 石棉水泥 | 承插 |  | 1995-01-16 | <Null> |  |  | 300 |  |  |  |  | 0 | 0 |  | 三级街道 | <Null> | 30.6708 | 2 | 0.95 | 3 | 1271.022 | 3857.666 | 1274.299 | 3887.715
3823 | Polyline | GSGX | 1 | W608010 | 运行 | 铸铁 | 30.237 | 东长治路 | 石棉水泥 | 承插 |  | 85-8-305 | <Null> |  |  | 300 |  |  |  |  | 0 | 0 |  | 二级街道 | <Null> | 30.2369 | 3 | 1 | 3 | 2549.467 | 1880.249 | 2577.013 | 1892.711
3824 | Polyline | GSGX | 1 | W608010 | 运行 | 铸铁 | 5.003 | 祥德路 | 石棉水泥 | 承插 |  | 1995-01-16 | <Null> |  |  | 300 |  |  |  |  | 0 | 0 |  | 三级街道 | <Null> | 5.0025 | 3 | 1 | 4 | 1325.858 | 4165.553 | 1329.833 | 4168.589
3825 | Polyline | GSGX | 1 | W608010 | 运行 | 铸铁 | 23.095 | 天宝路 | 石棉水泥 | 承插 |  | 1986-11-01 | <Null> |  |  | 300 |  |  |  |  | 0 | 0 |  | 三级街道 | <Null> | 23.0947 | 2 | 0.7 | 3 | 2333.735 | 3106.102 | 2347.999 | 3124.264
3826 | Polyline | GSGX | 1 | W608010 | 运行 | 钢 | 1.035 | 四川北路 | 橡皮垫 | 法兰 |  | 1994-01-14 | <Null> |  |  | 300 |  |  |  |  | 0 | 0 |  | 二级街道 | <Null> | 1.0354 | 3 | 1 | 3 | 1099.124 | 3473.337 | 1099.21 | 3474.368
3827 | Polyline | GSGX | 1 | W608010 | 运行 | 铸铁 | 1.562 | 临平路 | 石棉水泥 | 承插 |  | 1986-11-01 | <Null> |  |  | 300 |  |  |  |  | 0 | 0 |  | 二级街道 | <Null> | 1.5007 | 2 | 0.7 | 2 | 2371.588 | 3152.432 | 2370.344 | 3153.271
3828 | Polyline | GSGX | 1 | W608010 | 运行 | 铸铁 | 9.06 | 临平路 | 石棉水泥 | 承插 |  | 1986-11-01 | <Null> |  |  | 300 |  |  |  |  | 0 | 0 |  | 二级街道 | <Null> | 9.0601 | 2 | 0.7 | 2 | 2489.464 | 3068.726 | 2482.353 | 3074.339
3829 | Polyline | GSGX | 1 | W608010 | 运行 | 铸铁 | 1.298 | 金山路 | 石棉水泥 | 承插 |  | 1992-03-22 | <Null> |  |  | 300 |  |  |  |  | 0 | 0 |  | 三级街道 | <Null> | 1.2978 | 2 | 0.9 | 3 | 1864.73 | 1170.628 | 1864.907 | 1171.913
3830 | Polyline | GSGX | 1 | W608010 | 运行 | 铸铁 | 2.901 | 黄浦路 | 石棉水泥 | 承插 |  | 1992-03-22 | <Null> |  |  | 300 |  |  |  |  | 0 | 0 |  | 三级街道 | <Null> | 2.9012 | 2 | 0.9 | 3 | 1864.73 | 1170.628 | 1867.629 | 1170.509
3831 | Polyline | GSGX | 1 | W608010 | 运行 | 球墨铸铁 | 0.968 | 丹徒路 | 橡皮垫 | 承插 |  | 01-3-42北 | <Null> |  |  | 300 |  |  |  |  | 0 | 0 |  | 三级街道 | <Null> | 0.96768 | 2 | 0 | 3 | 3074.564 | 2115.555 | 3074.11 | 2116.409
3832 | Polyline | GSGX | 1 | W608010 | 运行 | 铸铁 | 1.075 | 衡水路 | 石棉水泥 | 承插 |  | 96-2-63 | <Null> |  |  | 300 |  |  |  |  | 0 | 0 |  | 三级街道 | <Null> | 1.075 | 2 | 0 | 2 | 1252.94 | 2592.019 | 1253.817 | 2591.398
3833 | Polyline | GSGX | 1 | W608010 | 运行 | 球墨铸铁 | 34.997 | 衡水路 | 橡皮垫 | 承插 |  | 2002-2-29北 | <Null> |  |  | 300 |  |  |  |  | 0 | 0 |  | 三级街道 | <Null> | 34.9965 | 3 | 1 | 4 | 1266.708 | 2569.873 | 1286.993 | 2541.356
3834 | Polyline | GSGX | 1 | W608010 | 运行 | 球墨铸铁 | 2.206 | 衡水路 | 橡皮垫 | 承插 |  | 2002-2-29北 | <Null> |  |  | 300 |  |  |  |  | 0 | 0 |  | 三级街道 | <Null> | 2.2059 | 3 | 1 | 4 | 1286.064 | 2540.698 | 1284.264 | 2539.423
3835 | Polyline | GSGX | 1 | W608010 | 运行 | 球墨铸铁 | 83.592 | 东长治路 | 橡皮垫 | 承插 |  | 97-3-33（9） | <Null> |  |  | 300 |  |  |  |  | 0 | 0 |  | 二级街道 | <Null> | 83.6084 | 2 | 0.9 | 3 | 3090.764 | 2124.55 | 3165.392 | 2162.24
3836 | Polyline | GSGX | 1 | W608010 | 运行 | 钢 | 3.697 | 公平路 |  | 焊接 |  | 91-3-67,91-2-76 | <Null> |  |  | 300 |  |  |  |  | 0 | 0 |  | 二级街道 | <Null> | 3.7596 | 2 | 0 | 2 | 3215.866 | 2186.679 | 3218.012 | 2189.183
3837 | Polyline | GSGX | 1 | W608010 | 运行 | 球墨铸铁 | 8.21 | 江杨南路 | 橡皮垫 | 承插 |  | 1997-01-16 | <Null> |  |  | 300 |  |  |  |  | 0 | 0 |  | 一级街道 | <Null> | 4.887 | 2 | 0.9 | 2 | -309.9045 | 9140.705 | -309.6602 | 9145.586
3838 | Polyline | GSGX | 1 | W608010 | 运行 | 铸铁 | 23.495 | 四平路 | 石棉水泥 | 承插 |  | 96-东-651 | <Null> |  |  | 300 |  |  |  |  | 0 | 0 |  | 一级街道 | <Null> | 23.4946 | 1 | 0.8 | 2 | 1657.151 | 3034.521 | 1649.856 | 3054.997
3839 | Polyline | GSGX | 1 | W608010 | 运行 | 铸铁 | 6.556 | 四平路 | 石棉水泥 | 承插 |  | 83-8-301 | <Null> |  |  | 300 |  |  |  |  | 0 | 0 |  | 一级街道 | <Null> | 6.6021 | 1 | 0.6 | 2 | 1722.16 | 3092.669 | 1719.871 | 3086.477
3840 | Polyline | GSGX | 1 | W608010 | 运行 | 球墨铸铁 | 30.898 | 江湾路 | 橡皮垫 | 承插 |  | 97-2-194 | <Null> |  |  | 300 |  |  |  |  | 0 | 0 |  | 无记录 | <Null> | 30.8984 | 3 | 1 | 4 | 718.1379 | 4102.746 | 713.2249 | 4133.25
3841 | Polyline | GSGX | 1 | W608010 | 运行 | 铸铁 | 1.745 | 四川北路 | 石棉水泥 | 承插 |  | 1992-02-22 | <Null> |  |  | 300 |  |  |  |  | 0 | 0 |  | 二级街道 | <Null> | 1.7449 | 3 | 1 | 3 | 955.1023 | 3879.176 | 953.3853 | 3879.015
3842 | Polyline | GSGX | 1 | W608010 | 运行 | 铸铁 | 1.255 | 东江湾路 | 石棉水泥 | 承插 | 水泥 | 70-管-61 | <Null> |  |  | 300 |  |  |  |  | 0 | 0 |  | 一级街道 | <Null> | 1.2553 | 1 | 0.7 | 2 | 761.7851 | 4108.656 | 761.5308 | 4109.886
3843 | Polyline | GSGX | 1 | W608010 | 运行 | 球墨铸铁 | 1.232 | 甜爱路 | 橡皮垫 | 承插 |  | 1998-03-08 | <Null> |  |  | 300 |  |  |  |  | 0 | 0 |  | 三级街道 | <Null> | 1.2323 | 3 | 1 | 4 | 1177.83 | 3856.983 | 1178.142 | 3858.176
3844 | Polyline | GSGX | 1 | W608010 | 运行 | 钢 | 1.116 | 四川北路 | 橡皮垫 | 法兰 |  | 1994-01-14 | <Null> |  |  | 300 |  |  |  |  | 0 | 0 |  | 二级街道 | <Null> | 1.1164 | 2 | 0.8 | 3 | 1052.731 | 3866.654 | 1052.726 | 3865.538
3845 | Polyline | GSGX | 1 | W608010 | 运行 | 球墨铸铁 | 1.273 | 飞虹路 | 橡皮垫 | 承插 |  | 03-3-201 | <Null> |  |  | 300 |  |  |  |  | 0 | 0 |  | 三级街道 | <Null> | 1.2733 | 3 | 1 | 4 | 3363.364 | 3459.429 | 3362.149 | 3459.047
3846 | Polyline | GSGX | 1 | W608010 | 运行 | 铸铁 | 1.183 | 高阳路 | 石棉水泥 | 承插 |  | 94-2-197 | <Null> |  |  | 300 |  |  |  |  | 0 | 0 |  | 三级街道 | <Null> | 1.183 | 3 | 1 | 4 | 2679.139 | 2581.094 | 2679.696 | 2580.051
3847 | Polyline | GSGX | 1 | W608010 | 运行 | 铸铁 | 0.732 | 海宁路 | 石棉水泥 | 承插 |  | 1998-01-19 | <Null> |  |  | 300 |  |  |  |  | 0 | 0 |  | 一级街道 | <Null> | 0.73206 | 1 | 0 | 1 | 1083.538 | 1673.719 | 1083.276 | 1674.403
3848 | Polyline | GSGX | 1 | W608010 | 运行 | 球墨铸铁 | 22.839 | 高阳路 | 橡皮垫 | 承插 |  | 03-3-34北 | <Null> |  |  | 300 |  |  |  |  | 0 | 0 |  | 三级街道 | <Null> | 22.8387 | 3 | 1 | 4 | 2693.53 | 2548.847 | 2701.109 | 2527.313
3849 | Polyline | GSGX | 1 | W608010 | 运行 | 铸铁 | 0.255 | 丹徒路 | 石棉水泥 | 承插 |  | 1995-01-21 | <Null> |  |  | 300 |  |  |  |  | 0 | 0 |  | 三级街道 | <Null> | 0.25513 | 2 | 0 | 2 | 2901.065 | 2471.498 | 2901.165 | 2471.263
3850 | Polyline | GSGX | 1 | W608010 | 运行 | 球墨铸铁 | 14.034 | 高阳路 | 橡皮垫 | 承插 |  | 03-3-34北 | <Null> |  |  | 300 |  |  |  |  | 0 | 0 |  | 三级街道 | <Null> | 14.0343 | 3 | 1 | 4 | 2752.836 | 2425.483 | 2759.186 | 2412.983
3851 | Polyline | GSGX | 1 | W608010 | 运行 | 球墨铸铁 | 0.632 | 东余杭路 | 橡皮垫 | 承插 |  | 03-3-27北 | <Null> |  |  | 300 |  |  |  |  | 0 | 0 |  | 三级街道 | <Null> | 0.63161 | 3 | 1 | 4 | 2871.081 | 2459.503 | 2871.696 | 2459.647
3852 | Polyline | GSGX | 1 | W608010 | 运行 | 球墨铸铁 | 31.487 | 东余杭路 | 橡皮垫 | 承插 |  | 03-3-27北 | <Null> |  |  | 300 |  |  |  |  | 0 | 0 |  | 三级街道 | <Null> | 31.487 | 3 | 1 | 4 | 2871.696 | 2459.647 | 2900.721 | 2471.175
3853 | Polyline | GSGX | 1 | W608010 | 运行 | 铸铁 | 9.945 | 乍浦路 | 石棉水泥 | 承插 |  | 1996-03-19 | <Null> |  |  | 300 |  |  |  |  | 0 | 0 |  | 三级街道 | <Null> | 9.9446 | 3 | 1 | 4 | 1435.946 | 1894.792 | 1437.671 | 1884.999
3854 | Polyline | GSGX | 1 | W608010 | 运行 | 球墨铸铁 | 52.768 | 海宁路 | 橡皮垫 | 承插 |  | 1998-01-19 | <Null> |  |  | 300 |  |  |  |  | 0 | 0 |  | 一级街道 | <Null> | 52.7684 | 2 | 0 | 2 | 1383.097 | 1877.678 | 1337.243 | 1851.565
3855 | Polyline | GSGX | 1 | W608010 | 运行 | 球墨铸铁 | 16.659 | 海宁路 | 橡皮垫 | 承插 |  | 1998-01-19 | <Null> |  |  | 300 |  |  |  |  | 0 | 0 |  | 一级街道 | <Null> | 16.659 | 2 | 1.2 | 3 | 1431.316 | 1905.868 | 1416.97 | 1897.398
3856 | Polyline | GSGX | 1 | W608010 | 运行 | 钢 | 2.437 | 山阴路 |  | 焊接 |  | 1994-01-14 | <Null> |  |  | 300 |  |  |  |  | 0 | 0 |  | 三级街道 | <Null> | 2.4373 | 2 | 0 | 3 | 1137.019 | 3459.19 | 1134.823 | 3458.133
3857 | Polyline | GSGX | 1 | W608010 | 运行 | 铸铁 | 49.163 | 山阴路 | 石棉水泥 | 承插 |  | 68-3-51 | <Null> |  |  | 300 |  |  |  |  | 0 | 0 |  | 三级街道 | <Null> | 49.1789 | 2 | 0.6 | 3 | 1227.639 | 3466.483 | 1178.618 | 3462.549
3858 | Polyline | GSGX | 1 | W608010 | 运行 | 铸铁 | 16.373 | 山阴路 | 石棉水泥 | 承插 |  | 68-3-51 | <Null> |  |  | 300 |  |  |  |  | 0 | 0 |  | 三级街道 | <Null> | 13.8678 | 2 | 0.6 | 3 | 1239.619 | 3475.262 | 1230.136 | 3466.686
3859 | Polyline | GSGX | 1 | W608010 | 运行 | 铸铁 | 16.373 | 山阴路 | 石棉水泥 | 承插 |  | 68-3-51 | <Null> |  |  | 300 |  |  |  |  | 0 | 0 |  | 三级街道 | <Null> | 2.5051 | 2 | 0.6 | 3 | 1230.136 | 3466.686 | 1227.639 | 3466.483
3860 | Polyline | GSGX | 1 | W608010 | 运行 | 铸铁 | 1.627 | 临平路 | 石棉水泥 | 承插 |  | 97-2-54 | <Null> |  |  | 300 |  |  |  |  | 0 | 0 |  | 二级街道 | <Null> | 1.6267 | 2 | 0 | 2 | 2468.274 | 3087.972 | 2466.957 | 3088.927
3861 | Polyline | GSGX | 1 | W608010 | 运行 | 铸铁 | 14.768 | 山阴路 | 石棉水泥 | 承插 |  | 87-管-301 | <Null> |  |  | 300 |  |  |  |  | 0 | 0 |  | 三级街道 | <Null> | 14.7676 | 3 | 1.4 | 4 | 1241.179 | 3585.747 | 1242.239 | 3571.017
3862 | Polyline | GSGX | 1 | W608010 | 运行 | 铸铁 | 8.058 | 山阴路 | 石棉水泥 | 承插 |  | 87-管-301 | <Null> |  |  | 300 |  |  |  |  | 0 | 0 |  | 三级街道 | <Null> | 8.0579 | 3 | 1.4 | 4 | 1242.239 | 3571.017 | 1242.814 | 3562.98
3863 | Polyline | GSGX | 1 | W608010 | 运行 | 铸铁 | 7.199 | 山阴路 | 石棉水泥 | 承插 |  | 68-3-51 | <Null> |  |  | 300 |  |  |  |  | 0 | 0 |  | 三级街道 | <Null> | 7.1986 | 2 | 0 | 2 | 1241.652 | 3547.36 | 1241.818 | 3540.164
3864 | Polyline | GSGX | 1 | W608010 | 运行 | 铸铁 | 42.428 | 山阴路 | 石棉水泥 | 承插 |  | 68-3-51 | <Null> |  |  | 300 |  |  |  |  | 0 | 0 |  | 三级街道 | <Null> | 42.4284 | 2 | 0.6 | 3 | 1241.818 | 3540.164 | 1242.551 | 3497.742
3865 | Polyline | GSGX | 1 | W608010 | 运行 | 球墨铸铁 | 25.151 | 丹徒路 | 橡皮垫 | 承插 |  | 01-3-42北 | <Null> |  |  | 300 |  |  |  |  | 0 | 0 |  | 三级街道 | <Null> | 25.1513 | 2 | 0 | 3 | 3014.967 | 2254.129 | 3025.037 | 2231.082
3866 | Polyline | GSGX | 1 | W608010 | 运行 | 铸铁 | 16.313 | 高阳路 | 石棉水泥 | 承插 |  | 96-2-38 | <Null> |  |  | 300 |  |  |  |  | 0 | 0 |  | 三级街道 | <Null> | 16.3128 | 3 | 1 | 4 | 2936.412 | 1956.002 | 2929.454 | 1970.757
3867 | Polyline | GSGX | 1 | W608010 | 运行 | 铸铁 | 28.66 | 四平路 |  |  |  |  | <Null> |  |  | 300 |  |  |  |  | 0 | 0 |  | 一级街道 | <Null> | 28.6603 | 1 | 0 | 1 | 1627.189 | 2702.982 | 1631.731 | 2731.25
3868 | Polyline | GSGX | 1 | W608010 | 运行 | 铸铁 | 3.94 | 临平路 |  |  |  |  | <Null> |  |  | 300 |  |  |  |  | 0 | 0 |  | 二级街道 | <Null> | 3.94 | 2 | 0 | 2 | 2602.789 | 3002.334 | 2605.952 | 3004.167
3869 | Polyline | GSGX | 1 | W608010 | 运行 | 铸铁 | 11.565 | 乍浦路 | 石棉水泥 | 承插 |  | 1995-01-13 | <Null> |  |  | 300 |  |  |  |  | 0 | 0 |  | 三级街道 | <Null> | 11.5647 | 2 | 0.8 | 3 | 1463.928 | 1757.814 | 1461.509 | 1769.123
3870 | Polyline | GSGX | 1 | W608010 | 运行 | 铸铁 | 3.424 | 乍浦路 | 石棉水泥 | 承插 |  | 92-2-87 | <Null> |  |  | 300 |  |  |  |  | 0 | 0 |  | 三级街道 | <Null> | 3.4238 | 3 | 1 | 4 | 1488.074 | 1653.11 | 1487.587 | 1656.499
3871 | Polyline | GSGX | 1 | W608010 | 运行 | 铸铁 | 2.485 | 百官街 | 石棉水泥 | 承插 |  | 1995-01-13 | <Null> |  |  | 300 |  |  |  |  | 0 | 0 |  | 四级街道 | <Null> | 2.4851 | 3 | 0.8 | 4 | 1402.581 | 1765.53 | 1403.549 | 1763.5
3872 | Polyline | GSGX | 1 | W608010 | 运行 | 钢 | 5.114 | 塘沽路 | 橡皮垫 | 法兰 |  | 1994-01-14 | <Null> |  |  | 300 |  |  |  |  | 0 | 0 |  | 三级街道 | <Null> | 5.1143 | 2 | 0 | 3 | 1282.882 | 1644.654 | 1287.479 | 1644.298
3873 | Polyline | GSGX | 1 | W608010 | 运行 | 铸铁 | 1.778 | 塘沽路 | 石棉水泥 | 承插 |  | 92-2-87 | <Null> |  |  | 300 |  |  |  |  | 0 | 0 |  | 三级街道 | <Null> | 1.8232 | 3 | 1 | 4 | 1303.885 | 1639.199 | 1305.699 | 1639.376
3874 | Polyline | GSGX | 1 | W608010 | 运行 | 铸铁 | 1.586 | 塘沽路 | 石棉水泥 | 承插 |  | 92-2-87 | <Null> |  |  | 300 |  |  |  |  | 0 | 0 |  | 三级街道 | <Null> | 1.5864 | 3 | 1 | 4 | 1718.118 | 1614.426 | 1719.679 | 1614.139
3875 | Polyline | GSGX | 1 | W608010 | 运行 | 铸铁 | 5.838 | 安国路 | 石棉水泥 | 承插 |  | 89-2-027 | <Null> |  |  | 300 |  |  |  |  | 0 | 0 |  | 三级街道 | <Null> | 5.8375 | 2 | 0.9 | 3 | 3556.094 | 2583.269 | 3560.285 | 2579.205
3876 | Polyline | GSGX | 1 | W608010 | 运行 | 铸铁 | 2.264 | 昆明路 | 石棉水泥 | 承插 |  | 89-2-027 | <Null> |  |  | 300 |  |  |  |  | 0 | 0 |  | 三级街道 | <Null> | 2.2644 | 2 | 0.9 | 3 | 3560.285 | 2579.205 | 3561.891 | 2580.801
3877 | Polyline | GSGX | 1 | W608010 | 运行 | 铸铁 | 19.827 | 塘沽路 | 石棉水泥 | 承插 |  | 92-2-87 | <Null> |  |  | 300 |  |  |  |  | 0 | 0 |  | 三级街道 | <Null> | 19.8273 | 3 | 1 | 4 | 1672.263 | 1623.177 | 1691.819 | 1619.923
3878 | Polyline | GSGX | 1 | W608010 | 运行 | 铸铁 | 8.758 | 昆山路 | 石棉水泥 | 承插 |  | 1995-01-13 | <Null> |  |  | 300 |  |  |  |  | 0 | 0 |  | 三级街道 | <Null> | 8.7575 | 2 | 0.8 | 3 | 1628.537 | 1785.154 | 1637.238 | 1786.146
3879 | Polyline | GSGX | 1 | W608010 | 运行 | 铸铁 | 18.25 | 丰镇路 | 石棉水泥 | 承插 |  | 水89-2-093 | <Null> |  |  | 300 |  |  |  |  | 0 | 0 |  | 三级街道 | <Null> | 18.2499 | 3 | 1.1 | 4 | -317.1164 | 7866.88 | -298.8683 | 7867.134
3880 | Polyline | GSGX | 1 | W608010 | 运行 | 球墨铸铁 | 7.253 | 广粤路 | 橡皮垫 | 承插 |  | 1997-01-16 | <Null> |  |  | 300 |  |  |  |  | 0 | 0 |  | 一级街道 | <Null> | 7.2527 | 2 | 0.6 | 2 | -369.6571 | 7999.094 | -369.9762 | 7991.849
3881 | Polyline | GSGX | 1 | W608010 | 运行 | 铸铁 | 10.504 | 广粤路 | 石棉水泥 | 承插 |  | 1990-04-08 | <Null> |  |  | 300 |  |  |  |  | 0 | 0 |  | 一级街道 | <Null> | 10.5045 | 2 | 1 | 2 | -393.8108 | 7350.369 | -393.2887 | 7360.86
3882 | Polyline | GSGX | 1 | W608010 | 运行 | 铸铁 | 46.424 | 广粤路 | 石棉水泥 | 承插 |  | 1990-04-08 | <Null> |  |  | 300 |  |  |  |  | 0 | 0 |  | 一级街道 | <Null> | 46.4235 | 2 | 1 | 2 | -395.5206 | 7303.978 | -393.8108 | 7350.369
3883 | Polyline | GSGX | 1 | W608010 | 运行 | 铸铁 | 2.925 | 广粤路 | 石棉水泥 | 承插 |  |  | <Null> |  |  | 300 |  |  |  |  | 0 | 0 |  | 一级街道 | <Null> | 2.925 | 1 | 0 | 1 | -398.5955 | 7298.661 | -395.6729 | 7298.542
3884 | Polyline | GSGX | 1 | W608010 | 运行 | 铸铁 | 1.511 | 广粤路 | 石棉水泥 | 承插 |  | 1990-04-08 | <Null> |  |  | 300 |  |  |  |  | 0 | 0 |  | 一级街道 | <Null> | 1.5107 | 2 | 1 | 2 | -391.4867 | 7402.802 | -391.418 | 7404.311
3885 | Polyline | GSGX | 1 | W608010 | 运行 | 球墨铸铁 | 7.192 | 海宁路 | 橡皮垫 | 承插 |  | 1998-01-19 | <Null> |  |  | 300 |  |  |  |  | 0 | 0 |  | 一级街道 | <Null> | 7.1918 | 2 | 1 | 3 | 1261.519 | 1829.677 | 1255.886 | 1825.207
3886 | Polyline | GSGX | 1 | W608010 | 运行 | 球墨铸铁 | 1.07 | 新外滩花苑 | 橡皮垫 | 承插 |  | 01-1-东-013 | <Null> |  |  | 300 |  |  |  |  | 0 | 0 |  | 无记录 | <Null> | 1.0704 | 2 | 0.8 | 3 | 3125.463 | 1843.743 | 3124.537 | 1844.279
3887 | Polyline | GSGX | 1 | W608010 | 运行 | 铸铁 | 6.114 | 欧阳路 | 石棉水泥 | 承插 |  | 90-2-146 | <Null> |  |  | 300 |  |  |  |  | 0 | 0 |  | 二级街道 | <Null> | 6.1139 | 3 | 1 | 3 | 1538.577 | 4026.313 | 1537.275 | 4032.287
3888 | Polyline | GSGX | 1 | W608010 | 运行 | 铸铁 | 6.598 | 欧阳路 | 石棉水泥 | 承插 |  | 90-2-146 | <Null> |  |  | 300 |  |  |  |  | 0 | 0 |  | 二级街道 | <Null> | 6.5982 | 3 | 1 | 3 | 1519.196 | 4074.627 | 1516.557 | 4080.675
3889 | Polyline | GSGX | 1 | W608010 | 运行 | 铸铁 | 18.431 | 欧阳路 | 石棉水泥 | 承插 |  | 90-2-146 | <Null> |  |  | 300 |  |  |  |  | 0 | 0 |  | 二级街道 | <Null> | 18.4311 | 3 | 1 | 3 | 1516.557 | 4080.675 | 1509.111 | 4097.534
3890 | Polyline | GSGX | 1 | W608010 | 运行 | 球墨铸铁 | 11.402 | 欧阳路 | 石棉水泥 | 承插 |  | 99-2-东001 | <Null> |  |  | 300 |  |  |  |  | 0 | 0 |  | 二级街道 | <Null> | 11.4023 | 2 | 0.8 | 3 | 1524.789 | 4063.384 | 1535.312 | 4067.742
3891 | Polyline | GSGX | 1 | W608010 | 运行 | 球墨铸铁 | 1.453 | 天虹路 | 橡皮垫 | 承插 |  | 2002-2-30北 | <Null> |  |  | 300 |  |  |  |  | 0 | 0 |  | 三级街道 | <Null> | 1.4534 | 3 | 1 | 4 | 2788.667 | 3093.122 | 2790.095 | 3092.848
3892 | Polyline | GSGX | 1 | W608010 | 运行 | 铸铁 | 24.19 | 祥德路 | 石棉水泥 | 承插 |  | 1992-02-13 | <Null> |  |  | 300 |  |  |  |  | 0 | 0 |  | 三级街道 | <Null> | 24.1902 | 2 | 0.8 | 3 | 1595.351 | 4191.788 | 1572.074 | 4198.359
3893 | Polyline | GSGX | 1 | W608010 | 运行 | 铸铁 | 19.913 | 祥德路 | 石棉水泥 | 承插 |  | 1992-02-13 | <Null> |  |  | 300 |  |  |  |  | 0 | 0 |  | 三级街道 | <Null> | 19.9131 | 2 | 0.8 | 3 | 1691.816 | 4161.193 | 1672.697 | 4166.758
3894 | Polyline | GSGX | 1 | W608010 | 运行 | 球墨铸铁 | 1.456 | 沙泾港路 | 橡皮垫 | 承插 |  | 02-2-86北 | <Null> |  |  | 300 |  |  |  |  | 0 | 0 |  | 三级街道 | <Null> | 1.4563 | 3 | 1 | 4 | 1982.749 | 2666.205 | 1983.041 | 2667.631
3895 | Polyline | GSGX | 1 | W608010 | 运行 | 球墨铸铁 | 1.152 | 飞虹路 | 橡皮垫 | 承插 |  | 2002-2-30北 | <Null> |  |  | 300 |  |  |  |  | 0 | 0 |  | 三级街道 | <Null> | 1.1519 | 3 | 1 | 4 | 2805.653 | 3120.993 | 2805.095 | 3119.985
3896 | Polyline | GSGX | 1 | W608010 | 运行 | 球墨铸铁 | 0.925 | 霍山路 | 橡皮垫 | 承插 |  | 2003-3-31北 | <Null> |  |  | 300 |  |  |  |  | 0 | 0 |  | 三级街道 | <Null> | 0.92488 | 3 | 1.1 | 4 | 3717.189 | 2241.384 | 3717.872 | 2240.76
3897 | Polyline | GSGX | 1 | W608010 | 运行 | 球墨铸铁 | 23.382 | 霍山路 | 橡皮垫 | 承插 |  | 2003-3-31北 | <Null> |  |  | 300 |  |  |  |  | 0 | 0 |  | 三级街道 | <Null> | 23.3821 | 3 | 1.1 | 4 | 3717.189 | 2241.384 | 3733.251 | 2258.373
3898 | Polyline | GSGX | 1 | W608010 | 运行 | 铸铁 | 5.593 | 天水路 |  |  |  |  | <Null> |  |  | 300 |  |  |  |  | 0 | 0 |  | 三级街道 | <Null> | 5.5928 | 2 | 0 | 2 | 2013.274 | 2792.469 | 2018.116 | 2789.669
3899 | Polyline | GSGX | 1 | W608010 | 运行 | 球墨铸铁 | 41.88 | 胡家木桥路 | 橡皮垫 | 承插 |  | 02-2-3北 | <Null> |  |  | 300 |  |  |  |  | 0 | 0 |  | 三级街道 | <Null> | 41.8803 | 3 | 1 | 4 | 2015.418 | 2670.898 | 2027.759 | 2710.89
3900 | Polyline | GSGX | 1 | W608010 | 运行 | 球墨铸铁 | 1.262 | 海宁路 | 橡皮垫 | 承插 |  | 1998-01-19 | <Null> |  |  | 300 |  |  |  |  | 0 | 0 |  | 一级街道 | <Null> | 1.2615 | 2 | 0 | 2 | 1249.148 | 1789.196 | 1247.899 | 1789.023
3901 | Polyline | GSGX | 1 | W608010 | 运行 | 球墨铸铁 | 32.819 | 海宁路 | 橡皮垫 | 承插 |  | 1998-01-19 | <Null> |  |  | 300 |  |  |  |  | 0 | 0 |  | 一级街道 | <Null> | 32.8186 | 2 | 0 | 2 | 1247.899 | 1789.023 | 1221.248 | 1771.428
3902 | Polyline | GSGX | 1 | W608010 | 运行 | 铸铁 | 2.187 | 东余杭路 | 石棉水泥 | 承插 |  | 91-3-67,91-2-76 | <Null> |  |  | 300 |  |  |  |  | 0 | 0 |  | 三级街道 | <Null> | 2.1869 | 2 | 0 | 2 | 3052.723 | 2566.579 | 3054.773 | 2567.339
3903 | Polyline | GSGX | 1 | W608010 | 运行 | 铸铁 | 28.166 | 公平路 | 石棉水泥 | 承插 |  | 91-3-67,91-2-76 | <Null> |  |  | 300 |  |  |  |  | 0 | 0 |  | 二级街道 | <Null> | 28.1656 | 3 | 1 | 3 | 3054.773 | 2567.339 | 3065.806 | 2541.425
3904 | Polyline | GSGX | 1 | W608010 | 运行 | 铸铁 | 5.453 | 海宁路 | 橡皮垫 | 承插 |  | 1998-01-19 | <Null> |  |  | 300 |  |  |  |  | 0 | 0 |  | 一级街道 | <Null> | 5.4531 | 1 | 0 | 1 | 1260.283 | 1789.058 | 1265.459 | 1790.772
3905 | Polyline | GSGX | 1 | W608010 | 运行 | 钢 | 5.923 | 昆山花园路 | 橡皮垫 | 法兰 |  | 1994-01-14 | <Null> |  |  | 300 |  |  |  |  | 0 | 0 |  | 四级街道 | <Null> | 5.9229 | 3 | 0 | 3 | 1280.292 | 1712.35 | 1286.168 | 1713.094
3906 | Polyline | GSGX | 1 | W608010 | 运行 | 铸铁 | 16.965 | 公平路 | 石棉水泥 | 承插 |  | 91-3-67,91-2-76 | <Null> |  |  | 300 |  |  |  |  | 0 | 0 |  | 二级街道 | <Null> | 16.9647 | 3 | 1 | 3 | 3105.229 | 2450.684 | 3112.267 | 2435.249
3907 | Polyline | GSGX | 1 | W608010 | 运行 | 球墨铸铁 | 36.795 | 虬江路 | 橡皮垫 | 承插 |  | 99-2-168 | <Null> |  |  | 300 |  |  |  |  | 0 | 0 |  | 三级街道 | <Null> | 19.6479 | 3 | 1 | 4 | 880.1361 | 2239.731 | 863.2372 | 2229.715
3908 | Polyline | GSGX | 1 | W608010 | 运行 | 球墨铸铁 | 36.795 | 虬江路 | 橡皮垫 | 承插 |  | 99-2-168 | <Null> |  |  | 300 |  |  |  |  | 0 | 0 |  | 三级街道 | <Null> | 17.1475 | 3 | 1 | 4 | 863.2372 | 2229.715 | 847.6202 | 2222.633
3909 | Polyline | GSGX | 1 | W608010 | 运行 | 球墨铸铁 | 8.686 | 东宝兴路 | 橡皮垫 | 承插 |  | 99-2-167 | <Null> |  |  | 300 |  |  |  |  | 0 | 0 |  | 三级街道 | <Null> | 8.686 | 3 | 1 | 4 | 12.6209 | 3579.545 | 18.3111 | 3572.983
3910 | Polyline | GSGX | 1 | W608010 | 运行 |  | 1.558 | 宝山路 |  |  |  |  | <Null> |  |  | 300 |  |  |  |  | 0 | 0 |  | 一级街道 | <Null> | 1.5576 | 1 | 0 | 1 | 695.0212 | 2970.318 | 695.9336 | 2971.58
3911 | Polyline | GSGX | 1 | W608010 | 运行 |  | 8.823 | 宝山路 |  |  |  |  | <Null> |  |  | 300 |  |  |  |  | 0 | 0 |  | 一级街道 | <Null> | 8.8232 | 1 | 0 | 1 | 691.6292 | 2971.33 | 686.5338 | 2976.923
3912 | Polyline | GSGX | 1 | W608010 | 运行 |  | 8.674 | 宝山路 |  |  |  |  | <Null> |  |  | 300 |  |  |  |  | 0 | 0 |  | 一级街道 | <Null> | 8.6745 | 1 | 0 | 1 | 686.5338 | 2976.923 | 693.2544 | 2973.562
3913 | Polyline | GSGX | 1 | W608010 | 运行 | 铸铁 | 21.314 | 崇明支路 | 石棉水泥 | 承插 |  | 95-200 | <Null> |  |  | 300 |  |  |  |  | 0 | 0 |  | 四级街道 | <Null> | 21.3249 | 3 | 1 | 4 | 1192.398 | 1275.554 | 1184.781 | 1295.464
3914 | Polyline | GSGX | 1 | W608010 | 运行 | 球墨铸铁 | 1.191 | 崇明路 | 橡皮垫 | 承插 |  | 98-东-781 | <Null> |  |  | 300 |  |  |  |  | 0 | 0 |  | 三级街道 | <Null> | 1.1908 | 3 | 0.7 | 3 | 1110.379 | 1291.54 | 1111.563 | 1291.663
3915 | Polyline | GSGX | 1 | W608010 | 运行 | 球墨铸铁 | 16.089 | 崇明路 | 橡皮垫 | 承插 |  | 98-东-781 | <Null> |  |  | 300 |  |  |  |  | 0 | 0 |  | 三级街道 | <Null> | 16.0893 | 3 | 0.7 | 3 | 1111.563 | 1291.663 | 1126.332 | 1297.022
3916 | Polyline | GSGX | 1 | W608010 | 运行 | 钢 | 1.043 | 南崇明路 | 橡皮垫 | 法兰 |  | 1994-01-14 | <Null> |  |  | 300 |  |  |  |  | 0 | 0 |  | 四级街道 | <Null> | 0.97455 | 3 | 0 | 3 | 1313.361 | 1340.69 | 1312.396 | 1340.552
3917 | Polyline | GSGX | 1 | W608010 | 运行 | 铸铁 | 1.544 | 横浜路 | 石棉水泥 | 承插 |  |  | <Null> |  |  | 300 |  |  |  |  | 0 | 0 |  | 四级街道 | <Null> | 1.5437 | 3 | 0.7 | 4 | 736.899 | 3296.932 | 737.9887 | 3295.838
3918 | Polyline | GSGX | 1 | W608010 | 运行 | 球墨铸铁 | 1.295 | 新外滩花苑 | 橡皮垫 | 承插 |  | 01-2-17北 | <Null> |  |  | 300 |  |  |  |  | 0 | 0 |  | 无记录 | <Null> | 1.295 | 3 | 1 | 4 | 3052.566 | 1738.314 | 3053.786 | 1738.749
3919 | Polyline | GSGX | 1 | W608010 | 运行 | 铸铁 | 0.751 | 万安路 | 石棉水泥 | 承插 |  | 85-8-303 | <Null> |  |  | 300 |  |  |  |  | 0 | 0 |  | 三级街道 | <Null> | 0.75101 | 2 | 0.6 | 3 | 817.2438 | 7441.162 | 817.9948 | 7441.165
3920 | Polyline | GSGX | 1 | W608010 | 运行 | 铸铁 | 17.617 | 万安路 | 石棉水泥 | 承插 |  | 85-8-303 | <Null> |  |  | 300 |  |  |  |  | 0 | 0 |  | 三级街道 | <Null> | 17.6169 | 2 | 0.6 | 3 | 957.8885 | 7532.311 | 951.022 | 7516.091
3921 | Polyline | GSGX | 1 | W608010 | 运行 | 球墨铸铁 | 50.309 | 峨眉路 | 橡皮垫 | 承插 |  | 00-3-11北 | <Null> |  |  | 300 |  |  |  |  | 0 | 0 |  | 三级街道 | <Null> | 50.3089 | 3 | 1 | 4 | 1803.176 | 1397.548 | 1816.775 | 1445.79
3922 | Polyline | GSGX | 1 | W608010 | 运行 | 铸铁 | 0.615 | 广中路 | 石棉水泥 | 承插 | 柏油 | 86-4-308 | <Null> |  |  | 300 |  |  |  |  | 0 | 0 |  | 一级街道 | <Null> | 0.61501 | 1 | 0.7 | 2 | 35.9965 | 5030.846 | 36.568 | 5030.619
3923 | Polyline | GSGX | 1 | W608010 | 运行 | 铸铁 | 33.835 | 中山北一路 | 石棉水泥 | 承插 | 三渣 | 85-4-304 | <Null> |  |  | 300 |  |  |  |  | 0 | 0 |  | 一级街道 | <Null> | 33.8373 | 1 | 0 | 1 | 1352.287 | 6255.864 | 1375.227 | 6280.152
3924 | Polyline | GSGX | 1 | W608010 | 运行 | 球墨铸铁 | 2.441 | 广中路 | 橡皮垫 | 承插 | 三渣 |  | <Null> |  |  | 300 |  |  |  |  | 0 | 0 |  | 一级街道 | <Null> | 2.4407 | 2 | 0 | 2 | -925.487 | 5133.35 | -923.803 | 5135.117
3925 | Polyline | GSGX | 1 | W608010 | 运行 | 球墨铸铁 | 32.608 |  | 橡皮垫 | 承插 | 水泥 | 02-1-东088 | <Null> |  |  | 300 |  |  |  |  | 0 | 0 |  | 无记录 | <Null> | 32.6077 | 2 | 0.6 | 3 | -528.5232 | 5715.173 | -496.778 | 5707.723
3926 | Polyline | GSGX | 1 | W608010 | 运行 | 铸铁 | 49.195 | 中山北二路 | 石棉水泥 | 承插 | 三渣 | 90-2-107 | <Null> |  |  | 300 |  |  |  |  | 0 | 0 |  | 一级街道 | <Null> | 49.1945 | 1 | 0.9 | 2 | 1235.736 | 5776.062 | 1191.053 | 5759.306
3927 | Polyline | GSGX | 1 | W608010 | 运行 | 球墨铸铁 | 90.291 | 水电路 | 橡皮垫 | 承插 | 柏油 | 2004-02-17 | <Null> |  |  | 300 |  |  |  |  | 0 | 0 |  | 二级街道 | <Null> | 90.2912 | 3 | 1.1 | 4 | 462.9591 | 5672.699 | 477.9589 | 5761.734
3928 | Polyline | GSGX | 1 | W608010 | 运行 | 铸铁 | 152.641 | 玉田路 | 石棉水泥 | 承插 |  | 87-4-308 | <Null> |  |  | 300 |  |  |  |  | 0 | 0 |  | 三级街道 | <Null> | 151.757 | 2 | 0 | 2 | 2357.429 | 5059.235 | 2206.665 | 5063.7
3929 | Polyline | GSGX | 1 | W608010 | 运行 | 球墨铸铁 | 8.124 | 广灵二路 | 橡皮垫 | 承插 | 水泥 | 2004-02-17 | <Null> |  |  | 300 |  |  |  |  | 0 | 0 |  | 三级街道 | <Null> | 8.0761 | 3 | 1.1 | 4 | 439.8011 | 5504.207 | 436.2721 | 5509.086
3930 | Polyline | GSGX | 1 | W608010 | 运行 | 钢 | 28.171 | 广灵四路 | 橡皮垫 | 法兰 | 三渣 | 1993-02-16 | <Null> |  |  | 300 |  |  |  |  | 0 | 0 |  | 无记录 | <Null> | 28.171 | 2 | 0.9 | 3 | 451.6682 | 5895.398 | 423.78 | 5898.529
3931 | Polyline | GSGX | 1 | W608010 | 运行 | 球墨铸铁 | 9.174 |  | 橡皮垫 | 承插 | 水泥 | 02-1-东088 | <Null> |  |  | 300 |  |  |  |  | 0 | 0 |  | 无记录 | <Null> | 9.2287 | 2 | 0.6 | 3 | -554.93 | 5609.927 | -556.3297 | 5600.805
3932 | Polyline | GSGX | 1 | W608010 | 运行 | 铸铁 | 3.889 | 恒业路 | 石棉水泥 | 承插 |  | 90-3-71 | <Null> |  |  | 300 |  |  |  |  | 0 | 0 |  | 四级街道 | <Null> | 3.8886 | 3 | 0.8 | 4 | 447.4261 | 3946.241 | 443.9726 | 3948.029
3933 | Polyline | GSGX | 1 | W608010 | 运行 | 铸铁 | 190.194 | 四平路 | 石棉水泥 | 承插 |  | 83-8-301 | <Null> |  |  | 300 |  |  |  |  | 0 | 0 |  | 一级街道 | <Null> | 190.1938 | 1 | 0.7 | 2 | 2521.4 | 4234.035 | 2388.642 | 4098.581
3934 | Polyline | GSGX | 1 | W608010 | 运行 | 铸铁 | 55.553 | 东余杭路 | 石棉水泥 | 承插 |  | 94-2-227 | <Null> |  |  | 300 |  |  |  |  | 0 | 0 |  | 三级街道 | <Null> | 55.6067 | 2 | 0.9 | 3 | 3142.903 | 2666.387 | 3186.607 | 2699.874
3935 | Polyline | GSGX | 1 | W608010 | 运行 | 球墨铸铁 | 4.657 | 逸仙路 | 橡皮垫 | 承插 | 柏油 | 1997-01-27 | <Null> |  |  | 300 |  |  |  |  | 0 | 0 |  | 一级街道 | <Null> | 4.6568 | 2 | 0.5 | 2 | 1402.194 | 7489.018 | 1401.364 | 7493.6
3936 | Polyline | GSGX | 1 | W608010 | 运行 | 球墨铸铁 | 36.822 | 逸仙路 | 橡皮垫 | 承插 | 柏油 | 1997-01-27 | <Null> |  |  | 300 |  |  |  |  | 0 | 0 |  | 一级街道 | <Null> | 36.8223 | 2 | 0.5 | 2 | 1391.917 | 7534.297 | 1379.21 | 7568.856
3937 | Polyline | GSGX | 1 | W608010 | 运行 | 球墨铸铁 | 2.209 | 逸仙路 | 橡皮垫 | 承插 | 柏油 | 1997-01-27 | <Null> |  |  | 300 |  |  |  |  | 0 | 0 |  | 一级街道 | <Null> | 2.2088 | 2 | 0.5 | 2 | 1401.364 | 7493.6 | 1400.97 | 7495.773
3938 | Polyline | GSGX | 1 | W608010 | 运行 | 铸铁 | 5.367 | 水电路 |  |  |  |  | <Null> |  |  | 300 |  |  |  |  | 0 | 0 |  | 二级街道 | <Null> | 5.3673 | 2 | 0 | 2 | 439.631 | 7342.416 | 440.4769 | 7346.925
3939 | Polyline | GSGX | 1 | W608010 | 运行 | 铸铁 | 2.756 | 水电路 |  |  |  |  | <Null> |  |  | 300 |  |  |  |  | 0 | 0 |  | 二级街道 | <Null> | 2.756 | 2 | 0 | 2 | 440.0059 | 7339.968 | 439.631 | 7342.416
3940 | Polyline | GSGX | 1 | W608010 | 运行 | 铸铁 | 1.397 | 奎照路 |  |  |  |  | <Null> |  |  | 300 |  |  |  |  | 0 | 0 |  | 三级街道 | <Null> | 1.3973 | 2 | 0 | 2 | 463.4208 | 7370.005 | 464.8181 | 7369.997
3941 | Polyline | GSGX | 1 | W608010 | 运行 | 球墨铸铁 | 15.688 | 奎照路 | 橡皮垫 | 承插 |  | 1996-04-01 | <Null> |  |  | 300 |  |  |  |  | 0 | 0 |  | 三级街道 | <Null> | 15.6883 | 2 | 0 | 3 | 441.9527 | 7370.12 | 457.6408 | 7370.036
3942 | Polyline | GSGX | 1 | W608010 | 运行 | 铸铁 | 40.295 | 水电路 | 石棉水泥 | 承插 |  | 1989-04-03 | <Null> |  |  | 300 |  |  |  |  | 0 | 0 |  | 二级街道 | <Null> | 40.2948 | 2 | 0 | 2 | 442.2881 | 7201.779 | 441.2828 | 7242.059
3943 | Polyline | GSGX | 1 | W608010 | 运行 | 铸铁 | 1.199 | 场中路4# | 石棉水泥 | 承插 |  | 91－2－312 | <Null> |  |  | 300 |  |  |  |  | 0 | 0 |  | 一级街道 | <Null> | 1.1631 | 1 | 0.7 | 2 | 1217.098 | 8191.602 | 1217.128 | 8190.439
3944 | Polyline | GSGX | 1 | W608010 | 运行 | 铸铁 | 0.662 | 广粤支路 | 石棉水泥 | 承插 |  | 94-2-177 | <Null> |  |  | 300 |  |  |  |  | 0 | 0 |  | 三级街道 | <Null> | 0.66167 | 3 | 1 | 4 | -729.8136 | 6914.808 | -730.4259 | 6915.059
3945 | Polyline | GSGX | 1 | W608010 | 运行 | 铸铁 | 0.734 | 商丘路 | 石棉水泥 | 承插 |  | DJD-330 | <Null> |  |  | 300 |  |  |  |  | 0 | 0 |  | 三级街道 | <Null> | 0.7361 | 2 | 0 | 2 | 2365.508 | 2012.434 | 2365.155 | 2013.08
3946 | Polyline | GSGX | 1 | W608010 | 运行 | 球墨铸铁 | 195.971 | 逸仙路 | 橡皮垫 | 承插 | 柏油 | 1997-01-27 | <Null> |  |  | 300 |  |  |  |  | 0 | 0 |  | 一级街道 | <Null> | 195.9707 | 2 | 0.5 | 2 | 1290.43 | 7888.978 | 1329.613 | 7709.742
3947 | Polyline | GSGX | 1 | W608010 | 运行 | 铸铁 | 78.786 | 新市北路 | 石棉水泥 | 承插 |  | 86-3-301 | <Null> |  |  | 300 |  |  |  |  | 0 | 0 |  | 三级街道 | <Null> | 78.7862 | 2 | 0.8 | 3 | 897.4603 | 7860.852 | 898.3469 | 7782.086
3948 | Polyline | GSGX | 1 | W608010 | 运行 | 球墨铸铁 | 1.787 | 逸仙路 | 橡皮垫 | 承插 | 柏油 | 1997-01-27 | <Null> |  |  | 300 |  |  |  |  | 0 | 0 |  | 一级街道 | <Null> | 1.7865 | 2 | 0 | 2 | 1367.178 | 7620.394 | 1368.212 | 7619.574
3949 | Polyline | GSGX | 1 | W608010 | 运行 | 铸铁 | 6.644 | 青浦路 | 石棉水泥 | 承插 |  | 1992-03-22 | <Null> |  |  | 300 |  |  |  |  | 0 | 0 |  | 三级街道 | <Null> | 6.6441 | 2 | 0.9 | 3 | 2156.642 | 1416.032 | 2159.393 | 1409.985
3950 | Polyline | GSGX | 1 | W608010 | 运行 | 球墨铸铁 | 14.217 | 安汾路 | 橡皮垫 | 承插 |  | 2000-2-35 | <Null> |  |  | 300 |  |  |  |  | 0 | 0 |  | 三级街道 | <Null> | 14.2166 | 2 | 0 | 3 | 74.7655 | 9122.36 | 88.8888 | 9120.908
3951 | Polyline | GSGX | 1 | W608010 | 运行 | 塑料 | 1.062 | 安汾路 | 橡皮垫 | 承插 |  | 2000-2-35 | <Null> |  |  | 300 |  |  |  |  | 0 | 0 |  | 三级街道 | <Null> | 0.7257 | 2 | 0 | 2 | 88.8888 | 9120.908 | 89.0413 | 9121.618
3952 | Polyline | GSGX | 1 | W608010 | 运行 | 铸铁 | 36.265 | 运光新村 | 石棉水泥 | 承插 | 水泥 | 83-1-334 | <Null> |  |  | 300 |  |  |  |  | 0 | 0 |  | 无记录 | <Null> | 36.2668 | 2 | 0.8 | 3 | 2103.696 | 6609.062 | 2095.216 | 6644.323
3953 | Polyline | GSGX | 1 | W608010 | 运行 | 铸铁 | 5.071 | 赤峰小区 | 石棉水泥 | 承插 | 水泥 |  | <Null> |  |  | 300 |  |  |  |  | 0 | 0 |  | 无记录 | <Null> | 5.0714 | 2 | 0.8 | 3 | 2080.758 | 5711.04 | 2075.688 | 5711.174
3954 | Polyline | GSGX | 1 | W608010 | 运行 | 球墨铸铁 | 36.511 | 崇明路 | 橡皮垫 | 承插 |  | 98-东-781 | <Null> |  |  | 300 |  |  |  |  | 0 | 0 |  | 三级街道 | <Null> | 36.5108 | 3 | 0.7 | 3 | 1137.084 | 1304.278 | 1167.573 | 1324.361
3955 | Polyline | GSGX | 1 | W608010 | 运行 | 铸铁 | 0.952 | 东体育会路 | 石棉水泥 | 承插 | 水泥 | 89-2-32 | <Null> |  |  | 300 |  |  |  |  | 0 | 0 |  | 三级街道 | <Null> | 0.95164 | 2 | 0.9 | 3 | 969.5583 | 4472.271 | 970.3588 | 4471.756
3956 | Polyline | GSGX | 1 | W608010 | 运行 | 铸铁 | 3.563 | 东体育会路 | 石棉水泥 | 承插 | 水泥 | 89-2-32 | <Null> |  |  | 300 |  |  |  |  | 0 | 0 |  | 三级街道 | <Null> | 3.5633 | 2 | 0.9 | 3 | 814.9878 | 4573.814 | 818.022 | 4571.946
3957 | Polyline | GSGX | 1 | W608010 | 运行 | 铸铁 | 167.143 | 中山北一路 | 石棉水泥 | 承插 |  |  | <Null> |  |  | 300 |  |  |  |  | 0 | 0 |  | 一级街道 | <Null> | 167.1431 | 1 | 0.7 | 2 | 698.0922 | 4848.046 | 832.527 | 4945.658
3958 | Polyline | GSGX | 1 | W608010 | 运行 | 铸铁 | 20.627 | 溧阳路 | 石棉水泥 | 承插 |  | 80-贰-7-305 | <Null> |  |  | 300 |  |  |  |  | 0 | 0 |  | 三级街道 | <Null> | 20.6269 | 2 | 0.6 | 3 | 1206.801 | 3341.633 | 1227.388 | 3340.364
3959 | Polyline | GSGX | 1 | W608010 | 运行 | 球墨铸铁 | 1.248 | 车站南路 | 橡皮垫 | 承插 |  | 01-1-东-076 | <Null> |  |  | 300 |  |  |  |  | 0 | 0 |  | 三级街道 | <Null> | 1.2482 | 3 | 0.8 | 3 | 886.6897 | 6798.115 | 885.4534 | 6797.943
3960 | Polyline | GSGX | 1 | W608010 | 运行 | 铸铁 | 11.22 | 中山北一路 |  |  |  |  | <Null> |  |  | 300 |  |  |  |  | 0 | 0 |  | 一级街道 | <Null> | 11.2201 | 1 | 0 | 1 | 563.53 | 4356.495 | 566.6618 | 4367.269
3961 | Polyline | GSGX | 1 | W608010 | 运行 | 铸铁 | 1.118 | 中山北一路 |  |  |  |  | <Null> |  |  | 300 |  |  |  |  | 0 | 0 |  | 一级街道 | <Null> | 1.1176 | 1 | 0 | 1 | 568.3546 | 4373.358 | 568.654 | 4374.435
3962 | Polyline | GSGX | 1 | W608010 | 运行 | 铸铁 | 57.154 | 马厂路 | 石棉水泥 | 承插 |  | 1996-03-29 | <Null> |  |  | 300 |  |  |  |  | 0 | 0 |  | 四级街道 | <Null> | 57.1545 | 3 | 0 | 3 | 2512.492 | 1757.01 | 2463.468 | 1727.641
3963 | Polyline | GSGX | 1 | W608010 | 运行 | 球墨铸铁 | 23.919 | 逸仙路 | 橡皮垫 | 承插 | 柏油 | 1997-01-27 | <Null> |  |  | 300 |  |  |  |  | 0 | 0 |  | 一级街道 | <Null> | 23.919 | 2 | 0.5 | 2 | 1459.712 | 7324.774 | 1467.536 | 7302.171
3964 | Polyline | GSGX | 1 | W608010 | 运行 | 球墨铸铁 | 13.14 | 池沟路 | 橡皮垫 | 承插 |  | 97-2-72 | <Null> |  |  | 300 |  |  |  |  | 0 | 0 |  | 四级街道 | <Null> | 13.1403 | 3 | 0.9 | 4 | 751.95 | 7656.358 | 757.7308 | 7668.158
3965 | Polyline | GSGX | 1 | W608010 | 运行 | 球墨铸铁 | 41.153 | 韶嘉路 | 橡皮垫 | 承插 |  | 03-2-116 | <Null> |  |  | 300 |  |  |  |  | 0 | 0 |  | 四级街道 | <Null> | 41.1533 | 4 | 1 | 5 | 621.5678 | 7021.085 | 622.464 | 7059.057
3966 | Polyline | GSGX | 1 | W608010 | 运行 | 球墨铸铁 | 79.002 | 韶嘉路 | 橡皮垫 | 承插 |  | 03-2-116 | <Null> |  |  | 300 |  |  |  |  | 0 | 0 |  | 四级街道 | <Null> | 78.9003 | 4 | 1 | 5 | 600.4185 | 6945.138 | 621.5678 | 7021.085
3967 | Polyline | GSGX | 1 | W608010 | 运行 | 铸铁 | 12.801 | 舟山路 | 石棉水泥 | 承插 |  | 68-3-41 | <Null> |  |  | 300 |  |  |  |  | 0 | 0 |  | 三级街道 | <Null> | 12.8012 | 2 | 0.8 | 3 | 2924.475 | 2968.718 | 2932.73 | 2958.939
3968 | Polyline | GSGX | 1 | W608010 | 运行 | 球墨铸铁 | 23.465 | 岳州路 | 橡皮垫 | 承插 |  | 03-3-153北 | <Null> |  |  | 300 |  |  |  |  | 0 | 0 |  | 三级街道 | <Null> | 23.4781 | 3 | 1 | 4 | 2924.475 | 2968.718 | 2944.715 | 2980.595
3969 | Polyline | GSGX | 1 | W608010 | 运行 | 铸铁 | 35.247 | 公平路 | 石棉水泥 | 承插 |  | 91-3-67,91-2-76 | <Null> |  |  | 300 |  |  |  |  | 0 | 0 |  | 二级街道 | <Null> | 35.2475 | 3 | 1 | 3 | 2978.023 | 2655.276 | 3006.554 | 2634.642
3970 | Polyline | GSGX | 1 | W608010 | 运行 | 铸铁 | 9.707 | 欧阳路 | 橡皮垫 | 承插 |  | 73管-315，319 | <Null> |  |  | 300 |  |  |  |  | 0 | 0 |  | 二级街道 | <Null> | 9.7072 | 2 | 0.55 | 2 | 1454.452 | 4226.021 | 1452.655 | 4235.552
3971 | Polyline | GSGX | 1 | W608010 | 运行 | 球墨铸铁 | 0.536 | 天宝路 | 橡皮垫 | 承插 |  | 09-振东-40 | <Null> |  |  | 300 |  |  |  |  | 0 | 0 |  | 三级街道 | <Null> | 0.47133 | 3 | 0.6 | 3 | 2498.163 | 3439.375 | 2498.021 | 3438.925
3972 | Polyline | GSGX | 1 | W608010 | 运行 | 球墨铸铁 | 79.8 | 天宝路 | 橡皮垫 | 承插 |  | 01-2-36北 | <Null> |  |  | 300 |  |  |  |  | 0 | 0 |  | 三级街道 | <Null> | 79.8001 | 3 | 1 | 4 | 2777.404 | 4369.493 | 2730.01 | 4432.324
3973 | Polyline | GSGX | 1 | W608010 | 运行 | 钢 | 30.883 | 吴淞路 |  | 焊接 |  | 91-3-38 | <Null> |  |  | 300 |  |  |  |  | 0 | 0 |  | 一级街道 | <Null> | 30.8543 | 2 | 1 | 3 | 1729.022 | 1654.972 | 1750.341 | 1632.669
3974 | Polyline | GSGX | 1 | W608010 | 运行 | 球墨铸铁 | 21.257 | 凉城路 | 橡皮垫 | 承插 |  | 03-2-41北 | <Null> |  |  | 300 |  |  |  |  | 0 | 0 |  | 三级街道 | <Null> | 21.2574 | 3 | 0.6 | 3 | -59.4563 | 7490.31 | -69.9832 | 7474.268
3975 | Polyline | GSGX | 1 | W608010 | 运行 | 铸铁 | 15.271 | 祥德路 | 石棉水泥 | 承插 |  | 1992-02-13 | <Null> |  |  | 300 |  |  |  |  | 0 | 0 |  | 三级街道 | <Null> | 15.271 | 2 | 0.8 | 3 | 1672.697 | 4166.758 | 1658.022 | 4170.983
3976 | Polyline | GSGX | 1 | W608010 | 运行 | 铸铁 | 2.762 | 横浜路 | 石棉水泥 | 承插 |  | 90-2-117 | <Null> |  |  | 300 |  |  |  |  | 0 | 0 |  | 四级街道 | <Null> | 2.2276 | 3 | 0.8 | 4 | 569.6982 | 3477.686 | 571.268 | 3478.042
3977 | Polyline | GSGX | 1 | W608010 | 运行 | 铸铁 | 2.762 | 横浜路 | 石棉水泥 | 承插 |  | 90-2-117 | <Null> |  |  | 300 |  |  |  |  | 0 | 0 |  | 四级街道 | <Null> | 0.53484 | 3 | 0.8 | 4 | 571.268 | 3478.042 | 571.7446 | 3478.285
3978 | Polyline | GSGX | 1 | W608010 | 运行 | 铸铁 | 16.13 | 高阳路 | 石棉水泥 | 承插 |  | 96-2-38 | <Null> |  |  | 300 |  |  |  |  | 0 | 0 |  | 三级街道 | <Null> | 16.09 | 3 | 1 | 4 | 2958.711 | 1908.477 | 2951.89 | 1923.05
3979 | Polyline | GSGX | 1 | W608010 | 运行 | 铸铁 | 55.04 | 溧阳路 | 石棉水泥 | 承插 |  | 80-贰-7-305 | <Null> |  |  | 300 |  |  |  |  | 0 | 0 |  | 三级街道 | <Null> | 55.0404 | 2 | 0.6 | 3 | 1271.734 | 3337.807 | 1325.237 | 3327.848
3980 | Polyline | GSGX | 1 | W608010 | 运行 | 球墨铸铁 | 26.749 | 西安路 | 橡皮垫 | 承插 |  | 001-2-32 | <Null> |  |  | 300 |  |  |  |  | 0 | 0 |  | 三级街道 | <Null> | 26.7487 | 3 | 1 | 4 | 2205.665 | 1725.492 | 2212.861 | 1699.849
3981 | Polyline | GSGX | 1 | W608010 | 运行 | 铸铁 | 20.144 | 密云路 | 石棉水泥 | 承插 |  | 86-7-301 | <Null> |  |  | 300 |  |  |  |  | 0 | 0 |  | 三级街道 | <Null> | 20.1415 | 2 | 0.6 | 3 | 2319.258 | 4380.573 | 2322.101 | 4400.509
3982 | Polyline | GSGX | 1 | W608010 | 运行 | 铸铁 | 0.877 | 密云路 | 石棉水泥 | 承插 |  |  | <Null> |  |  | 300 |  |  |  |  | 0 | 0 |  | 三级街道 | <Null> | 0.87665 | 2 | 0.6 | 3 | 2322.101 | 4400.509 | 2322.294 | 4401.364
3983 | Polyline | GSGX | 1 | W608010 | 运行 | 铸铁 | 1.298 | 天宝路 | 石棉水泥 | 承插 |  | 94-2-138 | <Null> |  |  | 300 |  |  |  |  | 0 | 0 |  | 三级街道 | <Null> | 1.2977 | 3 | 1 | 4 | 2561.051 | 4511.772 | 2562.329 | 4511.546
3984 | Polyline | GSGX | 1 | W608010 | 运行 | 球墨铸铁 | 5.365 | 天宝路 | 橡皮垫 | 承插 |  | 01-2-36北 | <Null> |  |  | 300 |  |  |  |  | 0 | 0 |  | 三级街道 | <Null> | 5.3654 | 3 | 1 | 4 | 2722.976 | 4436.773 | 2727.489 | 4433.876
3985 | Polyline | GSGX | 1 | W608010 | 运行 | 铸铁 | 9.908 | 四平路 | 石棉水泥 | 承插 |  | 82-8-302 | <Null> |  |  | 300 |  |  |  |  | 0 | 0 |  | 一级街道 | <Null> | 9.9079 | 1 | 0.7 | 2 | 2697.174 | 4460.371 | 2690.3 | 4453.235
3986 | Polyline | GSGX | 1 | W608010 | 运行 | 铸铁 | 0.982 | 宝安路 | 石棉水泥 | 承插 |  | 95-2-217 | <Null> |  |  | 300 |  |  |  |  | 0 | 0 |  | 三级街道 | <Null> | 0.98174 | 2 | 0 | 2 | 1553.248 | 3367.704 | 1554.229 | 3367.742
3987 | Polyline | GSGX | 1 | W608010 | 运行 | 铸铁 | 10.875 | 广中支路 | 石棉水泥 | 承插 |  | 86-1-310 | <Null> |  |  | 300 |  |  |  |  | 0 | 0 |  | 四级街道 | <Null> | 10.875 | 3 | 0.6 | 4 | 455.7953 | 4589.903 | 461.5816 | 4599.109
3988 | Polyline | GSGX | 1 | W608010 | 运行 | 铸铁 | 0.921 | 虹临花园 | 石棉水泥 | 承插 |  | 93-1-343 | <Null> |  |  | 300 |  |  |  |  | 0 | 0 |  | 无记录 | <Null> | 0.92121 | 2 | 0.8 | 3 | 1707.902 | 3293.985 | 1707.548 | 3293.134
3989 | Polyline | GSGX | 1 | W608010 | 运行 | 铸铁 | 1.054 | 虹临花园 |  |  |  |  | <Null> |  |  | 300 |  |  |  |  | 0 | 0 |  | 无记录 | <Null> | 1.0538 | 2 | 0 | 2 | 1736.103 | 3365.503 | 1735.098 | 3365.821
3990 | Polyline | GSGX | 1 | W608010 | 运行 | 铸铁 | 0.895 | 虹临花园 |  |  |  |  | <Null> |  |  | 300 |  |  |  |  | 0 | 0 |  | 无记录 | <Null> | 0.89535 | 2 | 0 | 2 | 1736.839 | 3365.064 | 1736.103 | 3365.503
3991 | Polyline | GSGX | 1 | W608010 | 运行 | 铸铁 | 16.487 | 广中支路 | 石棉水泥 | 承插 |  | 86-1-310 | <Null> |  |  | 300 |  |  |  |  | 0 | 0 |  | 四级街道 | <Null> | 16.487 | 3 | 0.6 | 4 | 436.4729 | 4558.833 | 445.1914 | 4572.826
3992 | Polyline | GSGX | 1 | W608010 | 运行 | 铸铁 | 61.981 | 临平北路 | 石棉水泥 | 承插 |  | 93-3-37、38 | <Null> |  |  | 300 |  |  |  |  | 0 | 0 |  | 无记录 | <Null> | 61.9805 | 2 | 0 | 2 | 1882.74 | 3375.115 | 1939.57 | 3350.46
3993 | Polyline | GSGX | 1 | W608010 | 运行 | 铸铁 | 1.359 | 银杏路 | 石棉水泥 | 承插 |  | 99-1-东001 | <Null> |  |  | 300 |  |  |  |  | 0 | 0 |  | 三级街道 | <Null> | 1.3586 | 2 | 0.7 | 3 | 1917.309 | 3318.497 | 1916.097 | 3319.11
3994 | Polyline | GSGX | 1 | W608010 | 运行 | 铸铁 | 13.892 | 银杏路 | 石棉水泥 | 承插 |  | 96-2-179 | <Null> |  |  | 300 |  |  |  |  | 0 | 0 |  | 三级街道 | <Null> | 13.8916 | 3 | 1 | 4 | 1932.531 | 3335.513 | 1938.46 | 3348.074
3995 | Polyline | GSGX | 1 | W608010 | 运行 | 铸铁 | 51.793 | 银杏路 | 石棉水泥 | 承插 |  | 96-2-179 | <Null> |  |  | 300 |  |  |  |  | 0 | 0 |  | 三级街道 | <Null> | 51.7931 | 3 | 1 | 4 | 1884.709 | 3246.289 | 1909.769 | 3291.615
3996 | Polyline | GSGX | 1 | W608010 | 运行 | 球墨铸铁 | 49.587 | 逸仙路 | 橡皮垫 | 承插 | 柏油 | 1997-01-27 | <Null> |  |  | 300 |  |  |  |  | 0 | 0 |  | 一级街道 | <Null> | 49.5873 | 2 | 0.5 | 2 | 1341.303 | 7678.58 | 1357.845 | 7631.845
3997 | Polyline | GSGX | 1 | W608010 | 运行 | 球墨铸铁 | 49.055 | 逸仙路 | 橡皮垫 | 承插 | 柏油 | 1997-01-27 | <Null> |  |  | 300 |  |  |  |  | 0 | 0 |  | 一级街道 | <Null> | 49.0482 | 2 | 0.5 | 2 | 1363.686 | 7615.339 | 1379.21 | 7568.856
3998 | Polyline | GSGX | 1 | W608010 | 运行 | 球墨铸铁 | 7.592 | 逸仙路 | 橡皮垫 | 承插 | 柏油 | 1997-01-27 | <Null> |  |  | 300 |  |  |  |  | 0 | 0 |  | 一级街道 | <Null> | 7.5922 | 2 | 0.5 | 2 | 1357.845 | 7631.845 | 1360.394 | 7624.694
3999 | Polyline | GSGX | 1 | W608010 | 运行 | 铸铁 | 1.175 | 华严路 | 石棉水泥 | 承插 |  | 94-2-234 | <Null> |  |  | 300 |  |  |  |  | 0 | 0 |  | 四级街道 | <Null> | 1.1745 | 3 | 1.1 | 4 | 154.7748 | 7474.097 | 154.9102 | 7475.263
4000 | Polyline | GSGX | 1 | W608010 | 运行 | 铸铁 | 33.897 | 万安路 | 石棉水泥 | 承插 |  | 85-8-303 | <Null> |  |  | 300 |  |  |  |  | 0 | 0 |  | 三级街道 | <Null> | 33.8969 | 2 | 0 | 2 | 92.5271 | 7483.521 | 58.8779 | 7487.495
4001 | Polyline | GSGX | 1 | W608010 | 运行 | 铸铁 | 14.107 | 万安路 | 石棉水泥 | 承插 |  | 85-8-303 | <Null> |  |  | 300 |  |  |  |  | 0 | 0 |  | 三级街道 | <Null> | 14.1067 | 2 | 0 | 2 | 172.4868 | 7471.592 | 158.5023 | 7473.444
4002 | Polyline | GSGX | 1 | W608010 | 运行 | 球墨铸铁 | 27.86 | 天虹路 | 橡皮垫 | 承插 |  | 2002-2-30北 | <Null> |  |  | 300 |  |  |  |  | 0 | 0 |  | 三级街道 | <Null> | 27.8601 | 3 | 1 | 4 | 2640.045 | 3236.29 | 2619.981 | 3255.619
4003 | Polyline | GSGX | 1 | W608010 | 运行 | 铸铁 | 30.292 | 车站北路 | 石棉水泥 | 承插 |  | 1989-04-03 | <Null> |  |  | 300 |  |  |  |  | 0 | 0 |  | 三级街道 | <Null> | 30.2916 | 2 | 0 | 2 | -6.1604 | 7058.738 | 24.1261 | 7059.063
4004 | Polyline | GSGX | 1 | W608010 | 运行 | 铸铁 | 39.356 | 临平路 | 石棉水泥 | 承插 |  | 1986-11-01 | <Null> |  |  | 300 |  |  |  |  | 0 | 0 |  | 二级街道 | <Null> | 39.3564 | 2 | 0.7 | 2 | 2275.575 | 3207.829 | 2311.537 | 3191.846
4005 | Polyline | GSGX | 1 | W608010 | 运行 | 铸铁 | 1.088 | 中山北一路 |  |  |  |  | <Null> |  |  | 300 |  |  |  |  | 0 | 0 |  | 一级街道 | <Null> | 1.0877 | 1 | 0 | 1 | 175.4559 | 3798.511 | 174.37 | 3798.573
4006 | Polyline | GSGX | 1 | W608010 | 运行 | 铸铁 | 82.417 | 中山北一路 |  |  |  |  | <Null> |  |  | 300 |  |  |  |  | 0 | 0 |  | 一级街道 | <Null> | 82.4163 | 1 | 0 | 1 | 26.4871 | 3663.12 | 79.2333 | 3726.24
4007 | Polyline | GSGX | 1 | W608010 | 运行 | 球墨铸铁 | 108.061 | 西横浜路 | 橡皮垫 | 承插 |  | 00-2-49 | <Null> |  |  | 300 |  |  |  |  | 0 | 0 |  | 四级街道 | <Null> | 108.0609 | 4 | 1 | 5 | 167.2999 | 3770.411 | 243.4933 | 3695.587
4008 | Polyline | GSGX | 1 | W608010 | 运行 | 铸铁 | 1.162 | 虹镇老街 | 石棉水泥 | 承插 |  | 92-2-134 | <Null> |  |  | 300 |  |  |  |  | 0 | 0 |  | 三级街道 | <Null> | 1.1621 | 2 | 0 | 2 | 2918.618 | 3398.255 | 2918.232 | 3397.159
4009 | Polyline | GSGX | 1 | W608010 | 运行 | 铸铁 | 59.687 | 沽源路 | 石棉水泥 | 承插 |  | 1967-05-05 | <Null> |  |  | 300 |  |  |  |  | 0 | 0 |  | 四级街道 | <Null> | 59.7258 | 3 | 0.65 | 4 | 568.2103 | 7563.983 | 574.6555 | 7623.354
4010 | Polyline | GSGX | 1 | W608010 | 运行 | 钢 | 37.304 | 四平路 | 橡皮垫 | 法兰 |  | 82-8-302 | <Null> |  |  | 300 |  |  |  |  | 0 | 0 |  | 一级街道 | <Null> | 37.3044 | 2 | 0.7 | 2 | 2040.965 | 3779.504 | 2066.009 | 3806.553
4011 | Polyline | GSGX | 1 | W608010 | 运行 | 铸铁 | 19.189 | 四平路 | 石棉水泥 | 承插 |  | 1991-01-02 | <Null> |  |  | 300 |  |  |  |  | 0 | 0 |  | 一级街道 | <Null> | 19.1425 | 2 | 1 | 2 | 1719.871 | 3086.477 | 1713.759 | 3068.341
4012 | Polyline | GSGX | 1 | W608010 | 运行 | 球墨铸铁 | 4.432 | 霍山路 | 橡皮垫 | 承插 |  | 2003-3-31北 | <Null> |  |  | 300 |  |  |  |  | 0 | 0 |  | 三级街道 | <Null> | 4.4324 | 3 | 1.1 | 4 | 4035.202 | 2554.865 | 4038.624 | 2557.683
4013 | Polyline | GSGX | 1 | W608010 | 运行 | 球墨铸铁 | 19.623 | 霍山路 | 橡皮垫 | 承插 |  | 2003-3-31北 | <Null> |  |  | 300 |  |  |  |  | 0 | 0 |  | 三级街道 | <Null> | 19.6226 | 3 | 1.1 | 4 | 3906.425 | 2436.646 | 3920.371 | 2450.448
4014 | Polyline | GSGX | 1 | W608010 | 运行 | 铸铁 | 8.234 | 四达路 | 石棉水泥 | 承插 |  | 90-2-151 | <Null> |  |  | 300 |  |  |  |  | 0 | 0 |  | 三级街道 | <Null> | 1.0915 | 2 | 0 | 2 | 1604.748 | 3739.759 | 1605.451 | 3738.924
4015 | Polyline | GSGX | 1 | W608010 | 运行 | 铸铁 | 8.234 | 四达路 | 石棉水泥 | 承插 |  | 90-2-151 | <Null> |  |  | 300 |  |  |  |  | 0 | 0 |  | 三级街道 | <Null> | 7.1421 | 2 | 0 | 2 | 1605.451 | 3738.924 | 1612.572 | 3739.467
4016 | Polyline | GSGX | 1 | W608010 | 运行 | 铸铁 | 4.515 | 四达路 | 石棉水泥 | 承插 |  | 90-2-151 | <Null> |  |  | 300 |  |  |  |  | 0 | 0 |  | 三级街道 | <Null> | 4.5149 | 2 | 0 | 2 | 1742.715 | 3744.571 | 1747.223 | 3744.358
4017 | Polyline | GSGX | 1 | W608010 | 运行 | 球墨铸铁 | 3.007 | 溧阳路 | 橡皮垫 | 承插 |  | 03-3-27北 | <Null> |  |  | 300 |  |  |  |  | 0 | 0 |  | 三级街道 | <Null> | 3.0066 | 2 | 0 | 3 | 1925.894 | 2001.481 | 1926.045 | 1998.478
4018 | Polyline | GSGX | 1 | W608010 | 运行 | 铸铁 | 66.284 | 中山北一路 | 石棉水泥 | 承插 |  |  | <Null> |  |  | 300 |  |  |  |  | 0 | 0 |  | 一级街道 | <Null> | 66.2842 | 1 | 0.6 | 2 | 631.3254 | 4595.885 | 613.608 | 4532.014
4019 | Polyline | GSGX | 1 | W608010 | 运行 | 铸铁 | 1.36 | 中山北一路 | 石棉水泥 | 承插 | 柏油 |  | <Null> |  |  | 300 |  |  |  |  | 0 | 0 |  | 一级街道 | <Null> | 1.3604 | 1 | 0.6 | 2 | 544.7072 | 4436.307 | 543.3988 | 4436.679
4020 | Polyline | GSGX | 1 | W608010 | 运行 | 铸铁 | 44.42 | 溧阳路 | 石棉水泥 | 承插 |  | 80-贰-7-305 | <Null> |  |  | 300 |  |  |  |  | 0 | 0 |  | 三级街道 | <Null> | 44.4202 | 2 | 0.6 | 3 | 1227.388 | 3340.364 | 1271.734 | 3337.807
4021 | Polyline | GSGX | 1 | W608010 | 运行 | 铸铁 | 42.436 | 宝安路 | 石棉水泥 | 承插 |  | 95-2-217 | <Null> |  |  | 300 |  |  |  |  | 0 | 0 |  | 三级街道 | <Null> | 42.4362 | 2 | 0 | 2 | 1550.96 | 3367.615 | 1551.877 | 3409.518
4022 | Polyline | GSGX | 1 | W608010 | 运行 | 铸铁 | 122.002 | 广粤路 | 石棉水泥 | 承插 |  | 1990-04-08 | <Null> |  |  | 300 |  |  |  |  | 0 | 0 |  | 一级街道 | <Null> | 122.0017 | 2 | 1 | 2 | -412.1734 | 6842.02 | -416.7436 | 6720.235
4023 | Polyline | GSGX | 1 | W608010 | 运行 | 铸铁 | 10.341 | 欧阳路 | 石棉水泥 | 承插 |  |  | <Null> |  |  | 300 |  |  |  |  | 0 | 0 |  | 二级街道 | <Null> | 10.3411 | 2 | 0 | 2 | 1417.483 | 4504.821 | 1427.464 | 4507.522
4024 | Polyline | GSGX | 1 | W608010 | 运行 | 铸铁 | 1.72 | 泾东路 | 石棉水泥 | 承插 |  | 1992-03-21 | <Null> |  |  | 300 |  |  |  |  | 0 | 0 |  | 三级街道 | <Null> | 1.7196 | 2 | 0 | 2 | 2210.154 | 3246.977 | 2210.698 | 3248.608
4025 | Polyline | GSGX | 1 | W608010 | 运行 | 铸铁 | 1.332 | 欧阳路 | 石棉水泥 | 承插 |  | 73管-315，319 | <Null> |  |  | 300 |  |  |  |  | 0 | 0 |  | 二级街道 | <Null> | 1.3318 | 2 | 0.55 | 2 | 1411.792 | 4503.104 | 1412.134 | 4501.817
4026 | Polyline | GSGX | 1 | W608010 | 运行 | 铸铁 | 1.13 | 欧阳路 | 石棉水泥 | 承插 |  | 73管-315，319 | <Null> |  |  | 300 |  |  |  |  | 0 | 0 |  | 二级街道 | <Null> | 1.1301 | 2 | 0.55 | 2 | 1412.134 | 4501.817 | 1412.424 | 4500.725
4027 | Polyline | GSGX | 1 | W608010 | 运行 | 铸铁 | 6.283 | 东沙虹港路 | 石棉水泥 | 承插 |  | 1992-03-21 | <Null> |  |  | 300 |  |  |  |  | 0 | 0 |  | 三级街道 | <Null> | 6.283 | 2 | 0 | 2 | 2195 | 3344.33 | 2197.718 | 3349.995
4028 | Polyline | GSGX | 1 | W608010 | 运行 | 铸铁 | 1.264 | 泾东路 | 石棉水泥 | 承插 |  | 1992-03-21 | <Null> |  |  | 300 |  |  |  |  | 0 | 0 |  | 三级街道 | <Null> | 1.2638 | 2 | 0 | 2 | 2189.932 | 3339.445 | 2191.17 | 3339.191
4029 | Polyline | GSGX | 1 | W608010 | 运行 | 铸铁 | 80.514 | 车站北路 | 石棉水泥 | 承插 |  | 1989-04-03 | <Null> |  |  | 300 |  |  |  |  | 0 | 0 |  | 三级街道 | <Null> | 80.5143 | 2 | 0 | 2 | 33.2309 | 7059.116 | 113.7443 | 7059.493
4030 | Polyline | GSGX | 1 | W608010 | 运行 | 铸铁 | 11.22 | 瑞虹新城 |  |  |  |  | <Null> |  |  | 300 |  |  |  |  | 0 | 0 |  | 无记录 | <Null> | 11.2203 | 2 | 0 | 2 | 2414.027 | 3394.33 | 2424.018 | 3389.224
4031 | Polyline | GSGX | 1 | W608010 | 运行 | 铸铁 | 1.246 | 北郊小区 |  |  |  |  | <Null> |  |  | 300 |  |  |  |  | 0 | 0 |  | 无记录 | <Null> | 1.2464 | 2 | 0 | 2 | 1789.488 | 4553.194 | 1790.629 | 4553.695
4032 | Polyline | GSGX | 1 | W608010 | 运行 | 铸铁 | 1.542 | 曲阳路 | 石棉水泥 | 承插 | 三渣 |  | <Null> |  |  | 300 |  |  |  |  | 0 | 0 |  | 一级街道 | <Null> | 1.5422 | 1 | 0.7 | 2 | 1790.629 | 4553.695 | 1790.207 | 4555.178
4033 | Polyline | GSGX | 1 | W608010 | 运行 | 铸铁 | 49.393 | 曲阳路 | 石棉水泥 | 承插 |  | 1996-02-25 | <Null> |  |  | 300 |  |  |  |  | 0 | 0 |  | 一级街道 | <Null> | 49.3932 | 2 | 1.1 | 2 | 1862.189 | 4467.148 | 1884.935 | 4423.305
4034 | Polyline | GSGX | 1 | W608010 | 运行 | 铸铁 | 31.119 | 华严路 | 石棉水泥 | 承插 |  | 水89-2-093 | <Null> |  |  | 300 |  |  |  |  | 0 | 0 |  | 四级街道 | <Null> | 31.1192 | 3 | 0.7 | 4 | 99.8202 | 7911.955 | 100.2657 | 7880.839
4035 | Polyline | GSGX | 1 | W608010 | 运行 | 铸铁 | 11.165 | 万安路 | 石棉水泥 | 承插 |  | 85-8-303 | <Null> |  |  | 300 |  |  |  |  | 0 | 0 |  | 三级街道 | <Null> | 11.1646 | 2 | 0 | 2 | 48.1657 | 7488.186 | 37.0109 | 7488.651
4036 | Polyline | GSGX | 1 | W608010 | 运行 | 铸铁 | 35.12 | 欧阳路 | 石棉水泥 | 承插 |  | 90-2-146 | <Null> |  |  | 300 |  |  |  |  | 0 | 0 |  | 二级街道 | <Null> | 35.1203 | 2 | 0.8 | 2 | 1715.514 | 3444.48 | 1708.89 | 3478.868
4037 | Polyline | GSGX | 1 | W608010 | 运行 | 铸铁 | 25.004 | 东江湾路 | 石棉水泥 | 承插 | 水泥 | 70-管-61 | <Null> |  |  | 300 |  |  |  |  | 0 | 0 |  | 一级街道 | <Null> | 25.0043 | 1 | 0.7 | 2 | 745.5307 | 4295.712 | 746.4892 | 4320.698
4038 | Polyline | GSGX | 1 | W608010 | 运行 | 钢 | 12.886 | 商建大楼 |  | 焊接 | 水泥 | 94-1-312 | <Null> |  |  | 300 |  |  |  |  | 0 | 0 |  | 无记录 | <Null> | 12.8864 | 3 | 1 | 4 | 1728.5 | 5901.29 | 1728.593 | 5888.404
4039 | Polyline | GSGX | 1 | W608010 | 运行 | 钢 | 36.257 | 商建大楼 |  | 焊接 | 水泥 | 94-1-312 | <Null> |  |  | 300 |  |  |  |  | 0 | 0 |  | 无记录 | <Null> | 36.2569 | 3 | 1 | 4 | 1728.593 | 5888.404 | 1729.438 | 5852.157
4040 | Polyline | GSGX | 1 | W608010 | 运行 | 钢 | 52.149 | 广灵四路 | 橡皮垫 | 法兰 | 三渣 | 96-2-124 | <Null> |  |  | 300 |  |  |  |  | 0 | 0 |  | 无记录 | <Null> | 52.1489 | 3 | 1 | 4 | 907.4043 | 5824.606 | 863.76 | 5839.45
4041 | Polyline | GSGX | 1 | W608010 | 运行 | 铸铁 | 30.429 | 四平路 | 石棉水泥 | 承插 |  | 80-贰-7-305 | <Null> |  |  | 300 |  |  |  |  | 0 | 0 |  | 一级街道 | <Null> | 30.429 | 1 | 0.6 | 2 | 1654.386 | 3004.219 | 1657.151 | 3034.521
4042 | Polyline | GSGX | 1 | W608010 | 运行 | 铸铁 | 67.279 | 东长治路 | 石棉水泥 | 承插 |  | 85-8-305 | <Null> |  |  | 300 |  |  |  |  | 0 | 0 |  | 二级街道 | <Null> | 67.2785 | 3 | 1 | 3 | 2321.87 | 1744.129 | 2373.998 | 1786.626
4043 | Polyline | GSGX | 1 | W608010 | 运行 | 铸铁 | 2.294 | 车站北路 | 石棉水泥 | 承插 |  | 1989-04-03 | <Null> |  |  | 300 |  |  |  |  | 0 | 0 |  | 三级街道 | <Null> | 2.2944 | 2 | 0 | 2 | 443.3815 | 7058.144 | 445.6758 | 7058.168
4044 | Polyline | GSGX | 1 | W608010 | 运行 | 球墨铸铁 | 38.738 | 韶嘉路 | 橡皮垫 | 承插 |  | 01-2-59北 | <Null> |  |  | 300 |  |  |  |  | 0 | 0 |  | 四级街道 | <Null> | 38.738 | 4 | 1 | 5 | 629.6965 | 7182.917 | 629.0022 | 7144.19
4045 | Polyline | GSGX | 1 | W608010 | 运行 | 铸铁 | 90.74 | 水电路 | 石棉水泥 | 承插 | 三渣 | 87-3-302 | <Null> |  |  | 300 |  |  |  |  | 0 | 0 |  | 二级街道 | <Null> | 90.7404 | 2 | 0.9 | 2 | 489.8575 | 6563.853 | 505.8839 | 6474.554
4046 | Polyline | GSGX | 1 | W608010 | 运行 | 铸铁 | 47.116 | 沽源路 | 石棉水泥 | 承插 |  | 1967-05-05 | <Null> |  |  | 300 |  |  |  |  | 0 | 0 |  | 四级街道 | <Null> | 47.1147 | 3 | 0.65 | 4 | 553.9871 | 7743.667 | 538.1363 | 7787.554
4047 | Polyline | GSGX | 1 | W608010 | 运行 | 球墨铸铁 | 1.596 | 恒业路 | 橡皮垫 | 承插 |  | 99-2-192 | <Null> |  |  | 300 |  |  |  |  | 0 | 0 |  | 四级街道 | <Null> | 1.5957 | 3 | 0 | 4 | 319.2904 | 3743.125 | 318.2192 | 3741.942
4048 | Polyline | GSGX | 1 | W608010 | 运行 | 球墨铸铁 | 33.097 | 西横浜路 | 橡皮垫 | 承插 |  | 00-2-49 | <Null> |  |  | 300 |  |  |  |  | 0 | 0 |  | 四级街道 | <Null> | 33.0975 | 3 | 0.9 | 4 | 265.1577 | 3679.72 | 288.7565 | 3663.001
4049 | Polyline | GSGX | 1 | W608010 | 运行 | 球墨铸铁 | 0.888 | 周家嘴路 | 橡皮垫 | 承插 |  | 03-3-4北 | <Null> |  |  | 300 |  |  |  |  | 0 | 0 |  | 一级街道 | <Null> | 0.8877 | 2 | 0 | 2 | 3500.725 | 3223.074 | 3501.272 | 3223.773
4050 | Polyline | GSGX | 1 | W608010 | 运行 | 铸铁 | 8.292 | 同心路 | 石棉水泥 | 承插 |  | 90-2-117 | <Null> |  |  | 300 |  |  |  |  | 0 | 0 |  | 三级街道 | <Null> | 8.2917 | 2 | 0.8 | 3 | 633.5843 | 3658.441 | 627.0612 | 3663.56
4051 | Polyline | GSGX | 1 | W608010 | 运行 | 铸铁 | 33.233 | 水电路 | 石棉水泥 | 承插 |  | 1989-04-03 | <Null> |  |  | 300 |  |  |  |  | 0 | 0 |  | 二级街道 | <Null> | 33.233 | 2 | 0 | 2 | 441.2828 | 7242.059 | 440.7133 | 7275.287
4052 | Polyline | GSGX | 1 | W608010 | 运行 | 球墨铸铁 | 5.187 | 池沟路 | 橡皮垫 | 承插 |  | 97-2-72 | <Null> |  |  | 300 |  |  |  |  | 0 | 0 |  | 四级街道 | <Null> | 5.1859 | 3 | 0.9 | 4 | 786.0321 | 7827.837 | 786.0628 | 7822.651
4053 | Polyline | GSGX | 1 | W608010 | 运行 | 球墨铸铁 | 0.929 | 池沟路 | 橡皮垫 | 承插 |  | 97-2-72 | <Null> |  |  | 300 |  |  |  |  | 0 | 0 |  | 四级街道 | <Null> | 0.9285 | 3 | 0.9 | 4 | 783.6651 | 7822.651 | 783.6651 | 7821.723
4054 | Polyline | GSGX | 1 | W608010 | 运行 | 球墨铸铁 | 136.356 | 西横浜路 | 橡皮垫 | 承插 |  | 00-2-49 | <Null> |  |  | 300 |  |  |  |  | 0 | 0 |  | 四级街道 | <Null> | 136.3564 | 4 | 1 | 5 | 288.7565 | 3663.001 | 383.2654 | 3565.108
4055 | Polyline | GSGX | 1 | W608010 | 运行 | 铸铁 | 6.768 | 泾东路 | 石棉水泥 | 承插 |  | 1992-03-21 | <Null> |  |  | 300 |  |  |  |  | 0 | 0 |  | 三级街道 | <Null> | 6.7679 | 2 | 0 | 2 | 2185.684 | 3335.744 | 2187.706 | 3341.905
4056 | Polyline | GSGX | 1 | W608010 | 运行 | 铸铁 | 2.735 | 四平路 | 石棉水泥 | 承插 |  | 86-管-519 | <Null> |  |  | 300 |  |  |  |  | 0 | 0 |  | 一级街道 | <Null> | 2.7349 | 1 | 0 | 1 | 2061.57 | 3758.994 | 2063.563 | 3760.3
4057 | Polyline | GSGX | 1 | W608010 | 运行 | 铸铁 | 65.706 | 沽源路 | 石棉水泥 | 承插 |  | 1967-05-05 | <Null> |  |  | 300 |  |  |  |  | 0 | 0 |  | 四级街道 | <Null> | 65.7057 | 3 | 0.6 | 4 | 514.201 | 7875.047 | 525.8831 | 7810.914
4058 | Polyline | GSGX | 1 | W608010 | 运行 | 铸铁 | 32.846 | 丰镇路 | 石棉水泥 | 承插 |  | 86-3-302 | <Null> |  |  | 300 |  |  |  |  | 0 | 0 |  | 三级街道 | <Null> | 32.8458 | 2 | 0.8 | 3 | 716.1529 | 7893.283 | 748.8962 | 7895.873
4059 | Polyline | GSGX | 1 | W608010 | 运行 | 铸铁 | 19.715 | 乍浦路 | 石棉水泥 | 承插 |  | 1996-03-19 | <Null> |  |  | 300 |  |  |  |  | 0 | 0 |  | 三级街道 | <Null> | 19.7152 | 2 | 0.9 | 3 | 1500.744 | 1560.872 | 1503.03 | 1541.292
4060 | Polyline | GSGX | 1 | W608010 | 运行 | 铸铁 | 90.637 | 横浜路 | 石棉水泥 | 承插 |  | 95-2-242 | <Null> |  |  | 300 |  |  |  |  | 0 | 0 |  | 四级街道 | <Null> | 90.6368 | 3 | 0.8 | 4 | 793.2715 | 3250.892 | 857.711 | 3187.963
4061 | Polyline | GSGX | 1 | W608010 | 运行 | 球墨铸铁 | 8.784 | 长春路 | 橡皮垫 | 承插 |  | 98-2-77 | <Null> |  |  | 300 |  |  |  |  | 0 | 0 |  | 三级街道 | <Null> | 8.7837 | 3 | 1 | 4 | 1197.855 | 3288.548 | 1206.628 | 3288.119
4062 | Polyline | GSGX | 1 | W608010 | 运行 | 铸铁 | 34.938 | 邢家桥北路 |  |  |  |  | <Null> |  |  | 300 |  |  |  |  | 0 | 0 |  | 三级街道 | <Null> | 34.9382 | 2 | 0 | 2 | 1253.921 | 2598.948 | 1270.805 | 2629.534
4063 | Polyline | GSGX | 1 | W608010 | 运行 | 铸铁 | 4.343 | 舟山路 | 石棉水泥 | 承插 |  | 91-2-64 | <Null> |  |  | 300 |  |  |  |  | 0 | 0 |  | 三级街道 | <Null> | 2.0813 | 2 | 0 | 2 | 3181.831 | 2707.747 | 3183.217 | 2706.195
4064 | Polyline | GSGX | 1 | W608010 | 运行 | 铸铁 | 4.343 | 舟山路 | 石棉水泥 | 承插 |  | 91-2-64 | <Null> |  |  | 300 |  |  |  |  | 0 | 0 |  | 三级街道 | <Null> | 2.262 | 2 | 0 | 2 | 3183.217 | 2706.195 | 3184.755 | 2704.536
4065 | Polyline | GSGX | 1 | W608010 | 运行 | 铸铁 | 81.656 | 舟山路 | 石棉水泥 | 承插 |  | 68-3-41 | <Null> |  |  | 300 |  |  |  |  | 0 | 0 |  | 三级街道 | <Null> | 81.6556 | 2 | 0.8 | 3 | 2949.088 | 2941.693 | 3006.447 | 2883.66
4066 | Polyline | GSGX | 1 | W608010 | 运行 | 铸铁 | 59.857 | 丹徒路 | 石棉水泥 | 承插 |  | 1995-01-21 | <Null> |  |  | 300 |  |  |  |  | 0 | 0 |  | 三级街道 | <Null> | 59.8567 | 2 | 0 | 2 | 2867.644 | 2540.701 | 2894.833 | 2487.376
4067 | Polyline | GSGX | 1 | W608010 | 运行 | 铸铁 | 7.83 | 吉祥路 | 石棉水泥 | 承插 |  | 68-3-51 | <Null> |  |  | 300 |  |  |  |  | 0 | 0 |  | 三级街道 | <Null> | 7.85 | 2 | 0.55 | 3 | 1580.332 | 3575.534 | 1587.462 | 3578.816
4068 | Polyline | GSGX | 1 | W608010 | 运行 | 铸铁 | 13.266 | 恒业路 | 石棉水泥 | 承插 |  | 90-3-71 | <Null> |  |  | 300 |  |  |  |  | 0 | 0 |  | 四级街道 | <Null> | 13.2662 | 3 | 0.8 | 4 | 514.5627 | 3913.148 | 526.5203 | 3907.405
4069 | Polyline | GSGX | 1 | W608010 | 运行 | 铸铁 | 17.119 | 车站北路 | 石棉水泥 | 承插 |  | 93-2-140 | <Null> |  |  | 300 |  |  |  |  | 0 | 0 |  | 三级街道 | <Null> | 17.1188 | 2 | 0 | 2 | 687.5961 | 7060.226 | 688.4497 | 7043.128
4070 | Polyline | GSGX | 1 | W608010 | 运行 | 铸铁 | 0.866 | 欧阳路 | 石棉水泥 | 承插 |  | 98-2-78 | <Null> |  |  | 300 |  |  |  |  | 0 | 0 |  | 二级街道 | <Null> | 0.86627 | 2 | 0 | 2 | 1579.56 | 3796.762 | 1578.71 | 3796.595
4071 | Polyline | GSGX | 1 | W608010 | 运行 | 球墨铸铁 | 8.756 | 车站北路 | 橡皮垫 | 承插 |  | 97-2-219 | <Null> |  |  | 300 |  |  |  |  | 0 | 0 |  | 三级街道 | <Null> | 8.7563 | 3 | 1 | 4 | 883.6093 | 7060.297 | 892.3451 | 7060.894
4072 | Polyline | GSGX | 1 | W608010 | 运行 | 铸铁 | 1.355 | 欧阳路 | 石棉水泥 | 承插 |  | 90-2-146 | <Null> |  |  | 300 |  |  |  |  | 0 | 0 |  | 二级街道 | <Null> | 1.355 | 2 | 0.8 | 2 | 1577.264 | 3777.405 | 1577.561 | 3776.083
4073 | Polyline | GSGX | 1 | W608010 | 运行 | 铸铁 | 1.355 | 欧阳路 | 石棉水泥 | 承插 |  | 98-2-78 | <Null> |  |  | 300 |  |  |  |  | 0 | 0 |  | 二级街道 | <Null> | 1.3555 | 2 | 0 | 2 | 1588.769 | 3772.729 | 1590.105 | 3772.959
4074 | Polyline | GSGX | 1 | W608010 | 运行 | 球墨铸铁 | 28.137 | 逸仙路 | 橡皮垫 | 承插 | 水泥 | 1997-01-27 | <Null> |  |  | 300 |  |  |  |  | 0 | 0 |  | 一级街道 | <Null> | 28.1373 | 2 | 0.5 | 2 | 1693.787 | 6684.803 | 1684.033 | 6711.153
4075 | Polyline | GSGX | 1 | W608010 | 运行 | 球墨铸铁 | 10.929 | 霍山路 | 橡皮垫 | 承插 |  | 2003-3-31北 | <Null> |  |  | 300 |  |  |  |  | 0 | 0 |  | 三级街道 | <Null> | 10.8838 | 3 | 1.1 | 4 | 3701.75 | 2224.565 | 3709.106 | 2232.587
4076 | Polyline | GSGX | 1 | W608010 | 运行 | 铸铁 | 6.933 | 银杏路 | 石棉水泥 | 承插 |  | 96-2-179 | <Null> |  |  | 300 |  |  |  |  | 0 | 0 |  | 三级街道 | <Null> | 6.933 | 3 | 1 | 4 | 1922.9 | 3316.923 | 1926.073 | 3323.049
4077 | Polyline | GSGX | 1 | W608010 | 运行 | 球墨铸铁 | 13.898 | 车站北路 | 橡皮垫 | 承插 |  | 97-2-219 | <Null> |  |  | 300 |  |  |  |  | 0 | 0 |  | 三级街道 | <Null> | 13.8977 | 3 | 1 | 4 | 1120.297 | 7115.514 | 1133.559 | 7119.668
4078 | Polyline | GSGX | 1 | W608010 | 运行 | 铸铁 | 1.489 | 纪念路 |  |  |  |  | <Null> |  |  | 300 |  |  |  |  | 0 | 0 |  | 三级街道 | <Null> | 1.4889 | 2 | 0 | 2 | 1526.302 | 7130.057 | 1527.651 | 7130.685
4079 | Polyline | GSGX | 1 | W608010 | 运行 | 铸铁 | 0.741 | 车站南路 | 石棉水泥 | 承插 |  | 94-2-60 | <Null> |  |  | 300 |  |  |  |  | 0 | 0 |  | 三级街道 | <Null> | 0.74072 | 2 | 0 | 2 | 886.4949 | 6801.306 | 887.2292 | 6801.403
4080 | Polyline | GSGX | 1 | W608010 | 运行 | 球墨铸铁 | 74.583 | 武昌路 |  |  |  |  | <Null> |  |  | 300 |  |  |  |  | 0 | 0 |  | 三级街道 | <Null> | 74.5832 | 2 | 0 | 3 | 1104.812 | 1512.044 | 1177.952 | 1497.442
4081 | Polyline | GSGX | 1 | W608010 | 运行 | 球墨铸铁 | 78.831 | 周家嘴路 | 橡皮垫 | 承插 |  | 03-3-4北 | <Null> |  |  | 300 |  |  |  |  | 0 | 0 |  | 一级街道 | <Null> | 78.8464 | 2 | 0 | 2 | 3427.886 | 3191.806 | 3499.841 | 3221.947
4082 | Polyline | GSGX | 1 | W608010 | 运行 | 球墨铸铁 | 10.004 | 虬江支路 | 橡皮垫 | 承插 |  | 03-2-77北 | <Null> | 上海申同管道有限公司 |  | 300 |  |  |  |  | 0 | 0 |  | 四级街道 | <Null> | 10.0044 | 4 | 1 | 5 | 1065.991 | 2261.856 | 1072.257 | 2254.066
4083 | Polyline | GSGX | 1 | W608010 | 运行 | 球墨铸铁 | 1.244 | 万安路 | 橡皮垫 | 承插 |  | 1996-04-01 | <Null> |  |  | 300 |  |  |  |  | 0 | 0 |  | 三级街道 | <Null> | 1.2443 | 2 | 0 | 3 | 436.616 | 7447.25 | 435.3719 | 7447.23
4084 | Polyline | GSGX | 1 | W608010 | 运行 | 铸铁 | 32.198 | 车站北路 | 石棉水泥 | 承插 |  | 1989-04-03 | <Null> |  |  | 300 |  |  |  |  | 0 | 0 |  | 三级街道 | <Null> | 32.1979 | 2 | 0 | 2 | 221.2039 | 7058.082 | 253.3937 | 7057.988
4085 | Polyline | GSGX | 1 | W608010 | 运行 | 铸铁 | 27.872 | 乍浦路 | 石棉水泥 | 承插 |  | 1996-03-19 | <Null> |  |  | 300 |  |  |  |  | 0 | 0 |  | 三级街道 | <Null> | 27.8723 | 2 | 0.9 | 3 | 1496.115 | 1588.33 | 1500.744 | 1560.872
4086 | Polyline | GSGX | 1 | W608010 | 运行 | 球墨铸铁 | 2.043 | 车站南路 | 橡皮垫 | 承插 |  | 01-1-东-076 | <Null> |  |  | 300 |  |  |  |  | 0 | 0 |  | 三级街道 | <Null> | 2.0429 | 3 | 0.8 | 3 | 861.2335 | 6802.022 | 859.2493 | 6801.536
4087 | Polyline | GSGX | 1 | W608010 | 运行 | 铸铁 | 36.701 | 三河路 | 石棉水泥 | 承插 |  | 92-2-134 | <Null> |  |  | 300 |  |  |  |  | 0 | 0 |  | 四级街道 | <Null> | 36.7007 | 3 | 0.8 | 4 | 3206.479 | 3637.595 | 3239.001 | 3654.596
4088 | Polyline | GSGX | 1 | W608010 | 运行 | 铸铁 | 11.763 | 三河路 | 石棉水泥 | 承插 |  | 92-2-134 | <Null> |  |  | 300 |  |  |  |  | 0 | 0 |  | 四级街道 | <Null> | 11.7711 | 3 | 0.8 | 4 | 3190.344 | 3629.395 | 3200.82 | 3634.762
4089 | Polyline | GSGX | 1 | W608010 | 运行 | 球墨铸铁 | 50.268 | 逸仙路 | 橡皮垫 | 承插 |  | 1997-01-27 | <Null> |  |  | 300 |  |  |  |  | 0 | 0 |  | 一级街道 | <Null> | 50.268 | 2 | 0.5 | 2 | 1628.579 | 6869.003 | 1645.932 | 6821.827
4090 | Polyline | GSGX | 1 | W608010 | 运行 | 球墨铸铁 | 115.444 | 逸仙路 | 橡皮垫 | 承插 |  | 1997-01-27 | <Null> |  |  | 300 |  |  |  |  | 0 | 0 |  | 一级街道 | <Null> | 115.4182 | 2 | 0.5 | 2 | 1646.683 | 6819.816 | 1684.033 | 6711.153
4091 | Polyline | GSGX | 1 | W608010 | 运行 | 铸铁 | 30.393 | 池沟路 | 石棉水泥 | 丝扣 |  | 1996-02-06 | <Null> |  |  | 300 |  |  |  |  | 0 | 0 |  | 四级街道 | <Null> | 30.4141 | 3 | 1 | 4 | 701.468 | 7450.968 | 705.8214 | 7480.854
4092 | Polyline | GSGX | 1 | W608010 | 运行 | 球墨铸铁 | 0.759 | 三门路 |  |  |  |  | <Null> |  |  | 300 |  |  |  |  | 0 | 0 |  | 三级街道 | <Null> | 0.75865 | 2 | 0 | 3 | 757.6528 | 8625.077 | 757.7161 | 8624.321
4093 | Polyline | GSGX | 1 | W608010 | 运行 | 铸铁 | 1.717 | 三门路 | 石棉水泥 | 承插 |  | 84-8-301H | <Null> |  |  | 300 |  |  |  |  | 0 | 0 |  | 三级街道 | <Null> | 1.7171 | 2 | 0.8 | 3 | 860.8025 | 8636.363 | 862.5114 | 8636.531
4094 | Polyline | GSGX | 1 | W608010 | 运行 | 铸铁 | 1.796 | 沽源路 | 石棉水泥 | 承插 |  | 1967-05-05 | <Null> |  |  | 300 |  |  |  |  | 0 | 0 |  | 四级街道 | <Null> | 1.7961 | 3 | 0.65 | 4 | 563.1779 | 7522.136 | 563.4084 | 7523.917
4095 | Polyline | GSGX | 1 | W608010 | 运行 | 铸铁 | 3.839 | 万安路 | 石棉水泥 | 承插 |  | 85-8-303 | <Null> |  |  | 300 |  |  |  |  | 0 | 0 |  | 三级街道 | <Null> | 3.8388 | 2 | 0 | 2 | 547.2039 | 7437.972 | 551.0365 | 7437.93
4096 | Polyline | GSGX | 1 | W608010 | 运行 | 球墨铸铁 | 0.514 | 公安街 | 橡皮垫 | 承插 |  | 2002-02-11 | <Null> |  |  | 300 |  |  |  |  | 0 | 0 |  | 四级街道 | <Null> | 0.51446 | 4 | 1 | 5 | 820.5944 | 7536.911 | 821.1083 | 7536.887
4097 | Polyline | GSGX | 1 | W608010 | 运行 | 球墨铸铁 | 1.35 | 公安街 | 橡皮垫 | 承插 |  | 2002-02-11 | <Null> |  |  | 300 |  |  |  |  | 0 | 0 |  | 四级街道 | <Null> | 1.3502 | 4 | 1 | 5 | 821.1083 | 7536.887 | 822.4336 | 7536.629
4098 | Polyline | GSGX | 1 | W608010 | 运行 | 铸铁 | 1.015 | 广中路 | 石棉水泥 | 承插 | 水泥 |  | <Null> |  |  | 300 |  |  |  |  | 0 | 0 |  | 一级街道 | <Null> | 1.015 | 1 | 0.7 | 2 | 407.4581 | 4786.126 | 407.9571 | 4787.01
4099 | Polyline | GSGX | 1 | W608010 | 运行 | 铸铁 | 1.554 | 大西小区 | 石棉水泥 | 承插 | 三渣 | 77-2-37 | <Null> |  |  | 300 |  |  |  |  | 0 | 0 |  | 无记录 | <Null> | 1.5545 | 2 | 0 | 2 | 2301.141 | 4724.185 | 2301.128 | 4722.63
4100 | Polyline | GSGX | 1 | W608010 | 运行 | 铸铁 | 0.476 | 大西小区 | 石棉水泥 | 承插 | 三渣 | 77-2-37 | <Null> |  |  | 300 |  |  |  |  | 0 | 0 |  | 无记录 | <Null> | 0.47559 | 2 | 0 | 2 | 2299.138 | 4626.748 | 2299.125 | 4626.272
4101 | Polyline | GSGX | 1 | W608010 | 运行 | 铸铁 | 0.911 | 大西小区 | 石棉水泥 | 承插 | 三渣 | 77-2-37 | <Null> |  |  | 300 |  |  |  |  | 0 | 0 |  | 无记录 | <Null> | 0.91126 | 2 | 0 | 2 | 2299.828 | 4651.356 | 2299.802 | 4650.445
4102 | Polyline | GSGX | 1 | W608010 | 运行 | 铸铁 | 77.943 | 密云路 | 石棉水泥 | 承插 | 三渣 | 85-2-305 | <Null> |  |  | 300 |  |  |  |  | 0 | 0 |  | 三级街道 | <Null> | 77.9434 | 2 | 0.6 | 3 | 2364.722 | 4653.818 | 2369.573 | 4731.096
4103 | Polyline | GSGX | 1 | W608010 | 运行 | 铸铁 | 0.354 | 董家宅路 | 石棉水泥 | 承插 | 水泥 | 72-管-341 | <Null> |  |  | 300 |  |  |  |  | 0 | 0 |  | 无记录 | <Null> | 0.35367 | 2 | 0.6 | 3 | 2037.587 | 4598.265 | 2037.682 | 4598.606
4104 | Polyline | GSGX | 1 | W608010 | 运行 | 球墨铸铁 | 37.872 | 新同心路 | 橡皮垫 | 承插 |  |  | <Null> |  |  | 300 |  |  |  |  | 0 | 0 |  | 三级街道 | <Null> | 37.872 | 3 | 1 | 4 | -353.4423 | 4983.239 | -349.2664 | 5020.876
4105 | Polyline | GSGX | 1 | W608010 | 运行 | 铸铁 | 54.724 | 广灵四路 | 石棉水泥 | 承插 | 三渣 | 1990-02-12 | <Null> |  |  | 300 |  |  |  |  | 0 | 0 |  | 无记录 | <Null> | 54.7237 | 2 | 0.7 | 3 | 813.01 | 5836.31 | 758.931 | 5844.685
4106 | Polyline | GSGX | 1 | W608010 | 运行 | 钢 | 198.563 | 新市路 | 橡皮垫 | 法兰 | 三渣 | 1990-02-12 | <Null> |  |  | 300 |  |  |  |  | 0 | 0 |  | 四级街道 | <Null> | 198.563 | 3 | 0.9 | 4 | 874.1125 | 6005.967 | 860.3414 | 6203.609
4107 | Polyline | GSGX | 1 | W608010 | 运行 | 球墨铸铁 | 9.605 | 衡水路 | 橡皮垫 | 承插 |  | 2002-2-29北 | <Null> |  |  | 300 |  |  |  |  | 0 | 0 |  | 三级街道 | <Null> | 9.6045 | 3 | 1 | 4 | 1333.529 | 2328.171 | 1339.33 | 2335.826
4108 | Polyline | GSGX | 1 | W608010 | 运行 |  | 5.486 | 东余杭路 |  |  |  |  | <Null> |  |  | 300 |  |  |  |  | 0 | 0 |  | 三级街道 | <Null> | 5.4864 | 2 | 0 | 3 | 2626.642 | 2259.975 | 2631.141 | 2263.115
4109 | Polyline | GSGX | 1 | W608010 | 运行 | 球墨铸铁 | 19.421 | 高阳路 | 橡皮垫 | 承插 |  | 03-3-34北 | <Null> |  |  | 300 |  |  |  |  | 0 | 0 |  | 三级街道 | <Null> | 19.4753 | 3 | 1 | 4 | 2753.585 | 2329.154 | 2759.77 | 2345.664
4110 | Polyline | GSGX | 1 | W608010 | 运行 | 铸铁 | 50.923 | 中山北一路 | 石棉水泥 | 承插 | 三渣 | 85-4-304 | <Null> |  |  | 300 |  |  |  |  | 0 | 0 |  | 一级街道 | <Null> | 50.9234 | 1 | 0.9 | 2 | 1050.644 | 5531.396 | 1056.437 | 5581.896
4111 | Polyline | GSGX | 1 | W608010 | 运行 | 铸铁 | 86.154 | 四平路 | 石棉水泥 | 承插 |  | 82-8-302 | <Null> |  |  | 300 |  |  |  |  | 0 | 0 |  | 一级街道 | <Null> | 86.154 | 1 | 0.8 | 2 | 2571.721 | 4330.596 | 2631.535 | 4392.6
4112 | Polyline | GSGX | 1 | W608010 | 运行 | 球墨铸铁 | 23.792 | 逸仙路 | 橡皮垫 | 承插 | 柏油 | 1997-01-27 | <Null> |  |  | 300 |  |  |  |  | 0 | 0 |  | 一级街道 | <Null> | 16.8724 | 2 | 0.5 | 2 | 1281.158 | 9015.464 | 1280.017 | 8998.63
4113 | Polyline | GSGX | 1 | W608010 | 运行 | 球墨铸铁 | 20.096 | 闵行路 | 橡皮垫 | 承插 |  | 2000-03-02 | <Null> |  |  | 300 |  |  |  |  | 0 | 0 |  | 三级街道 | <Null> | 20.0965 | 2 | 0 | 3 | 1962.203 | 1390.629 | 1951.371 | 1407.556
4114 | Polyline | GSGX | 1 | W608010 | 运行 |  | 12.656 | 纪念路 |  |  |  |  | <Null> |  |  | 300 |  |  |  |  | 0 | 0 |  | 三级街道 | <Null> | 12.656 | 2 | 0 | 3 | 1239.991 | 6950.729 | 1228.739 | 6944.936
4115 | Polyline | GSGX | 1 | W608010 | 运行 | 铸铁 | 32.567 | 山阴路 | 石棉水泥 | 承插 |  | 68-3-51 | <Null> |  |  | 300 |  |  |  |  | 0 | 0 |  | 三级街道 | <Null> | 32.5667 | 2 | 0.6 | 3 | 1169.25 | 3461.538 | 1137.019 | 3459.19
4116 | Polyline | GSGX | 1 | W608010 | 运行 | 铸铁 | 0.543 | 车站北路 | 石棉水泥 | 承插 |  | 93-2-140 | <Null> |  |  | 300 |  |  |  |  | 0 | 0 |  | 三级街道 | <Null> | 0.54273 | 2 | 0 | 2 | 686.0284 | 7064.374 | 686.0127 | 7064.917
4117 | Polyline | GSGX | 1 | W608010 | 运行 | 球墨铸铁 | 108.934 | 三门支路 | 橡皮垫 | 承插 |  | 2004-2-60 | <Null> |  |  | 300 |  |  |  |  | 0 | 0 |  | 四级街道 | <Null> | 108.8917 | 4 | 1 | 5 | 849.22 | 8659.464 | 837.3693 | 8767.677
4118 | Polyline | GSGX | 1 | W608010 | 运行 | 铸铁 | 0.551 | 青云路 | 石棉水泥 | 承插 |  | 1997-02-01 | <Null> |  |  | 300 |  |  |  |  | 0 | 0 |  | 三级街道 | <Null> | 0.55147 | 3 | 1 | 4 | 284.0776 | 3462.464 | 283.8031 | 3462.942
4119 | Polyline | GSGX | 1 | W608010 | 运行 | 铸铁 | 22.616 | 中山北二路 | 石棉水泥 | 承插 | 三渣 | 93-3-10\92-2-52 | <Null> |  |  | 300 |  |  |  |  | 0 | 0 |  | 一级街道 | <Null> | 22.6156 | 1 | 0 | 1 | 2401.725 | 5790.375 | 2403.475 | 5812.922
4120 | Polyline | GSGX | 1 | W608010 | 运行 | 铸铁 | 79.942 | 曲阳路 | 石棉水泥 | 承插 | 三渣 | 1988-04-04 | <Null> |  |  | 300 |  |  |  |  | 0 | 0 |  | 一级街道 | <Null> | 79.9394 | 2 | 1.1 | 2 | 1810.451 | 6350.77 | 1819.59 | 6271.534
4121 | Polyline | GSGX | 1 | W608010 | 运行 | 铸铁 | 1.672 | 玉田路 | 石棉水泥 | 承插 |  | 87-4-308 | <Null> |  |  | 300 |  |  |  |  | 0 | 0 |  | 三级街道 | <Null> | 1.672 | 2 | 0 | 2 | 1935.672 | 5072.57 | 1935.776 | 5070.901
4122 | Polyline | GSGX | 1 | W608010 | 运行 |  | 5.633 | 广粤路1401# |  |  |  |  | <Null> |  |  | 300 |  |  |  |  | 0 | 0 |  | 一级街道 | <Null> | 5.6328 | 1 | 0 | 1 | -465.0145 | 7598.32 | -459.4267 | 7599.031
4123 | Polyline | GSGX | 1 | W608010 | 运行 | 球墨铸铁 | 121.771 |  | 橡皮垫 | 承插 |  | 95-2-185 | <Null> |  |  | 300 |  |  |  |  | 0 | 0 |  | 无记录 | <Null> | 121.7706 | 2 | 0.8 | 3 | 768.8351 | 8456.588 | 756.4915 | 8577.73
4124 | Polyline | GSGX | 1 | W608010 | 运行 | 铸铁 | 1.973 | 欧阳路 | 石棉水泥 | 承插 |  | 90-2-146 | <Null> |  |  | 300 |  |  |  |  | 0 | 0 |  | 二级街道 | <Null> | 1.9726 | 2 | 0 | 2 | 1665.044 | 3616.95 | 1666.142 | 3618.589
4125 | Polyline | GSGX | 1 | W608010 | 运行 | 铸铁 | 3.851 | 横浜路 | 石棉水泥 | 承插 |  | 90-2-117 | <Null> |  |  | 300 |  |  |  |  | 0 | 0 |  | 四级街道 | <Null> | 3.8513 | 3 | 0.8 | 4 | 568.7614 | 3476.493 | 570.7009 | 3473.166
4126 | Polyline | GSGX | 1 | W608010 | 运行 | 球墨铸铁 | 42.337 | 峨眉路 | 橡皮垫 | 承插 |  | 98-2-179 | <Null> |  |  | 300 |  |  |  |  | 0 | 0 |  | 三级街道 | <Null> | 42.3374 | 3 | 0.9 | 3 | 1741.127 | 1991.98 | 1762.139 | 1955.225
4127 | Polyline | GSGX | 1 | W608010 | 运行 | 铸铁 | 72.449 | 溧阳路 | 石棉水泥 | 承插 |  | 80-贰-7-305 | <Null> |  |  | 300 |  |  |  |  | 0 | 0 |  | 三级街道 | <Null> | 72.4487 | 2 | 0.6 | 3 | 1341.97 | 3320.979 | 1408.834 | 3293.087
4128 | Polyline | GSGX | 1 | W608010 | 运行 | 球墨铸铁 | 21.759 | 溧阳路 | 橡皮垫 | 承插 |  | 2001-3-33 | <Null> |  |  | 300 |  |  |  |  | 0 | 0 |  | 三级街道 | <Null> | 4.9157 | 3 | 1.3 | 4 | 1672.213 | 2350.78 | 1667.778 | 2349.416
4129 | Polyline | GSGX | 1 | W608010 | 运行 | 球墨铸铁 | 21.759 | 溧阳路 | 橡皮垫 | 承插 |  | 2001-3-33 | <Null> |  |  | 300 |  |  |  |  | 0 | 0 |  | 三级街道 | <Null> | 16.8387 | 3 | 1.3 | 4 | 1667.778 | 2349.416 | 1654.769 | 2356.091
4130 | Polyline | GSGX | 1 | W608010 | 运行 | 钢 | 12.308 | 保定路 | 橡皮垫 | 法兰 |  | 99-2-191 | <Null> |  |  | 300 |  |  |  |  | 0 | 0 |  | 三级街道 | <Null> | 12.3077 | 3 | 1 | 4 | 3803.126 | 2595.603 | 3811.237 | 2586.346
4131 | Polyline | GSGX | 1 | W608010 | 运行 |  | 3.126 | 柳营路 |  |  |  |  | <Null> |  |  | 300 |  |  |  |  | 0 | 0 |  | 三级街道 | <Null> | 0.90619 | 2 | 0 | 3 | -373.5613 | 4072.751 | -374.3061 | 4072.235
4132 | Polyline | GSGX | 1 | W608010 | 运行 | 球墨铸铁 | 17.27 | 南浔路 | 橡皮垫 | 承插 |  | 05-2-43北 | <Null> |  |  | 300 |  |  |  |  | 0 | 0 |  | 三级街道 | <Null> | 17.2696 | 3 | 1.1 | 4 | 2123.105 | 1304.417 | 2115.575 | 1319.959
4133 | Polyline | GSGX | 1 | W608010 | 运行 | 球墨铸铁 | 45.98 | 高阳路 | 橡皮垫 | 承插 |  | 03-3-34北 | <Null> |  |  | 300 |  |  |  |  | 0 | 0 |  | 三级街道 | <Null> | 45.9923 | 3 | 1 | 4 | 2701.109 | 2527.313 | 2718.383 | 2484.697
4134 | Polyline | GSGX | 1 | W608010 | 运行 | 球墨铸铁 | 21.597 | 广中路 | 橡皮垫 | 承插 |  |  | <Null> |  |  | 300 |  |  |  |  | 0 | 0 |  | 一级街道 | <Null> | 21.597 | 2 | 0 | 2 | -957.4176 | 5124.837 | -936.34 | 5129.545
4135 | Polyline | GSGX | 1 | W608010 | 运行 | 球墨铸铁 | 33.213 | 临潼路 | 橡皮垫 | 承插 |  | 05-3-9北 | <Null> |  |  | 300 |  |  |  |  | 0 | 0 |  | 三级街道 | <Null> | 33.2133 | 2 | 0 | 3 | 3813.548 | 2390.731 | 3838.951 | 2369.434
4136 | Polyline | GSGX | 1 | W608010 | 运行 | 球墨铸铁 | 95.122 | 周家嘴路 | 橡皮垫 | 承插 |  | 1998-01-19 | <Null> |  |  | 300 |  |  |  |  | 0 | 0 |  | 一级街道 | <Null> | 95.1219 | 2 | 1.2 | 3 | 2272.829 | 2238.547 | 2350.028 | 2292.758
4137 | Polyline | GSGX | 1 | W608010 | 运行 |  | 0.851 | 吴淞路 |  |  |  |  | <Null> |  |  | 300 |  |  |  |  | 0 | 0 |  | 一级街道 | <Null> | 0.85074 | 1 | 0 | 1 | 1758.081 | 1639.265 | 1758.628 | 1639.917
4138 | Polyline | GSGX | 1 | W608010 | 运行 | 球墨铸铁 | 24.184 | 峨眉路 | 橡皮垫 | 承插 |  | 2005-02-09 | <Null> |  |  | 300 |  |  |  |  | 0 | 0 |  | 三级街道 | <Null> | 24.1842 | 3 | 1 | 4 | 1873.906 | 1751.63 | 1879.403 | 1729.656
4139 | Polyline | GSGX | 1 | W608010 | 运行 | 铸铁 | 2.173 | 宝山路 | 石棉水泥 | 承插 |  | 1978-03-08 | <Null> |  |  | 300 |  |  |  |  | 0 | 0 |  | 一级街道 | <Null> | 2.1725 | 1 | 0.8 | 2 | 736.8431 | 3009.939 | 735.1534 | 3008.775
4140 | Polyline | GSGX | 1 | W608010 | 运行 | 钢 | 15.353 | 宝山路 | 橡皮垫 | 承插 |  | 1978-03-08 | <Null> |  |  | 300 |  |  |  |  | 0 | 0 |  | 一级街道 | <Null> | 14.2064 | 2 | 0.8 | 2 | 746.0021 | 3021.708 | 737.9597 | 3010.199
4141 | Polyline | GSGX | 1 | W608010 | 运行 | 钢 | 15.353 | 宝山路 | 橡皮垫 | 承插 |  | 1978-03-08 | <Null> |  |  | 300 |  |  |  |  | 0 | 0 |  | 一级街道 | <Null> | 1.1463 | 2 | 0.8 | 2 | 737.9597 | 3010.199 | 736.8431 | 3009.939
4142 | Polyline | GSGX | 1 | W608010 | 运行 | 钢 | 0.974 | 峨眉路 | 橡皮垫 | 法兰 |  | 2005-02-09 | <Null> |  |  | 300 |  |  |  |  | 0 | 0 |  | 三级街道 | <Null> | 0.97428 | 3 | 1 | 4 | 1883.261 | 1627.666 | 1883.242 | 1628.64
4143 | Polyline | GSGX | 1 | W608010 | 运行 | 铸铁 | 43.421 | 华严路 | 石棉水泥 | 承插 |  | 94-2-234 | <Null> |  |  | 300 |  |  |  |  | 0 | 0 |  | 四级街道 | <Null> | 43.4206 | 3 | 1.1 | 4 | 106.3805 | 7696.395 | 122.8951 | 7664.3
4144 | Polyline | GSGX | 1 | W608010 | 运行 | 球墨铸铁 | 6.387 | 文治路 | 橡皮垫 | 承插 |  | 03-2-117 | <Null> |  |  | 300 |  |  |  |  | 0 | 0 |  | 四级街道 | <Null> | 6.3871 | 4 | 1 | 5 | 1002.302 | 7181.694 | 1001.547 | 7188.03
4145 | Polyline | GSGX | 1 | W608010 | 运行 | 球墨铸铁 | 1.434 | 文治路 | 橡皮垫 | 承插 |  | 03-2-117 | <Null> |  |  | 300 |  |  |  |  | 0 | 0 |  | 四级街道 | <Null> | 1.4339 | 4 | 1 | 5 | 1001.297 | 7190.189 | 1001.448 | 7188.763
4146 | Polyline | GSGX | 1 | W608010 | 运行 | 球墨铸铁 | 1.545 | 汶水路 | 橡皮垫 | 承插 |  | 03-2-113北 | <Null> |  |  | 300 |  |  |  |  | 0 | 0 |  | 无记录 | <Null> | 1.5448 | 3 | 1 | 4 | -749.4414 | 6715.742 | -748.0523 | 6715.066
4147 | Polyline | GSGX | 1 | W608010 | 运行 | 球墨铸铁 | 4.977 | 汶水路 | 橡皮垫 | 承插 |  | 03-2-113北 | <Null> |  |  | 300 |  |  |  |  | 0 | 0 |  | 无记录 | <Null> | 4.977 | 3 | 1 | 4 | -748.0523 | 6715.066 | -743.6006 | 6712.841
4148 | Polyline | GSGX | 1 | W608010 | 运行 | 球墨铸铁 | 4.933 | 广粤支路 | 橡皮垫 | 承插 |  | 03-2-113北 | <Null> |  |  | 300 |  |  |  |  | 0 | 0 |  | 三级街道 | <Null> | 4.9326 | 3 | 1 | 4 | -516.451 | 6602.431 | -513.1843 | 6605.287
4149 | Polyline | GSGX | 1 | W608010 | 运行 | 球墨铸铁 | 94.232 | 汶水路 | 橡皮垫 | 承插 |  | 03-2-113北 | <Null> |  |  | 300 |  |  |  |  | 0 | 0 |  | 无记录 | <Null> | 94.232 | 3 | 1 | 4 | -795.2191 | 6683.311 | -709.879 | 6643.381
4150 | Polyline | GSGX | 1 | W608010 | 运行 | 球墨铸铁 | 101.171 | 汶水路 | 橡皮垫 | 承插 |  | 03-2-113北 | <Null> |  |  | 300 |  |  |  |  | 0 | 0 |  | 无记录 | <Null> | 101.1707 | 3 | 1 | 4 | -585.7401 | 6579.589 | -494.8831 | 6535.176
4151 | Polyline | GSGX | 1 | W608010 | 运行 | 球墨铸铁 | 56.954 | 汶水路 | 橡皮垫 | 承插 |  | 03-2-113北 | <Null> |  |  | 300 |  |  |  |  | 0 | 0 |  | 无记录 | <Null> | 56.9536 | 3 | 1 | 4 | -430.3803 | 6497.457 | -377.3601 | 6476.771
4152 | Polyline | GSGX | 1 | W608010 | 运行 | 球墨铸铁 | 107.135 | 汶水路 | 橡皮垫 | 承插 |  | 03-2-113北 | <Null> |  |  | 300 |  |  |  |  | 0 | 0 |  | 无记录 | <Null> | 107.1354 | 3 | 1 | 4 | -217.6088 | 6482.807 | -116.017 | 6448.791
4153 | Polyline | GSGX | 1 | W608010 | 运行 | 球墨铸铁 | 3.489 | 汶水路 | 橡皮垫 | 承插 |  | 03-2-113北 | <Null> |  |  | 300 |  |  |  |  | 0 | 0 |  | 无记录 | <Null> | 3.4892 | 3 | 1 | 4 | -117.3211 | 6444.673 | -116.2295 | 6447.987
4154 | Polyline | GSGX | 1 | W608010 | 运行 | 球墨铸铁 | 35.474 | 汶水路 | 橡皮垫 | 承插 |  | 03-2-113北 | <Null> |  |  | 300 |  |  |  |  | 0 | 0 |  | 无记录 | <Null> | 35.4737 | 3 | 1 | 4 | -116.017 | 6448.791 | -82.4222 | 6437.399
4155 | Polyline | GSGX | 1 | W608010 | 运行 | 球墨铸铁 | 1.232 | 汶水东路 | 橡皮垫 | 承插 |  | 03-2-113北 | <Null> |  |  | 300 |  |  |  |  | 0 | 0 |  | 一级街道 | <Null> | 1.2323 | 2 | 1 | 3 | 122.1148 | 6367.062 | 122.4962 | 6368.233
4156 | Polyline | GSGX | 1 | W608010 | 运行 | 球墨铸铁 | 40.939 | 汶水东路 | 橡皮垫 | 承插 |  | 03-2-113北 | <Null> |  |  | 300 |  |  |  |  | 0 | 0 |  | 一级街道 | <Null> | 40.9395 | 2 | 1 | 3 | -36.9307 | 6362.97 | 2.6664 | 6352.572
4157 | Polyline | GSGX | 1 | W608010 | 运行 | 球墨铸铁 | 89.815 | 汶水东路 | 橡皮垫 | 承插 |  | 03-2-113北 | <Null> |  |  | 300 |  |  |  |  | 0 | 0 |  | 一级街道 | <Null> | 89.8151 | 2 | 1 | 3 | 772.9671 | 6254.238 | 859.3098 | 6278.936
4158 | Polyline | GSGX | 1 | W608010 | 运行 | 球墨铸铁 | 51.714 | 汶水东路 | 橡皮垫 | 承插 |  | 03-2-113北 | <Null> |  |  | 300 |  |  |  |  | 0 | 0 |  | 一级街道 | <Null> | 51.7144 | 2 | 1 | 3 | 1197.968 | 6340.801 | 1247.68 | 6355.05
4159 | Polyline | GSGX | 1 | W608010 | 运行 | 球墨铸铁 | 8.471 | 黄山路 | 橡皮垫 | 承插 |  | 01-2-9北 | <Null> |  |  | 300 |  |  |  |  | 0 | 0 |  | 四级街道 | <Null> | 8.4714 | 4 | 1 | 5 | 15.9054 | 3860.981 | 22.9935 | 3865.617
4160 | Polyline | GSGX | 1 | W608010 | 运行 | 铸铁 | 1.486 | 广粤路 | 石棉水泥 | 承插 | 水泥 | 02-2-84北 | <Null> |  |  | 300 |  |  |  |  | 0 | 0 |  | 一级街道 | <Null> | 1.4858 | 1 | 0 | 1 | -650.0169 | 5184.571 | -649.1627 | 5185.787
4161 | Polyline | GSGX | 1 | W608010 | 运行 | 球墨铸铁 | 3.701 | 峨眉路 | 橡皮垫 | 承插 |  | 2005-02-09 | <Null> |  |  | 300 |  |  |  |  | 0 | 0 |  | 三级街道 | <Null> | 3.7012 | 3 | 1 | 4 | 1880.265 | 1607.417 | 1880.713 | 1611.091
4162 | Polyline | GSGX | 1 | W608010 | 运行 | 球墨铸铁 | 13.459 | 新外滩花苑 | 橡皮垫 | 承插 |  | 01-1-东-013 | <Null> |  |  | 300 |  |  |  |  | 0 | 0 |  | 无记录 | <Null> | 13.4288 | 2 | 0.8 | 3 | 3099.009 | 1796.039 | 3086.788 | 1790.473
4163 | Polyline | GSGX | 1 | W608010 | 运行 | 球墨铸铁 | 15.195 | 飞虹路 | 橡皮垫 | 承插 |  | 03-3-201 | <Null> |  |  | 300 |  |  |  |  | 0 | 0 |  | 三级街道 | <Null> | 15.1955 | 3 | 1 | 4 | 3153.05 | 3371.016 | 3159.9 | 3357.452
4164 | Polyline | GSGX | 1 | W608010 | 运行 | 球墨铸铁 | 7.326 | 飞虹路 | 橡皮垫 | 承插 |  | 03-3-201 | <Null> |  |  | 300 |  |  |  |  | 0 | 0 |  | 三级街道 | <Null> | 7.3257 | 3 | 1 | 4 | 3159.9 | 3357.452 | 3163.023 | 3350.826
4165 | Polyline | GSGX | 1 | W608010 | 运行 | 铸铁 | 92.766 | 四平路 | 石棉水泥 | 承插 |  | 83-8-301 | <Null> |  |  | 300 |  |  |  |  | 0 | 0 |  | 一级街道 | <Null> | 92.8014 | 1 | 0.8 | 2 | 2228.863 | 3927.086 | 2163.553 | 3861.156
4166 | Polyline | GSGX | 1 | W608010 | 运行 | 球墨铸铁 | 38.24 | 虬江路 | 橡皮垫 | 承插 |  | 99-2-168 | <Null> |  |  | 300 |  |  |  |  | 0 | 0 |  | 三级街道 | <Null> | 17.314 | 3 | 1 | 4 | 777.0147 | 2177 | 793.7583 | 2178.841
4167 | Polyline | GSGX | 1 | W608010 | 运行 | 球墨铸铁 | 38.24 | 虬江路 | 橡皮垫 | 承插 |  | 99-2-168 | <Null> |  |  | 300 |  |  |  |  | 0 | 0 |  | 三级街道 | <Null> | 15.6798 | 3 | 1 | 4 | 793.7583 | 2178.841 | 805.7357 | 2188.95
4168 | Polyline | GSGX | 1 | W608010 | 运行 | 球墨铸铁 | 56.453 | 水电路 | 橡皮垫 | 承插 |  | 2004-02-17 | <Null> |  |  | 300 |  |  |  |  | 0 | 0 |  | 二级街道 | <Null> | 56.4525 | 3 | 1.1 | 4 | 91.5633 | 4428.711 | 46.4849 | 4394.795
4169 | Polyline | GSGX | 1 | W608010 | 运行 | 球墨铸铁 | 30.308 | 飞虹路 | 橡皮垫 | 承插 |  | 03-3-201 | <Null> |  |  | 300 |  |  |  |  | 0 | 0 |  | 三级街道 | <Null> | 30.3084 | 3 | 1 | 4 | 3216.183 | 3400.546 | 3243.716 | 3413.214
4170 | Polyline | GSGX | 1 | W608010 | 运行 | 球墨铸铁 | 7.234 |  | 橡皮垫 | 承插 | 水泥 | 02-1-东088 | <Null> |  |  | 300 |  |  |  |  | 0 | 0 |  | 无记录 | <Null> | 7.2344 | 2 | 0.6 | 3 | -419.463 | 5549.296 | -420.679 | 5542.165
4171 | Polyline | GSGX | 1 | W608010 | 运行 | 球墨铸铁 | 38.374 |  | 橡皮垫 | 承插 |  | 04-1-东-045 | <Null> |  |  | 300 |  |  |  |  | 0 | 0 |  | 无记录 | <Null> | 38.3741 | 3 | 1 | 4 | -323.486 | 5467.8 | -285.1295 | 5468.789
4172 | Polyline | GSGX | 1 | W608010 | 运行 | 铸铁 | 55.35 | 横浜路 | 石棉水泥 | 承插 |  |  | <Null> |  |  | 300 |  |  |  |  | 0 | 0 |  | 四级街道 | <Null> | 55.3502 | 3 | 0.7 | 4 | 692.0586 | 3341.487 | 731.318 | 3302.471
4173 | Polyline | GSGX | 1 | W608010 | 运行 | 球墨铸铁 | 9.993 | 甜爱路 | 橡皮垫 | 承插 |  | 1998-03-08 | <Null> |  |  | 300 |  |  |  |  | 0 | 0 |  | 三级街道 | <Null> | 9.9925 | 3 | 1 | 4 | 1164.728 | 3784.148 | 1166.798 | 3793.923
4174 | Polyline | GSGX | 1 | W608010 | 运行 |  | 24.461 | 虬江路 |  |  |  |  | <Null> |  |  | 300 |  |  |  |  | 0 | 0 |  | 三级街道 | <Null> | 0.35705 | 2 | 0 | 3 | 1347.436 | 2485.279 | 1347.786 | 2485.211
4175 | Polyline | GSGX | 1 | W608010 | 运行 |  | 24.461 | 虬江路 |  |  |  |  | <Null> |  |  | 300 |  |  |  |  | 0 | 0 |  | 三级街道 | <Null> | 24.1013 | 2 | 0 | 3 | 1347.786 | 2485.211 | 1371.389 | 2490.087
4176 | Polyline | GSGX | 1 | W608010 | 运行 | 球墨铸铁 | 8.92 | 广灵二路 | 橡皮垫 | 承插 | 三渣 | 97-2-111 | <Null> |  |  | 300 |  |  |  |  | 0 | 0 |  | 三级街道 | <Null> | 8.9195 | 3 | 1 | 4 | -97.712 | 5511.976 | -106.132 | 5509.033
4177 | Polyline | GSGX | 1 | W608010 | 运行 |  | 6.163 | 中兴路 |  |  |  |  | <Null> |  |  | 300 |  |  |  |  | 0 | 0 |  | 一级街道 | <Null> | 6.1626 | 1 | 0 | 1 | 658.3728 | 3088.392 | 660.8573 | 3094.026
4178 | Polyline | GSGX | 1 | W608010 | 运行 | 球墨铸铁 | 5.769 | 五台路 | 橡皮垫 | 承插 |  | 03-2-58北 | <Null> |  |  | 300 |  |  |  |  | 0 | 0 |  | 无记录 | <Null> | 5.7687 | 3 | 1 | 4 | 1726.156 | 2543.228 | 1730.732 | 2539.753
4179 | Polyline | GSGX | 1 | W608010 | 运行 | 球墨铸铁 | 107.584 | 水电路 | 橡皮垫 | 承插 |  | 2004-02-17 | <Null> |  |  | 300 |  |  |  |  | 0 | 0 |  | 二级街道 | <Null> | 107.584 | 3 | 1.1 | 4 | 0.4268 | 4327.099 | 85.6871 | 4392.704
4180 | Polyline | GSGX | 1 | W608010 | 运行 | 铸铁 | 12.327 | 花园路 | 石棉水泥 | 承插 |  | 1965-03-16 | <Null> |  |  | 300 |  |  |  |  | 0 | 0 |  | 二级街道 | <Null> | 12.3268 | 3 | 1 | 3 | 141.9205 | 4443.258 | 134.1437 | 4452.822
4181 | Polyline | GSGX | 1 | W608010 | 运行 | 球墨铸铁 | 6.352 | 水电路 | 橡皮垫 | 承插 |  | 2004-02-17 | <Null> |  |  | 300 |  |  |  |  | 0 | 0 |  | 二级街道 | <Null> | 6.3525 | 3 | 1.1 | 4 | 265.9897 | 4549.507 | 270.9683 | 4545.561
4182 | Polyline | GSGX | 1 | W608010 | 运行 | 球墨铸铁 | 56.422 | 水电路 | 橡皮垫 | 承插 |  | 2004-02-17 | <Null> |  |  | 300 |  |  |  |  | 0 | 0 |  | 二级街道 | <Null> | 56.4225 | 3 | 1.1 | 4 | 300.6014 | 4713.522 | 310.0586 | 4769.127
4183 | Polyline | GSGX | 1 | W608010 | 运行 | 球墨铸铁 | 6.508 | 水电路 | 橡皮垫 | 承插 |  | 2004-02-17 | <Null> |  |  | 300 |  |  |  |  | 0 | 0 |  | 二级街道 | <Null> | 6.5077 | 3 | 1.1 | 4 | 324.3203 | 4857.611 | 325.3694 | 4864.034
4184 | Polyline | GSGX | 1 | W608010 | 运行 | 球墨铸铁 | 0.573 | 广中路 | 橡皮垫 | 承插 |  | 2004-02-17 | <Null> |  |  | 300 |  |  |  |  | 0 | 0 |  | 一级街道 | <Null> | 0.57317 | 2 | 1.1 | 3 | 314.5065 | 4917.166 | 314.8249 | 4917.643
4185 | Polyline | GSGX | 1 | W608010 | 运行 | 球墨铸铁 | 1.347 | 水电路 | 橡皮垫 | 承插 |  | 2004-02-17 | <Null> |  |  | 300 |  |  |  |  | 0 | 0 |  | 二级街道 | <Null> | 1.347 | 3 | 1.1 | 4 | 331.6202 | 4916.082 | 330.2939 | 4916.318
4186 | Polyline | GSGX | 1 | W608010 | 运行 | 球墨铸铁 | 1.122 | 水电路 | 橡皮垫 | 承插 |  | 2004-02-17 | <Null> |  |  | 300 |  |  |  |  | 0 | 0 |  | 二级街道 | <Null> | 1.1222 | 3 | 1.1 | 4 | 385.4443 | 5229.629 | 386.558 | 5229.492
4187 | Polyline | GSGX | 1 | W608010 | 运行 | 球墨铸铁 | 45.151 | 水电路 | 橡皮垫 | 承插 | 柏油 | 2004-02-17 | <Null> |  |  | 300 |  |  |  |  | 0 | 0 |  | 二级街道 | <Null> | 45.1506 | 3 | 1.1 | 4 | 427.6371 | 5463.041 | 435.0826 | 5507.57
4188 | Polyline | GSGX | 1 | W608010 | 运行 | 球墨铸铁 | 21.723 | 水电路 | 橡皮垫 | 承插 |  | 2004-02-17 | <Null> |  |  | 300 |  |  |  |  | 0 | 0 |  | 二级街道 | <Null> | 21.7228 | 3 | 1.1 | 4 | 477.9589 | 5761.734 | 481.6348 | 5783.144
4189 | Polyline | GSGX | 1 | W608010 | 运行 | 球墨铸铁 | 1.323 | 水电路 | 橡皮垫 | 承插 |  | 2004-02-17 | <Null> |  |  | 300 |  |  |  |  | 0 | 0 |  | 二级街道 | <Null> | 1.3234 | 3 | 1.1 | 4 | 497.7783 | 5883.51 | 498.0438 | 5884.806
4190 | Polyline | GSGX | 1 | W608010 | 运行 | 铸铁 | 2.914 | 华严路 | 石棉水泥 | 承插 |  | 94-2-234 | <Null> |  |  | 300 |  |  |  |  | 0 | 0 |  | 四级街道 | <Null> | 2.9145 | 3 | 1.1 | 4 | 101.4755 | 7821.625 | 101.5072 | 7818.711
4191 | Polyline | GSGX | 1 | W608010 | 运行 | 铸铁 | 0.864 | 奎照路 | 石棉水泥 | 承插 |  | 95-2-202 | <Null> |  |  | 300 |  |  |  |  | 0 | 0 |  | 三级街道 | <Null> | 0.86438 | 3 | 1 | 4 | 415.2493 | 7371.013 | 416.1132 | 7371.042
4192 | Polyline | GSGX | 1 | W608010 | 运行 | 球墨铸铁 | 72.658 | 物华路 | 橡皮垫 | 承插 |  | 06-2-96 | <Null> |  |  | 300 |  |  |  |  | 0 | 0 |  | 三级街道 | <Null> | 72.6577 | 3 | 1 | 4 | 1589.814 | 3245.622 | 1662.44 | 3243.522
4193 | Polyline | GSGX | 1 | W608010 | 运行 | 球墨铸铁 | 0.518 | 物华路 | 橡皮垫 | 承插 |  | 06-2-96 | <Null> |  |  | 300 |  |  |  |  | 0 | 0 |  | 三级街道 | <Null> | 0.51784 | 3 | 1 | 4 | 1662.44 | 3243.522 | 1662.509 | 3244.036
4194 | Polyline | GSGX | 1 | W608010 | 运行 | 球墨铸铁 | 87.309 | 物华路 | 橡皮垫 | 承插 |  | 06-2-96 | <Null> |  |  | 300 |  |  |  |  | 0 | 0 |  | 三级街道 | <Null> | 51.9627 | 3 | 1 | 4 | 1746.924 | 3243.129 | 1695.188 | 3242.763
4195 | Polyline | GSGX | 1 | W608010 | 运行 | 球墨铸铁 | 87.309 | 物华路 | 橡皮垫 | 承插 |  | 06-2-96 | <Null> |  |  | 300 |  |  |  |  | 0 | 0 |  | 三级街道 | <Null> | 35.3467 | 3 | 1 | 4 | 1695.188 | 3242.763 | 1730.532 | 3242.329
4196 | Polyline | GSGX | 1 | W608010 | 运行 | 铸铁 | 20.774 | 马厂路 | 石棉水泥 | 承插 |  | 1995-02-16 | <Null> |  |  | 300 |  |  |  |  | 0 | 0 |  | 四级街道 | <Null> | 20.7743 | 3 | 0.9 | 4 | 2230.697 | 1544.683 | 2247.802 | 1556.473
4197 | Polyline | GSGX | 1 | W608010 | 运行 | 铸铁 | 5.17 | 四川北路 | 石棉水泥 | 承插 |  | 1992-02-22 | <Null> |  |  | 300 |  |  |  |  | 0 | 0 |  | 二级街道 | <Null> | 5.1702 | 3 | 1 | 3 | 1002.178 | 3644.487 | 1001.306 | 3639.392
4198 | Polyline | GSGX | 1 | W608010 | 运行 | 铸铁 | 1.977 | 广中支路 | 石棉水泥 | 承插 |  | 86-1-310 | <Null> |  |  | 300 |  |  |  |  | 0 | 0 |  | 四级街道 | <Null> | 1.9772 | 3 | 0.6 | 4 | 355.8199 | 4434.791 | 357.3444 | 4436.049
4199 | Polyline | GSGX | 1 | W608010 | 运行 | 球墨铸铁 | 0.762 | 中州路 | 橡皮垫 | 承插 |  | 2006-2-63-1 | <Null> |  |  | 300 |  |  |  |  | 0 | 0 |  | 三级街道 | <Null> | 0.76222 | 3 | 1 | 4 | 1133.561 | 2033.239 | 1134.271 | 2033.518
4200 | Polyline | GSGX | 1 | W608010 | 运行 | 球墨铸铁 | 1.034 | 中州路 | 橡皮垫 | 承插 |  | 2006-2-63-1 | <Null> |  |  | 300 |  |  |  |  | 0 | 0 |  | 三级街道 | <Null> | 1.0336 | 3 | 1 | 4 | 1038.81 | 2140.639 | 1038.042 | 2139.948
4201 | Polyline | GSGX | 1 | W608010 | 运行 | 球墨铸铁 | 13.546 | 中州路 | 橡皮垫 | 承插 |  | 2006-2-63-1 | <Null> |  |  | 300 |  |  |  |  | 0 | 0 |  | 三级街道 | <Null> | 13.5461 | 3 | 1 | 4 | 1042.297 | 2143.779 | 1050.972 | 2133.375
4202 | Polyline | GSGX | 1 | W608010 | 运行 | 球墨铸铁 | 6.888 | 周家嘴路 | 橡皮垫 | 承插 |  | 1998-01-19 | <Null> |  |  | 300 |  |  |  |  | 0 | 0 |  | 一级街道 | <Null> | 6.942 | 2 | 1.2 | 3 | 2598.039 | 2503.933 | 2604.267 | 2506.999
4203 | Polyline | GSGX | 1 | W608010 | 运行 | 铸铁 | 51.56 | 保定路 | 石棉水泥 | 承插 |  |  | <Null> |  |  | 300 |  |  |  |  | 0 | 0 |  | 三级街道 | <Null> | 51.56 | 2 | 0 | 2 | 3509.366 | 2935.971 | 3546.646 | 2900.355
4204 | Polyline | GSGX | 1 | W608010 | 运行 | 铸铁 | 47.557 | 凉城路 | 石棉水泥 | 承插 | 三渣 | 1993-04-04 | <Null> |  |  | 300 |  |  |  |  | 0 | 0 |  | 三级街道 | <Null> | 47.5566 | 2 | 0 | 2 | -157.1098 | 5776.576 | -164.249 | 5729.558
4205 | Polyline | GSGX | 1 | W608010 | 运行 | 铸铁 | 103.937 | 凉城路 | 石棉水泥 | 承插 | 三渣 | 1993-04-04 | <Null> |  |  | 300 |  |  |  |  | 0 | 0 |  | 三级街道 | <Null> | 103.937 | 2 | 0 | 2 | -134.669 | 5929.828 | -150.035 | 5827.033
4206 | Polyline | GSGX | 1 | W608010 | 运行 |  | 54.798 | 天镇路 |  |  |  |  | <Null> |  |  | 300 |  |  |  |  | 0 | 0 |  | 三级街道 | <Null> | 54.7984 | 2 | 0 | 3 | 2797.665 | 3733 | 2850.153 | 3717.273
4207 | Polyline | GSGX | 1 | W608010 | 运行 | 铸铁 | 51.409 | 华严路 | 石棉水泥 | 承插 |  | 水89-2-093 | <Null> |  |  | 300 |  |  |  |  | 0 | 0 |  | 四级街道 | <Null> | 51.4094 | 3 | 0.7 | 4 | 92.376 | 7984.681 | 94.3909 | 7933.966
4208 | Polyline | GSGX | 1 | W608010 | 运行 | 铸铁 | 7.838 | 丰镇路 | 石棉水泥 | 承插 |  | 1997-04-01 | <Null> |  |  | 300 |  |  |  |  | 0 | 0 |  | 三级街道 | <Null> | 7.8377 | 3 | 1.1 | 4 | 207.1603 | 7867.941 | 214.9735 | 7867.323
4209 | Polyline | GSGX | 1 | W608010 | 运行 | 球墨铸铁 | 1.022 | 东宝兴路 | 橡皮垫 | 承插 |  | 99-2-167 | <Null> |  |  | 300 |  |  |  |  | 0 | 0 |  | 三级街道 | <Null> | 1.0219 | 3 | 1 | 4 | 78.4371 | 3509.862 | 78.545 | 3508.845
4210 | Polyline | GSGX | 1 | W608010 | 运行 | 球墨铸铁 | 5.218 | 溧阳路 | 橡皮垫 | 承插 |  | 1998-01-19 | <Null> |  |  | 300 |  |  |  |  | 0 | 0 |  | 三级街道 | <Null> | 5.1678 | 3 | 1.2 | 4 | 1959.362 | 2244.351 | 1959.39 | 2239.693
4211 | Polyline | GSGX | 1 | W608010 | 运行 | 铸铁 | 2.89 | 梧州路 | 石棉水泥 | 承插 |  | 89-2-319 | <Null> |  |  | 300 |  |  |  |  | 0 | 0 |  | 无记录 | <Null> | 2.8896 | 2 | 0.8 | 3 | 2077.067 | 2197.664 | 2077.131 | 2194.775
4212 | Polyline | GSGX | 1 | W608010 | 运行 | 球墨铸铁 | 2.143 | 车站南路 | 橡皮垫 | 承插 |  | 01-1-东-076 | <Null> |  |  | 300 |  |  |  |  | 0 | 0 |  | 三级街道 | <Null> | 2.1432 | 3 | 0.8 | 3 | 863.2624 | 6802.713 | 861.2335 | 6802.022
4213 | Polyline | GSGX | 1 | W608010 | 运行 | 铸铁 | 54.649 | 公平路 | 石棉水泥 | 承插 |  | 1986-11-01 | <Null> |  |  | 300 |  |  |  |  | 0 | 0 |  | 二级街道 | <Null> | 54.6489 | 2 | 0.7 | 2 | 2796.208 | 2790.505 | 2834.386 | 2751.405
4214 | Polyline | GSGX | 1 | W608010 | 运行 | 铸铁 | 35.248 | 岳州路 | 石棉水泥 | 法兰 |  | 1996-02-07 | <Null> |  |  | 300 |  |  |  |  | 0 | 0 |  | 三级街道 | <Null> | 35.2476 | 3 | 1.1 | 4 | 2522.244 | 2642.41 | 2545.585 | 2668.446
4215 | Polyline | GSGX | 1 | W608010 | 运行 | 球墨铸铁 | 1.789 | 车站南路 | 橡皮垫 | 承插 |  | 2003-2-52北 | <Null> |  |  | 300 |  |  |  |  | 0 | 0 |  | 三级街道 | <Null> | 0.26668 | 3 | 1 | 4 | 686.8502 | 6770.963 | 686.5861 | 6770.926
4216 | Polyline | GSGX | 1 | W608010 | 运行 | 球墨铸铁 | 1.789 | 车站南路 | 橡皮垫 | 承插 |  | 2003-2-52北 | <Null> |  |  | 300 |  |  |  |  | 0 | 0 |  | 三级街道 | <Null> | 1.5222 | 3 | 1 | 4 | 686.5861 | 6770.926 | 685.0697 | 6770.792
4217 | Polyline | GSGX | 1 | W608010 | 运行 | 铸铁 | 25.026 | 海门路 | 石棉水泥 | 承插 |  | 97-3-34(9) | <Null> |  |  | 300 |  |  |  |  | 0 | 0 |  | 三级街道 | <Null> | 25.0261 | 2 | 0 | 2 | 3539.337 | 2169.979 | 3526.055 | 2191.188
4218 | Polyline | GSGX | 1 | W608010 | 运行 | 球墨铸铁 | 9.621 | 香港丽园 |  |  |  |  | <Null> |  |  | 300 |  |  |  |  | 0 | 0 |  | 无记录 | <Null> | 9.6208 | 2 | 0 | 2 | 2466.539 | 2665.914 | 2475.715 | 2668.802
4219 | Polyline | GSGX | 1 | W608010 | 运行 | 球墨铸铁 | 1.184 | 峨眉路 | 橡皮垫 | 承插 |  | 2005-02-09 | <Null> |  |  | 300 |  |  |  |  | 0 | 0 |  | 三级街道 | <Null> | 1.1842 | 3 | 1 | 4 | 1879.505 | 1605.085 | 1879.38 | 1603.908
4220 | Polyline | GSGX | 1 | W608010 | 运行 | 铸铁 | 14.581 | 东长治路 | 石棉水泥 | 承插 |  | 85-8-305 | <Null> |  |  | 300 |  |  |  |  | 0 | 0 |  | 二级街道 | <Null> | 14.5806 | 3 | 1 | 3 | 2592.461 | 1898.93 | 2606.08 | 1904.135
4221 | Polyline | GSGX | 1 | W608010 | 运行 | 铸铁 | 1.149 | 中山北一路 | 石棉水泥 | 承插 | 三渣 | 85-4-304 | <Null> |  |  | 300 |  |  |  |  | 0 | 0 |  | 一级街道 | <Null> | 1.1485 | 1 | 0.9 | 2 | 1050.629 | 5527.325 | 1050.633 | 5528.473
4222 | Polyline | GSGX | 1 | W608010 | 运行 | 钢 | 28.604 | 建机新村 | 橡皮垫 | 法兰 | 三渣 | 1990-02-12 | <Null> |  |  | 300 |  |  |  |  | 0 | 0 |  | 无记录 | <Null> | 28.6038 | 2 | 0 | 2 | 837.8141 | 5746.667 | 841.5597 | 5775.024
4223 | Polyline | GSGX | 1 | W608010 | 运行 | 铸铁 | 15.365 | 凉城路 | 石棉水泥 | 承插 |  | 1989-04-11 | <Null> |  |  | 300 |  |  |  |  | 0 | 0 |  | 三级街道 | <Null> | 15.365 | 2 | 0.8 | 3 | -64.4195 | 7285.055 | -64.3416 | 7300.42
4224 | Polyline | GSGX | 1 | W608010 | 运行 | 铸铁 | 31.127 | 凉城路 | 石棉水泥 | 承插 |  | 1989-04-11 | <Null> |  |  | 300 |  |  |  |  | 0 | 0 |  | 三级街道 | <Null> | 31.1269 | 2 | 0.8 | 3 | -64.1905 | 7247.555 | -63.7904 | 7216.431
4225 | Polyline | GSGX | 1 | W608010 | 运行 | 铸铁 | 5.316 | 多伦路 | 石棉水泥 | 承插 |  | 92-2-121 | <Null> |  |  | 300 |  |  |  |  | 0 | 0 |  | 三级街道 | <Null> | 5.316 | 3 | 1 | 4 | 957.7842 | 3451.715 | 959.327 | 3456.802
4226 | Polyline | GSGX | 1 | W608010 | 运行 | 铸铁 | 1.067 | 虹镇老街 | 石棉水泥 | 承插 |  | 92-2-134 | <Null> |  |  | 300 |  |  |  |  | 0 | 0 |  | 三级街道 | <Null> | 1.0669 | 2 | 0 | 2 | 2937.61 | 3451.728 | 2937.3 | 3450.707
4227 | Polyline | GSGX | 1 | W608010 | 运行 | 球墨铸铁 | 3.723 | 武昌路 | 橡皮垫 | 承插 |  | 00-3-11北 | <Null> |  |  | 300 |  |  |  |  | 0 | 0 |  | 三级街道 | <Null> | 3.7228 | 3 | 1 | 4 | 1813.481 | 1449.313 | 1811.728 | 1452.413
4228 | Polyline | GSGX | 1 | W608010 | 运行 | 球墨铸铁 | 42.985 | 虬江支路 | 橡皮垫 | 承插 |  | 03-3-174 | <Null> |  |  | 300 |  |  |  |  | 0 | 0 |  | 四级街道 | <Null> | 43.0331 | 4 | 1 | 5 | 880.7908 | 2238.848 | 915.239 | 2217.938
4229 | Polyline | GSGX | 1 | W608010 | 运行 | 铸铁 | 113.558 | 广灵四路 | 石棉水泥 | 承插 | 水泥 | 93-2-193 | <Null> |  |  | 300 |  |  |  |  | 0 | 0 |  | 无记录 | <Null> | 113.5577 | 2 | 0.9 | 3 | -489.2024 | 5850.137 | -382.511 | 5889.025
4230 | Polyline | GSGX | 1 | W608010 | 运行 | 铸铁 | 55.358 | 新港路 | 石棉水泥 | 承插 |  | 1967-05-04 | <Null> |  |  | 300 |  |  |  |  | 0 | 0 |  | 三级街道 | <Null> | 55.3581 | 2 | 0.7 | 3 | 2534.961 | 4049.844 | 2481.885 | 4065.566
4231 | Polyline | GSGX | 1 | W608010 | 运行 | 铸铁 | 4.308 | 纪念路 |  |  |  |  | <Null> |  |  | 300 |  |  |  |  | 0 | 0 |  | 三级街道 | <Null> | 4.3078 | 2 | 0 | 2 | 1284.142 | 6973.255 | 1287.714 | 6975.663
4232 | Polyline | GSGX | 1 | W608010 | 运行 | 球墨铸铁 | 20.751 | 水电路 | 橡皮垫 | 承插 |  | 2004-02-17 | <Null> |  |  | 300 |  |  |  |  | 0 | 0 |  | 二级街道 | <Null> | 20.751 | 3 | 1.1 | 4 | 456.0042 | 5631.957 | 459.4051 | 5652.427
4233 | Polyline | GSGX | 1 | W608010 | 运行 | 球墨铸铁 | 3.422 | 四平路 | 橡皮垫 | 承插 |  | 03-3-20北 | <Null> |  |  | 300 |  |  |  |  | 0 | 0 |  | 一级街道 | <Null> | 3.4215 | 2 | 1 | 3 | 2094.198 | 3787.969 | 2091.869 | 3785.463
4234 | Polyline | GSGX | 1 | W608010 | 运行 | 铸铁 | 37.088 | 保定路 | 石棉水泥 | 承插 |  |  | <Null> |  |  | 300 |  |  |  |  | 0 | 0 |  | 三级街道 | <Null> | 37.088 | 2 | 0 | 2 | 3638.256 | 2792.224 | 3614.492 | 2820.664
4235 | Polyline | GSGX | 1 | W608010 | 运行 | 铸铁 | 32.537 | 保定路 | 石棉水泥 | 承插 |  |  | <Null> |  |  | 300 |  |  |  |  | 0 | 0 |  | 三级街道 | <Null> | 32.5371 | 2 | 0 | 2 | 3614.492 | 2820.664 | 3593.473 | 2845.501
4236 | Polyline | GSGX | 1 | W608010 | 运行 |  | 4.791 | 天镇路 |  |  |  |  | <Null> |  |  | 300 |  |  |  |  | 0 | 0 |  | 三级街道 | <Null> | 4.7906 | 2 | 0 | 3 | 2872.637 | 3709.667 | 2877.21 | 3708.244
4237 | Polyline | GSGX | 1 | W608010 | 运行 | 球墨铸铁 | 6.325 | 天宝路 | 橡皮垫 | 承插 |  | 03-2-50北 | <Null> |  |  | 300 |  |  |  |  | 0 | 0 |  | 三级街道 | <Null> | 6.2952 | 3 | 1.1 | 4 | 2725.032 | 4147.498 | 2723.125 | 4141.499
4238 | Polyline | GSGX | 1 | W608010 | 运行 | 球墨铸铁 | 54.469 | 场中路 | 橡皮垫 | 承插 |  | 03-3-100北 | <Null> |  |  | 300 |  |  |  |  | 0 | 0 |  | 一级街道 | <Null> | 54.4692 | 2 | 0 | 2 | -85.5115 | 8076.072 | -60.3506 | 8114.153
4239 | Polyline | GSGX | 1 | W608010 | 运行 | 球墨铸铁 | 68.955 | 场中路 | 橡皮垫 | 承插 |  | 03-3-100北 | <Null> |  |  | 300 |  |  |  |  | 0 | 0 |  | 一级街道 | <Null> | 68.9551 | 2 | 0.8 | 2 | -192.4726 | 8105.496 | -123.9149 | 8111.432
4240 | Polyline | GSGX | 1 | W608010 | 运行 | 球墨铸铁 | 0.834 | 场中路 | 橡皮垫 | 承插 |  | 03-3-100北 | <Null> |  |  | 300 |  |  |  |  | 0 | 0 |  | 一级街道 | <Null> | 0.83446 | 2 | 0.8 | 2 | 63.7772 | 8128.297 | 62.9465 | 8128.218
4241 | Polyline | GSGX | 1 | W608010 | 运行 | 球墨铸铁 | 1.503 | 场中路 | 橡皮垫 | 承插 |  | 03-3-100北 | <Null> |  |  | 300 |  |  |  |  | 0 | 0 |  | 一级街道 | <Null> | 1.5027 | 2 | 0.8 | 2 | 455.0558 | 8188.359 | 456.5542 | 8188.473
4242 | Polyline | GSGX | 1 | W608010 | 运行 | 球墨铸铁 | 37.007 | 场中路 | 橡皮垫 | 承插 |  | 03-3-100北 | <Null> |  |  | 300 |  |  |  |  | 0 | 0 |  | 一级街道 | <Null> | 37.0073 | 2 | 0.8 | 2 | 100.5919 | 8132.068 | 63.7772 | 8128.297
4243 | Polyline | GSGX | 1 | W608010 | 运行 | 钢 | 21.058 | 场中路 | 橡皮垫 | 法兰 |  | 03-3-100北 | <Null> |  |  | 300 |  |  |  |  | 0 | 0 |  | 一级街道 | <Null> | 21.0583 | 2 | 0.8 | 2 | 395.2104 | 8175.937 | 414.5223 | 8181.688
4244 | Polyline | GSGX | 1 | W608010 | 运行 | 球墨铸铁 | 117.281 | 场中路 | 橡皮垫 | 承插 |  | 03-3-100北 | <Null> |  |  | 300 |  |  |  |  | 0 | 0 |  | 一级街道 | <Null> | 117.2809 | 2 | 0.8 | 2 | 484.2675 | 8189.816 | 599.9559 | 8209.065
4245 | Polyline | GSGX | 1 | W608010 | 运行 | 球墨铸铁 | 31.988 | 四达路 | 橡皮垫 | 承插 |  | 03-3-156 | <Null> |  |  | 300 |  |  |  |  | 0 | 0 |  | 三级街道 | <Null> | 31.9743 | 2 | 0 | 3 | 1559.228 | 3850.629 | 1529.598 | 3840.714
4246 | Polyline | GSGX | 1 | W608010 | 运行 | 球墨铸铁 | 39.342 | 江西北路 | 橡皮垫 | 承插 |  | 01-2-29北 | <Null> |  |  | 300 |  |  |  |  | 0 | 0 |  | 三级街道 | <Null> | 39.3418 | 3 | 1 | 4 | 1096.586 | 1390.203 | 1096.409 | 1429.47
4247 | Polyline | GSGX | 1 | W608010 | 运行 | 球墨铸铁 | 7.467 | 柳营路 | 橡皮垫 | 承插 |  | 2004-02-17 | <Null> |  |  | 300 |  |  |  |  | 0 | 0 |  | 三级街道 | <Null> | 2.1884 | 3 | 1.1 | 4 | -129.0318 | 4232.671 | -128.3528 | 4230.591
4248 | Polyline | GSGX | 1 | W608010 | 运行 | 球墨铸铁 | 7.467 | 柳营路 | 橡皮垫 | 承插 |  | 2004-02-17 | <Null> |  |  | 300 |  |  |  |  | 0 | 0 |  | 三级街道 | <Null> | 5.2789 | 3 | 1.1 | 4 | -128.3528 | 4230.591 | -133.1821 | 4228.459
4249 | Polyline | GSGX | 1 | W608010 | 运行 | 球墨铸铁 | 38.103 | 柳营路 | 橡皮垫 | 承插 |  | 2004-02-17 | <Null> |  |  | 300 |  |  |  |  | 0 | 0 |  | 三级街道 | <Null> | 1.3121 | 3 | 1.1 | 4 | -357.7525 | 4068.025 | -358.8496 | 4067.305
4250 | Polyline | GSGX | 1 | W608010 | 运行 | 球墨铸铁 | 38.103 | 柳营路 | 橡皮垫 | 承插 |  | 2004-02-17 | <Null> |  |  | 300 |  |  |  |  | 0 | 0 |  | 三级街道 | <Null> | 10.4135 | 2 | 1.1 | 3 | -358.8496 | 4067.305 | -367.6664 | 4062.138
4251 | Polyline | GSGX | 1 | W608010 | 运行 | 球墨铸铁 | 99.309 | 柳营路 | 橡皮垫 | 承插 |  | 2004-02-17 | <Null> |  |  | 300 |  |  |  |  | 0 | 0 |  | 三级街道 | <Null> | 99.3086 | 3 | 1.1 | 4 | -250.0538 | 4142.878 | -330.6869 | 4084.909
4252 | Polyline | GSGX | 1 | W608010 | 运行 | 球墨铸铁 | 69.036 | 水电路 | 橡皮垫 | 承插 |  | 2004-02-17 | <Null> |  |  | 300 |  |  |  |  | 0 | 0 |  | 二级街道 | <Null> | 69.0356 | 3 | 1.1 | 4 | 394.168 | 5275.878 | 406.6212 | 5343.775
4253 | Polyline | GSGX | 1 | W608010 | 运行 | 铸铁 | 4.09 | 丰镇路 | 石棉水泥 | 承插 |  | 92-2-49 | <Null> |  |  | 300 |  |  |  |  | 0 | 0 |  | 三级街道 | <Null> | 4.0895 | 3 | 1 | 4 | -376.9088 | 7868.577 | -372.8265 | 7868.333
4254 | Polyline | GSGX | 1 | W608010 | 运行 | 球墨铸铁 | 9.096 | 华昌路 | 橡皮垫 | 承插 |  | 01-2-77 | <Null> |  |  | 300 |  |  |  |  | 0 | 0 |  | 三级街道 | <Null> | 9.0959 | 3 | 1 | 4 | 518.2867 | 3233.534 | 524.0815 | 3226.574
4255 | Polyline | GSGX | 1 | W608010 | 运行 | 铸铁 | 1.874 | 西江湾路 | 石棉水泥 | 承插 |  | 66-3-125 | <Null> |  |  | 300 |  |  |  |  | 0 | 0 |  | 三级街道 | <Null> | 1.8737 | 2 | 0.7 | 3 | 680.5499 | 3895.333 | 679.7621 | 3893.633
4256 | Polyline | GSGX | 1 | W608010 | 运行 | 铸铁 | 3.98 | 广中路 | 石棉水泥 | 承插 | 柏油 | 1995-02-19 | <Null> |  |  | 300 |  |  |  |  | 0 | 0 |  | 一级街道 | <Null> | 3.9797 | 1 | 0 | 1 | -420.4048 | 5142.818 | -420.8425 | 5138.862
4257 | Polyline | GSGX | 1 | W608010 | 运行 | 球墨铸铁 | 2.535 | 舟山路 | 橡皮垫 | 承插 |  | 03-3-163北 | <Null> |  |  | 300 |  |  |  |  | 0 | 0 |  | 三级街道 | <Null> | 2.5349 | 3 | 1 | 4 | 3587.957 | 2342.976 | 3586.49 | 2345.044
4258 | Polyline | GSGX | 1 | W608010 | 运行 | 铸铁 | 4.469 | 昆明路 | 石棉水泥 | 承插 |  | 89-2-027 | <Null> |  |  | 300 |  |  |  |  | 0 | 0 |  | 三级街道 | <Null> | 4.4694 | 2 | 0.9 | 3 | 3473.604 | 2495.49 | 3477.286 | 2498.023
4259 | Polyline | GSGX | 1 | W608010 | 运行 | 铸铁 | 1.634 | 昆明路 | 石棉水泥 | 承插 |  | 89-2-027 | <Null> |  |  | 300 |  |  |  |  | 0 | 0 |  | 三级街道 | <Null> | 1.6343 | 2 | 0.9 | 3 | 3470.085 | 2492.846 | 3471.319 | 2493.918
4260 | Polyline | GSGX | 1 | W608010 | 运行 | 铸铁 | 17.561 | 友谊三村 | 石棉水泥 | 承插 | 水泥 | 94-5-303 | <Null> |  |  | 300 |  |  |  |  | 0 | 0 |  | 无记录 | <Null> | 17.5609 | 2 | 0 | 2 | 563.3272 | 5488.466 | 566.678 | 5505.704
4261 | Polyline | GSGX | 1 | W608010 | 运行 | 球墨铸铁 | 36.966 | 天镇路 | 橡皮垫 | 承插 |  | 2009-2Y-030-1 | <Null> |  |  | 300 |  |  |  |  | 0 | 0 |  | 三级街道 | <Null> | 36.966 | 3 | 1 | 4 | 2375.992 | 3874.255 | 2340.687 | 3885.212
4262 | Polyline | GSGX | 1 | W608010 | 运行 | 钢 | 16.735 | 广灵一路 |  | 焊接 | 三渣 | 1990-02-12 | <Null> |  |  | 300 |  |  |  |  | 0 | 0 |  | 三级街道 | <Null> | 16.7348 | 2 | 0 | 3 | 753.1834 | 5827.577 | 755.87 | 5844.094
4263 | Polyline | GSGX | 1 | W608010 | 运行 | 球墨铸铁 | 30.493 | 广灵一路 | 橡皮垫 | 承插 |  | 2011-2Y-008 | <Null> |  |  | 300 |  |  |  |  | 0 | 0 |  | 三级街道 | <Null> | 30.4934 | 3 | 0.7 | 3 | 507.3935 | 4876.434 | 523.1535 | 4902.538
4264 | Polyline | GSGX | 1 | W608010 | 运行 | 球墨铸铁 | 1.262 | 广灵四路 | 橡皮垫 | 承插 |  | 2011-2Y-008 | <Null> |  |  | 300 |  |  |  |  | 0 | 0 |  | 无记录 | <Null> | 1.2621 | 2 | 0.7 | 3 | 750.9799 | 5826.201 | 752.231 | 5826.034
4265 | Polyline | GSGX | 1 | W608010 | 运行 | 铸铁 | 15.228 | 吴淞路 |  |  |  | 09-东代-0171 | <Null> |  |  | 300 |  |  |  |  | 0 | 0 |  | 一级街道 | <Null> | 15.2277 | 1 | 0 | 1 | 1731.68 | 1508.265 | 1733.381 | 1523.398
4266 | Polyline | GSGX | 1 | W608010 | 运行 | 铸铁 | 69.596 | 广粤路 | 石棉水泥 | 承插 |  | 92-2-49 | <Null> |  |  | 300 |  |  |  |  | 0 | 0 |  | 一级街道 | <Null> | 69.5956 | 2 | 1 | 2 | -383.5329 | 7637.643 | -379.6672 | 7706.744
4267 | Polyline | GSGX | 1 | W608010 | 运行 | 铸铁 | 33.359 | 凉城路 | 石棉水泥 | 承插 |  | 1989-04-11 | <Null> |  |  | 300 |  |  |  |  | 0 | 0 |  | 三级街道 | <Null> | 33.3585 | 2 | 0 | 2 | -64.3001 | 6821.787 | -63.9319 | 6788.571
4268 | Polyline | GSGX | 1 | W608010 | 运行 | 铸铁 | 63.785 | 伊敏河路 | 石棉水泥 | 承插 | 三渣 | 1990-04-07 | <Null> |  |  | 300 |  |  |  |  | 0 | 0 |  | 三级街道 | <Null> | 63.7848 | 3 | 1 | 4 | 2136.073 | 6256.417 | 2113.409 | 6196.795
4269 | Polyline | GSGX | 1 | W608010 | 运行 |  | 9.008 | 辽源西路 |  |  |  |  | <Null> |  |  | 300 |  |  |  |  | 0 | 0 |  | 三级街道 | <Null> | 9.008 | 2 | 0 | 3 | 3299.277 | 3905.582 | 3307.841 | 3908.332
4270 | Polyline | GSGX | 1 | W608010 | 运行 | 球墨铸铁 | 1.276 | 金田路 | 橡皮垫 | 承插 |  | 99-2-127 | <Null> |  |  | 300 |  |  |  |  | 0 | 0 |  | 三级街道 | <Null> | 1.276 | 3 | 1 | 4 | 2156.346 | 2397.751 | 2155.273 | 2398.442
4271 | Polyline | GSGX | 1 | W608010 | 运行 | 铸铁 | 0.422 | 东体育会路 | 石棉水泥 | 承插 | 水泥 | 89-2-32 | <Null> |  |  | 300 |  |  |  |  | 0 | 0 |  | 三级街道 | <Null> | 0.42241 | 2 | 0.9 | 3 | 852.1142 | 4550.695 | 852.4664 | 4550.462
4272 | Polyline | GSGX | 1 | W608010 | 运行 | 铸铁 | 21.031 | 广粤路 | 石棉水泥 | 承插 | 三渣 | 95-2-124 | <Null> |  |  | 300 |  |  |  |  | 0 | 0 |  | 一级街道 | <Null> | 21.0308 | 1 | 0 | 1 | -532.6747 | 5925.265 | -529.3344 | 5946.029
4273 | Polyline | GSGX | 1 | W608010 | 运行 | 球墨铸铁 | 28.785 | 高阳路 | 橡皮垫 | 承插 |  | 01-2-17北 | <Null> |  |  | 300 |  |  |  |  | 0 | 0 |  | 三级街道 | <Null> | 28.7852 | 2 | 0 | 3 | 3046.936 | 1733.412 | 3020.39 | 1722.281
4274 | Polyline | GSGX | 1 | W608010 | 运行 | 球墨铸铁 | 14.713 | 安国路东余航路 | 橡皮垫 | 承插 |  | 2011-3-148 | <Null> |  |  | 300 |  |  |  |  | 0 | 0 |  | 无记录 | <Null> | 14.7128 | 3 | 1 | 4 | 3311.771 | 2845.889 | 3322.606 | 2854.273
4275 | Polyline | GSGX | 1 | W608010 | 运行 | 球墨铸铁 | 6.095 | 东余航路 | 橡皮垫 | 承插 |  | 2011-3-148 | <Null> |  |  | 300 |  |  |  |  | 0 | 0 |  | 无记录 | <Null> | 6.095 | 3 | 1 | 4 | 3322.606 | 2854.273 | 3326.574 | 2858.898
4276 | Polyline | GSGX | 1 | W608010 | 运行 | 球墨铸铁 | 5.57 | 东余航路 | 橡皮垫 | 承插 |  | 2011-3-148 | <Null> |  |  | 300 |  |  |  |  | 0 | 0 |  | 无记录 | <Null> | 5.4667 | 3 | 1 | 4 | 3439.01 | 2990.18 | 3444.476 | 2990.099
4277 | Polyline | GSGX | 1 | W608010 | 运行 | 铸铁 | 9.023 | 商丘路 | 石棉水泥 | 承插 |  | DJD-330 | <Null> |  |  | 300 |  |  |  |  | 0 | 0 |  | 三级街道 | <Null> | 9.0782 | 2 | 0 | 2 | 2577.081 | 1666.062 | 2582.438 | 1658.836
4278 | Polyline | GSGX | 1 | W608010 | 运行 | 铸铁 | 28.293 | 商丘路 | 石棉水泥 | 承插 |  | DJD-330 | <Null> |  |  | 300 |  |  |  |  | 0 | 0 |  | 三级街道 | <Null> | 28.2935 | 2 | 0 | 2 | 2452.302 | 1866.591 | 2466.976 | 1842.401
4279 | Polyline | GSGX | 1 | W608010 | 运行 | 钢 | 1.354 |  | 橡皮垫 | 法兰 |  | 2006-02-23 | <Null> |  |  | 300 |  |  |  |  | 0 | 0 |  | 无记录 | <Null> | 1.3538 | 2 | 0 | 2 | 2466.976 | 1842.401 | 2467.897 | 1842.139
4280 | Polyline | GSGX | 1 | W608010 | 运行 | 球墨铸铁 | 10.1 | 广粤支路 | 橡皮垫 | 承插 |  | 03-2-113北 | <Null> |  |  | 300 |  |  |  |  | 0 | 0 |  | 三级街道 | <Null> | 10.1001 | 3 | 1 | 4 | -513.1843 | 6605.287 | -520.5923 | 6610.924
4281 | Polyline | GSGX | 1 | W608010 | 运行 | 球墨铸铁 | 7.109 | 广粤路 | 橡皮垫 | 承插 |  | 03-2-113北 | <Null> |  |  | 300 |  |  |  |  | 0 | 0 |  | 一级街道 | <Null> | 7.1091 | 2 | 1 | 3 | -439.9369 | 6493.458 | -436.3109 | 6498.637
4282 | Polyline | GSGX | 1 | W608010 | 运行 | 铸铁 | 3.341 | 凉城路 |  | 承插 | 柏油 | 1989-04-11 | <Null> |  |  | 300 |  |  |  |  | 0 | 0 |  | 三级街道 | <Null> | 3.3412 | 2 | 0.8 | 3 | -63.665 | 6440.512 | -63.4234 | 6443.844
4283 | Polyline | GSGX | 1 | W608010 | 运行 | 铸铁 | 9.415 | 汶水东路 | 石棉水泥 | 承插 | 三渣 | 93-2-141 | <Null> |  |  | 300 |  |  |  |  | 0 | 0 |  | 一级街道 | <Null> | 9.4155 | 1 | 0.8 | 2 | 1511.747 | 6452.859 | 1515.979 | 6444.448
4284 | Polyline | GSGX | 1 | W608010 | 运行 | 球墨铸铁 | 10.75 | 周家嘴路 | 橡皮垫 | 承插 |  | 03-3-4北 | <Null> |  |  | 300 |  |  |  |  | 0 | 0 |  | 一级街道 | <Null> | 10.7499 | 2 | 0 | 2 | 3459.266 | 3240.209 | 3463.979 | 3248.597
4285 | Polyline | GSGX | 1 | W608010 | 运行 | 铸铁 | 19.093 | 欧阳路 | 石棉水泥 | 承插 |  | 90-2-146 | <Null> |  |  | 300 |  |  |  |  | 0 | 0 |  | 二级街道 | <Null> | 19.0933 | 2 | 0.8 | 2 | 1703.346 | 3500.225 | 1698.602 | 3518.719
4286 | Polyline | GSGX | 1 | W608010 | 运行 | 铸铁 | 14.511 | 欧阳路 | 石棉水泥 | 承插 |  | 90-2-146 | <Null> |  |  | 300 |  |  |  |  | 0 | 0 |  | 二级街道 | <Null> | 14.5109 | 2 | 0.8 | 2 | 1698.602 | 3518.719 | 1694.526 | 3532.641
4287 | Polyline | GSGX | 1 | W608010 | 运行 | 球墨铸铁 | 50.595 | 场中路 | 橡皮垫 | 承插 |  | 03-3-100北 | <Null> |  |  | 300 |  |  |  |  | 0 | 0 |  | 一级街道 | <Null> | 50.5949 | 2 | 0.8 | 2 | 853.2427 | 8251.214 | 903.1747 | 8259.378
4288 | Polyline | GSGX | 1 | W608010 | 运行 | 钢 | 0.961 | 逸仙路 | 橡皮垫 | 法兰 |  | 03-3-100北 | <Null> |  |  | 300 |  |  |  |  | 0 | 0 |  | 一级街道 | <Null> | 0.96085 | 1 | 0 | 1 | 1272.866 | 8244.993 | 1273.826 | 8245.036
4289 | Polyline | GSGX | 1 | W608010 | 运行 | 球墨铸铁 | 0.97 | 逸仙路 | 橡皮垫 | 承插 |  | 03-3-100北 | <Null> |  |  | 300 |  |  |  |  | 0 | 0 |  | 一级街道 | <Null> | 0.97013 | 2 | 0.8 | 2 | 1277.706 | 8281.186 | 1276.736 | 8281.193
4290 | Polyline | GSGX | 1 | W608010 | 运行 | 球墨铸铁 | 36.565 | 江杨南路 | 橡皮垫 | 承插 |  | 1997-01-16 | <Null> |  |  | 300 |  |  |  |  | 0 | 0 |  | 一级街道 | <Null> | 24.186 | 2 | 0.6 | 2 | -405.5664 | 8069.733 | -403.7082 | 8045.619
4291 | Polyline | GSGX | 1 | W608010 | 运行 | 钢 | 0.87 | 广粤路 | 橡皮垫 | 法兰 |  | 03-3-100北 | <Null> |  |  | 300 |  |  |  |  | 0 | 0 |  | 一级街道 | <Null> | 0.86982 | 1 | 0 | 1 | -405.0211 | 8049.963 | -404.8524 | 8049.109
4292 | Polyline | GSGX | 1 | W608010 | 运行 | 球墨铸铁 | 4.508 | 场中路 | 橡皮垫 | 承插 |  | 03-3-100北 | <Null> |  |  | 300 |  |  |  |  | 0 | 0 |  | 一级街道 | <Null> | 4.5079 | 2 | 0.8 | 2 | -268.33 | 8096.293 | -263.8221 | 8096.293
4293 | Polyline | GSGX | 1 | W608010 | 运行 | 球墨铸铁 | 32.642 | 天宝路 | 橡皮垫 | 承插 |  | 03-2-50北 | <Null> |  |  | 300 |  |  |  |  | 0 | 0 |  | 三级街道 | <Null> | 32.6418 | 3 | 1.1 | 4 | 2768.453 | 4285.268 | 2776.255 | 4316.941
4294 | Polyline | GSGX | 1 | W608010 | 运行 | 球墨铸铁 | 13.752 | 邯郸路 | 橡皮垫 | 承插 |  | 03-2-112北 | <Null> |  |  | 300 |  |  |  |  | 0 | 0 |  | 一级街道 | <Null> | 13.752 | 2 | 1 | 3 | 2464.75 | 6777.482 | 2477.982 | 6781.228
4295 | Polyline | GSGX | 1 | W608010 | 运行 | 球墨铸铁 | 75.354 | 邯郸路 | 橡皮垫 | 承插 |  | 03-2-112北 | <Null> |  |  | 300 |  |  |  |  | 0 | 0 |  | 一级街道 | <Null> | 75.3541 | 2 | 1 | 3 | 1776.346 | 6557.878 | 1847.138 | 6583.695
4296 | Polyline | GSGX | 1 | W608010 | 运行 | 球墨铸铁 | 71.269 | 邯郸路 | 橡皮垫 | 承插 |  | 03-2-112北 | <Null> |  |  | 300 |  |  |  |  | 0 | 0 |  | 一级街道 | <Null> | 71.2686 | 2 | 1 | 3 | 2207.647 | 6704.18 | 2139.858 | 6682.185
4297 | Polyline | GSGX | 1 | W608010 | 运行 | 钢 | 3.202 | 广粤路 | 橡皮垫 | 法兰 |  | 03-3-100北 | <Null> |  |  | 300 |  |  |  |  | 0 | 0 |  | 一级街道 | <Null> | 3.202 | 1 | 0 | 1 | -364.8058 | 8047.972 | -363.6226 | 8045.921
4298 | Polyline | GSGX | 1 | W608010 | 运行 | 球墨铸铁 | 19.706 | 四川北路 | 橡皮垫 | 承插 |  | 2009-东接-0087 | <Null> |  |  | 300 |  |  |  |  | 0 | 0 |  | 二级街道 | <Null> | 19.7059 | 2 | 0 | 2 | 977.5815 | 2722.706 | 987.5065 | 2735.471
4299 | Polyline | GSGX | 1 | W608010 | 运行 | 球墨铸铁 | 2.894 |  | 橡皮垫 | 承插 |  | 2010-东接-0689 | <Null> |  |  | 300 |  |  |  |  | 0 | 0 |  | 无记录 | <Null> | 2.8272 | 2 | 0 | 2 | 3510.29 | 2060.85 | 3511.199 | 2058.173
4300 | Polyline | GSGX | 1 | W608010 | 运行 | 球墨铸铁 | 4.768 | 江湾路 | 橡皮垫 | 承插 |  | 97-2-194 | <Null> |  |  | 300 |  |  |  |  | 0 | 0 |  | 无记录 | <Null> | 4.7685 | 3 | 1 | 4 | 710.1637 | 4154.508 | 709.6603 | 4159.25
4301 | Polyline | GSGX | 1 | W608010 | 运行 | 球墨铸铁 | 1.486 |  | 橡皮垫 | 承插 |  | 2008-东接-0281 | <Null> |  |  | 300 |  |  |  |  | 0 | 0 |  | 无记录 | <Null> | 1.4919 | 2 | 0 | 2 | 2250.806 | 1484.913 | 2251.596 | 1483.648
4302 | Polyline | GSGX | 1 | W608010 | 运行 | 球墨铸铁 | 29.944 | 大连西路 | 橡皮垫 | 承插 | 水泥 | 2003-2-19北 | <Null> |  |  | 300 |  |  |  |  | 0 | 0 |  | 一级街道 | <Null> | 29.9439 | 2 | 0 | 2 | 1778.969 | 4742.747 | 1808.905 | 4742.49
4303 | Polyline | GSGX | 1 | W608010 | 运行 | 球墨铸铁 | 96.916 | 虹关路 | 橡皮垫 | 承插 |  | 2010-2y-005 | <Null> |  |  | 300 |  |  |  |  | 0 | 0 |  | 三级街道 | <Null> | 96.9156 | 3 | 1 | 4 | 2418.504 | 3608.188 | 2511.323 | 3580.311
4304 | Polyline | GSGX | 1 | W608010 | 运行 | 球墨铸铁 | 1.865 | 天宝路 | 橡皮垫 | 承插 |  | 09-振东-40 | <Null> |  |  | 300 |  |  |  |  | 0 | 0 |  | 三级街道 | <Null> | 1.8647 | 3 | 0.6 | 3 | 2539.603 | 3569.963 | 2539.035 | 3568.187
4305 | Polyline | GSGX | 1 | W608010 | 运行 | 球墨铸铁 | 0.866 |  | 橡皮垫 | 承插 |  | 2010-2-东-017 | <Null> |  |  | 300 |  |  |  |  | 0 | 0 |  | 无记录 | <Null> | 0.86574 | 2 | 0.6 | 3 | 2310.257 | 3756.63 | 2309.995 | 3755.805
4306 | Polyline | GSGX | 1 | W608010 | 运行 | 球墨铸铁 | 0.913 |  | 橡皮垫 | 承插 |  | 2010-2-东-017 | <Null> |  |  | 300 |  |  |  |  | 0 | 0 |  | 无记录 | <Null> | 0.91273 | 2 | 0.6 | 3 | 2314.628 | 3755.375 | 2314.906 | 3756.245
4307 | Polyline | GSGX | 1 | W608010 | 运行 | 球墨铸铁 | 6.921 |  | 橡皮垫 | 承插 |  | 2010-2-东-017 | <Null> |  |  | 300 |  |  |  |  | 0 | 0 |  | 无记录 | <Null> | 6.9206 | 2 | 0.6 | 3 | 2451.705 | 3733.919 | 2449.665 | 3727.306
4308 | Polyline | GSGX | 1 | W608010 | 运行 | 球墨铸铁 | 3.396 | 四平路 | 橡皮垫 | 承插 |  | 2008-2-003-1 | <Null> |  |  | 300 |  |  |  |  | 0 | 0 |  | 一级街道 | <Null> | 3.3957 | 2 | 1 | 3 | 1631.815 | 2732.88 | 1634.02 | 2733.887
4309 | Polyline | GSGX | 1 | W608010 | 运行 | 球墨铸铁 | 0.758 | 四平路 | 橡皮垫 | 承插 |  | 2008-2-003-1 | <Null> |  |  | 300 |  |  |  |  | 0 | 0 |  | 一级街道 | <Null> | 0.75807 | 2 | 1 | 3 | 1591.856 | 2741.097 | 1591.67 | 2740.362
4310 | Polyline | GSGX | 1 | W608010 | 运行 | 铸铁 | 2.94 | 海伦路 |  |  |  |  | <Null> |  |  | 300 |  |  |  |  | 0 | 0 |  | 三级街道 | <Null> | 0.61846 | 2 | 0 | 2 | 1594.043 | 2740.209 | 1593.868 | 2739.615
4311 | Polyline | GSGX | 1 | W608010 | 运行 | 铸铁 | 2.94 | 海伦路 |  |  |  |  | <Null> |  |  | 300 |  |  |  |  | 0 | 0 |  | 三级街道 | <Null> | 2.3218 | 2 | 0 | 2 | 1593.868 | 2739.615 | 1591.67 | 2740.362
4312 | Polyline | GSGX | 1 | W608010 | 运行 | 球墨铸铁 | 1.05 | 四平路 | 橡皮垫 | 承插 |  | 2008-2-003-1 | <Null> |  |  | 300 |  |  |  |  | 0 | 0 |  | 一级街道 | <Null> | 1.0501 | 2 | 1 | 3 | 1638.355 | 2807.833 | 1638.498 | 2808.873
4313 | Polyline | GSGX | 1 | W608010 | 运行 | 球墨铸铁 | 27.361 | 四平路 | 橡皮垫 | 承插 |  | 2008-2-003-1 | <Null> |  |  | 300 |  |  |  |  | 0 | 0 |  | 一级街道 | <Null> | 27.3614 | 2 | 1 | 3 | 1669.149 | 2928.77 | 1663.781 | 2953.091
4314 | Polyline | GSGX | 1 | W608010 | 运行 | 铸铁 | 3.503 | 四平路 | 石棉水泥 | 承插 |  | 1991-01-02 | <Null> |  |  | 300 |  |  |  |  | 0 | 0 |  | 一级街道 | <Null> | 3.5027 | 2 | 1 | 2 | 1669.521 | 2964.264 | 1670.714 | 2967.557
4315 | Polyline | GSGX | 1 | W608010 | 运行 | 球墨铸铁 | 13.424 | 四平路 | 橡皮垫 | 承插 |  | 2008-2-003-1 | <Null> |  |  | 300 |  |  |  |  | 0 | 0 |  | 一级街道 | <Null> | 13.4236 | 2 | 1 | 3 | 1663.781 | 2953.091 | 1669.521 | 2964.264
4316 | Polyline | GSGX | 1 | W608010 | 运行 | 铸铁 | 36.483 | 天潼路 | 石棉水泥 | 承插 |  | 1978-03-28 | <Null> |  |  | 300 |  |  |  |  | 0 | 0 |  | 三级街道 | <Null> | 31.2897 | 2 | 0.65 | 3 | 1016.863 | 1143.665 | 1046.975 | 1152.086
4317 | Polyline | GSGX | 1 | W608010 | 运行 | 球墨铸铁 | 13.248 | 北苏州路 | 橡皮垫 | 承插 |  | 2007-2-43 | <Null> |  |  | 300 |  |  |  |  | 0 | 0 |  | 三级街道 | <Null> | 13.2478 | 3 | 1 | 4 | 1207.408 | 1128.282 | 1217.635 | 1136.704
4318 | Polyline | GSGX | 1 | W608010 | 运行 | 球墨铸铁 | 56.387 | 北苏州路 | 橡皮垫 | 承插 |  | 2007-2-43 | <Null> |  |  | 300 |  |  |  |  | 0 | 0 |  | 三级街道 | <Null> | 56.4569 | 3 | 1 | 4 | 1217.635 | 1136.704 | 1263.151 | 1169.972
4319 | Polyline | GSGX | 1 | W608010 | 运行 | 球墨铸铁 | 23.494 | 北苏州路 | 橡皮垫 | 承插 |  | 2007-2-43 | <Null> |  |  | 300 |  |  |  |  | 0 | 0 |  | 三级街道 | <Null> | 23.424 | 3 | 1 | 4 | 1263.151 | 1169.972 | 1283.576 | 1181.438
4320 | Polyline | GSGX | 1 | W608010 | 运行 | 球墨铸铁 | 25.066 | 北苏州路 | 橡皮垫 | 承插 |  | 2007-2-43 | <Null> |  |  | 300 |  |  |  |  | 0 | 0 |  | 三级街道 | <Null> | 25.0664 | 3 | 1 | 4 | 1363.365 | 1215.762 | 1387.025 | 1224.005
4321 | Polyline | GSGX | 1 | W608010 | 运行 | 球墨铸铁 | 4.472 | 北苏州路 | 橡皮垫 | 承插 |  | 2007-2-43 | <Null> |  |  | 300 |  |  |  |  | 0 | 0 |  | 三级街道 | <Null> | 4.4716 | 3 | 1 | 4 | 1665.617 | 1207.131 | 1665.693 | 1211.461
4322 | Polyline | GSGX | 1 | W608010 | 运行 | 球墨铸铁 | 0.591 | 北苏州路 | 橡皮垫 | 承插 |  | 2007-2-43 | <Null> |  |  | 300 |  |  |  |  | 0 | 0 |  | 三级街道 | <Null> | 0.65346 | 3 | 1 | 4 | 1696.537 | 1198.001 | 1696.78 | 1198.608
4323 | Polyline | GSGX | 1 | W608010 | 运行 | 球墨铸铁 | 38.308 | 花园路 | 橡皮垫 | 承插 |  | 2007-03-06 | <Null> |  |  | 300 |  |  |  |  | 0 | 0 |  | 二级街道 | <Null> | 38.3084 | 3 | 1 | 4 | 659.5574 | 4021.156 | 693.5148 | 4003.426
4324 | Polyline | GSGX | 1 | W608010 | 运行 | 球墨铸铁 | 75.039 | 东江湾路 | 橡皮垫 | 承插 |  | 2007-03-06 | <Null> |  |  | 300 |  |  |  |  | 0 | 0 |  | 一级街道 | <Null> | 75.039 | 2 | 1 | 3 | 760.6256 | 4078.424 | 786.5342 | 4012.609
4325 | Polyline | GSGX | 1 | W608010 | 运行 | 铸铁 | 12.789 | 车站南路 | 石棉水泥 | 承插 |  | 1991-04-13 | <Null> |  |  | 300 |  |  |  |  | 0 | 0 |  | 三级街道 | <Null> | 12.7892 | 2 | 0.9 | 3 | 195.3893 | 6774.62 | 208.1781 | 6774.72
4326 | Polyline | GSGX | 1 | W608010 | 运行 | 球墨铸铁 | 39.428 | 东大名路 | 橡皮垫 | 承插 |  | 2008-3-68-1,2,3,4,5 | <Null> |  |  | 300 |  |  |  |  | 0 | 0 |  | 一级街道 | <Null> | 39.4284 | 2 | 1 | 3 | 3591.618 | 2075.409 | 3576.37 | 2107.048
4327 | Polyline | GSGX | 1 | W608010 | 运行 | 球墨铸铁 | 0.831 | 杨树浦路 | 橡皮垫 | 承插 |  | 2008-3-68-1,2,3,4,5 | <Null> |  |  | 300 |  |  |  |  | 0 | 0 |  | 一级街道 | <Null> | 0.83134 | 2 | 1 | 3 | 4227.031 | 2011.676 | 4227.098 | 2010.847
4328 | Polyline | GSGX | 1 | W608010 | 运行 | 球墨铸铁 | 11.445 | 杨树浦路 | 橡皮垫 | 承插 |  | 2008-3-68-1,2,3,4,5 | <Null> |  |  | 300 |  |  |  |  | 0 | 0 |  | 一级街道 | <Null> | 11.4451 | 2 | 1 | 3 | 4227.098 | 2010.847 | 4228.027 | 1999.439
4329 | Polyline | GSGX | 1 | W608010 | 运行 | 球墨铸铁 | 1.028 |  | 橡皮垫 | 承插 |  | 2010-东接-0675 | <Null> |  |  | 300 |  |  |  |  | 0 | 0 |  | 无记录 | <Null> | 1.0282 | 2 | 0 | 2 | 3732.938 | 1988.607 | 3731.909 | 1988.627
4330 | Polyline | GSGX | 1 | W608010 | 运行 | 球墨铸铁 | 0.411 |  | 橡皮垫 | 承插 |  | 2010-东接-0675 | <Null> |  |  | 300 |  |  |  |  | 0 | 0 |  | 无记录 | <Null> | 0.41103 | 2 | 0 | 2 | 3731.183 | 1991.24 | 3730.771 | 1991.236
4331 | Polyline | GSGX | 1 | W608010 | 运行 | 钢 | 9.828 | 金山路 |  | 焊接 |  | 96-2-88 | <Null> |  |  | 300 |  |  |  |  | 0 | 0 |  | 三级街道 | <Null> | 9.8285 | 2 | 0 | 3 | 1883.172 | 1306.32 | 1882.271 | 1296.534
4332 | Polyline | GSGX | 1 | W608010 | 运行 | 球墨铸铁 | 8.75 | 四平路 | 橡皮垫 | 承插 |  | 03-3-20北 | <Null> |  |  | 300 |  |  |  |  | 0 | 0 |  | 一级街道 | <Null> | 8.7505 | 2 | 1 | 3 | 2112.162 | 3807.325 | 2106.25 | 3800.882
4333 | Polyline | GSGX | 1 | W608010 | 运行 | 球墨铸铁 | 29.008 |  | 橡皮垫 | 承插 |  | 2006-2-63-2 | <Null> |  |  | 300 |  |  |  |  | 0 | 0 |  | 无记录 | <Null> | 29.0082 | 3 | 1 | 4 | 1147.094 | 2176.555 | 1175.393 | 2182.844
4334 | Polyline | GSGX | 1 | W608010 | 运行 | 球墨铸铁 | 101.285 |  | 橡皮垫 | 承插 |  | 2006-2-63-2 | <Null> |  |  | 300 |  |  |  |  | 0 | 0 |  | 无记录 | <Null> | 101.2854 | 3 | 1 | 4 | 1050.077 | 2147.463 | 1147.094 | 2176.555
4335 | Polyline | GSGX | 1 | W608010 | 运行 | 球墨铸铁 | 6.106 | 甜爱路 | 橡皮垫 | 承插 |  | 1998-02-22 | <Null> |  |  | 300 |  |  |  |  | 0 | 0 |  | 三级街道 | <Null> | 6.1062 | 3 | 1 | 4 | 1266.904 | 4229.74 | 1268.141 | 4235.719
4336 | Polyline | GSGX | 1 | W608010 | 运行 | 铸铁 | 23.397 | 欧阳路 | 石棉水泥 | 承插 |  | 90-2-146 | <Null> |  |  | 300 |  |  |  |  | 0 | 0 |  | 二级街道 | <Null> | 23.3965 | 3 | 1 | 3 | 1545.187 | 3982.715 | 1542.252 | 4005.926
4337 | Polyline | GSGX | 1 | W608010 | 运行 | 铸铁 | 2.906 | 高阳路 | 石棉水泥 | 承插 |  | 96-2-38 | <Null> |  |  | 300 |  |  |  |  | 0 | 0 |  | 三级街道 | <Null> | 2.9058 | 3 | 1 | 4 | 2929.454 | 1970.757 | 2928.214 | 1973.385
4338 | Polyline | GSGX | 1 | W608010 | 运行 | 球墨铸铁 | 5.515 | 嘉兴路 | 橡皮垫 | 承插 |  | 2006-03-04 | <Null> |  |  | 300 |  |  |  |  | 0 | 0 |  | 三级街道 | <Null> | 5.5149 | 3 | 1.1 | 4 | 1874.033 | 2548.205 | 1879.48 | 2547.342
4339 | Polyline | GSGX | 1 | W608010 | 运行 | 球墨铸铁 | 7.951 | 香港丽园 |  |  |  |  | <Null> |  |  | 300 |  |  |  |  | 0 | 0 |  | 无记录 | <Null> | 7.9507 | 2 | 0 | 2 | 2454.768 | 2666.002 | 2462.702 | 2665.498
4340 | Polyline | GSGX | 1 | W608010 | 运行 | 铸铁 | 2.651 | 物华路 | 石棉水泥 | 承插 |  | 96-2-179 | <Null> |  |  | 300 |  |  |  |  | 0 | 0 |  | 三级街道 | <Null> | 2.6513 | 3 | 1 | 4 | 1838.843 | 3252.539 | 1838.917 | 3255.189
4341 | Polyline | GSGX | 1 | W608010 | 运行 | 铸铁 | 8.001 | 松花江路 | 石棉水泥 | 承插 |  | 85-管-506 | <Null> |  |  | 300 |  |  |  |  | 0 | 0 |  | 三级街道 | <Null> | 8.0007 | 2 | 0 | 2 | 2560.175 | 6557.744 | 2559.517 | 6549.77
4342 | Polyline | GSGX | 1 | W608010 | 运行 | 球墨铸铁 | 69.304 | 广联路 | 橡皮垫 | 承插 |  | 07-2-5北 | <Null> |  |  | 300 |  |  |  |  | 0 | 0 |  | 三级街道 | <Null> | 69.3036 | 3 | 1 | 4 | -34.6322 | 3912.71 | 12.3886 | 3861.85
4343 | Polyline | GSGX | 1 | W608010 | 运行 | 球墨铸铁 | 1.464 | 景祥路 | 橡皮垫 | 承插 |  | 07-2-5北 | <Null> |  |  | 300 |  |  |  |  | 0 | 0 |  | 三级街道 | <Null> | 1.4637 | 3 | 1 | 4 | 22.9966 | 3984.63 | 23.8085 | 3985.848
4344 | Polyline | GSGX | 1 | W608010 | 运行 | 球墨铸铁 | 15.087 | 四平路 | 橡皮垫 | 承插 |  | 2008-东-0297 | <Null> |  |  | 300 |  |  |  |  | 0 | 0 |  | 一级街道 | <Null> | 15.0874 | 2 | 0 | 2 | 1577.691 | 2630.763 | 1563.57 | 2636.076
4345 | Polyline | GSGX | 1 | W608010 | 运行 | 球墨铸铁 | 31.278 | 东宝兴路 | 橡皮垫 | 承插 |  | 03-3-178北 | <Null> |  |  | 300 |  |  |  |  | 0 | 0 |  | 三级街道 | <Null> | 1.7145 | 3 | 1 | 4 | 775.0962 | 2811.932 | 776.3394 | 2810.751
4346 | Polyline | GSGX | 1 | W608010 | 运行 | 铸铁 | 2.658 | 广中路 | 石棉水泥 | 承插 | 柏油 | 96-东-831 | <Null> |  |  | 300 |  |  |  |  | 0 | 0 |  | 一级街道 | <Null> | 2.6582 | 1 | 0.6 | 2 | 619.3645 | 4714.05 | 621.4918 | 4712.457
4347 | Polyline | GSGX | 1 | W608010 | 运行 | 铸铁 | 0.347 | 中山北一路 | 石棉水泥 | 承插 | 柏油 |  | <Null> |  |  | 300 |  |  |  |  | 0 | 0 |  | 一级街道 | <Null> | 0.41453 | 1 | 0.7 | 2 | 659.7062 | 4686.313 | 659.5127 | 4685.947
4348 | Polyline | GSGX | 1 | W608010 | 运行 | 球墨铸铁 | 20.978 | 昆明路 | 橡皮垫 | 承插 |  | 08-3-197 | <Null> |  |  | 300 |  |  |  |  | 0 | 0 |  | 三级街道 | <Null> | 20.9782 | 3 | 1 | 4 | 3745.452 | 2832.042 | 3754.568 | 2850.929
4349 | Polyline | GSGX | 1 | W608010 | 运行 | 球墨铸铁 | 3.751 | 天宝路 | 橡皮垫 | 承插 |  | 05-2-45北 | <Null> |  |  | 300 |  |  |  |  | 0 | 0 |  | 三级街道 | <Null> | 3.7512 | 3 | 1 | 4 | 2648.904 | 3905.733 | 2647.168 | 3902.408
4350 | Polyline | GSGX | 1 | W608010 | 运行 | 铸铁 | 22.342 | 车站北路 | 石棉水泥 | 承插 |  | 1989-04-03 | <Null> |  |  | 300 |  |  |  |  | 0 | 0 |  | 三级街道 | <Null> | 22.3419 | 2 | 0 | 2 | 357.4706 | 7058.497 | 379.8091 | 7058.139
4351 | Polyline | GSGX | 1 | W608010 | 运行 | 铸铁 | 11.406 | 花园路 | 石棉水泥 | 承插 |  | 1965-03-16 | <Null> |  |  | 300 |  |  |  |  | 0 | 0 |  | 二级街道 | <Null> | 11.4595 | 3 | 1 | 3 | 328.8938 | 4258.024 | 336.6611 | 4249.599
4352 | Polyline | GSGX | 1 | W608010 | 运行 | 铸铁 | 17.021 | 中山北一路 | 石棉水泥 | 承插 | 柏油 |  | <Null> |  |  | 300 |  |  |  |  | 0 | 0 |  | 一级街道 | <Null> | 17.0212 | 1 | 0.6 | 2 | 492.9287 | 4288.19 | 486.3986 | 4272.471
4353 | Polyline | GSGX | 1 | W608010 | 运行 |  | 6.07 | 东江湾路 |  |  |  |  | <Null> |  |  | 300 |  |  |  |  | 0 | 0 |  | 一级街道 | <Null> | 6.0704 | 1 | 0 | 1 | 894.6762 | 3550.818 | 889.1425 | 3553.314
4354 | Polyline | GSGX | 1 | W608010 | 运行 |  | 50.788 | 东江湾路 |  |  |  |  | <Null> |  |  | 300 |  |  |  |  | 0 | 0 |  | 一级街道 | <Null> | 50.7881 | 1 | 0 | 1 | 889.1425 | 3553.314 | 843.193 | 3574.945
4355 | Polyline | GSGX | 1 | W608010 | 运行 | 球墨铸铁 | 7.942 | 黄渡路 | 橡皮垫 | 承插 |  | 2008-3-195 | <Null> |  |  | 300 |  |  |  |  | 0 | 0 |  | 四级街道 | <Null> | 7.9425 | 4 | 1 | 5 | 934.1397 | 3638.004 | 937.5363 | 3645.18
4356 | Polyline | GSGX | 1 | W608010 | 运行 | 球墨铸铁 | 62.266 | 天宝路 | 橡皮垫 | 承插 |  | 09-振东-40 | <Null> |  |  | 300 |  |  |  |  | 0 | 0 |  | 三级街道 | <Null> | 62.266 | 3 | 0.6 | 3 | 2553.742 | 3614.419 | 2572.155 | 3673.897
4357 | Polyline | GSGX | 1 | W608010 | 运行 | 球墨铸铁 | 18.294 | 新市南路 | 橡皮垫 | 承插 |  | 2008-3-198 | <Null> |  |  | 300 |  |  |  |  | 0 | 0 |  | 三级街道 | <Null> | 18.294 | 3 | 1 | 4 | 872.0675 | 7205.391 | 872.2487 | 7187.099
4358 | Polyline | GSGX | 1 | W608010 | 运行 | 球墨铸铁 | 29.958 | 新市南路 | 橡皮垫 | 承插 |  | 2008-3-198 | <Null> |  |  | 300 |  |  |  |  | 0 | 0 |  | 三级街道 | <Null> | 30.0181 | 3 | 1 | 4 | 909.8543 | 6714.098 | 913.7455 | 6684.361
4359 | Polyline | GSGX | 1 | W608010 | 运行 | 球墨铸铁 | 102.761 | 新市南路 | 橡皮垫 | 承插 |  | 2008-3-198 | <Null> |  |  | 300 |  |  |  |  | 0 | 0 |  | 三级街道 | <Null> | 102.7608 | 3 | 1 | 4 | 913.3059 | 6659.394 | 923.9811 | 6557.675
4360 | Polyline | GSGX | 1 | W608010 | 运行 | 球墨铸铁 | 37.106 | 新市南路 | 橡皮垫 | 承插 |  | 2008-3-198 | <Null> |  |  | 300 |  |  |  |  | 0 | 0 |  | 三级街道 | <Null> | 37.1062 | 3 | 1 | 4 | 937.4592 | 6495.289 | 926.3469 | 6460.653
4361 | Polyline | GSGX | 1 | W608010 | 运行 | 球墨铸铁 | 84.839 | 新市南路 | 橡皮垫 | 承插 |  | 2008-3-198 | <Null> |  |  | 300 |  |  |  |  | 0 | 0 |  | 三级街道 | <Null> | 84.8386 | 3 | 1 | 4 | 909.4314 | 6433.506 | 886.5354 | 6353.28
4362 | Polyline | GSGX | 1 | W608010 | 运行 | 钢 | 15.256 | 保定路 | 橡皮垫 | 法兰 |  | 99-2-191 | <Null> |  |  | 300 |  |  |  |  | 0 | 0 |  | 三级街道 | <Null> | 15.2558 | 3 | 1 | 4 | 3690.559 | 2731.194 | 3700.211 | 2719.379
4363 | Polyline | GSGX | 1 | W608010 | 运行 | 球墨铸铁 | 1.182 | 昆明路 | 橡皮垫 | 承插 |  | 08-3-197 | <Null> |  |  | 300 |  |  |  |  | 0 | 0 |  | 三级街道 | <Null> | 1.1823 | 3 | 1 | 4 | 3681.677 | 2733.87 | 3681.101 | 2734.902
4364 | Polyline | GSGX | 1 | W608010 | 运行 | 球墨铸铁 | 1.03 | 昆明路 | 橡皮垫 | 承插 |  | 08-3-197 | <Null> |  |  | 300 |  |  |  |  | 0 | 0 |  | 三级街道 | <Null> | 1.0303 | 3 | 1 | 4 | 3684.043 | 2736.875 | 3684.819 | 2736.198
4365 | Polyline | GSGX | 1 | W608010 | 运行 | 球墨铸铁 | 27.587 | 昆明路 | 橡皮垫 | 承插 |  | 08-3-197 | <Null> |  |  | 300 |  |  |  |  | 0 | 0 |  | 三级街道 | <Null> | 27.5874 | 3 | 1 | 4 | 3684.043 | 2736.875 | 3700.548 | 2758.975
4366 | Polyline | GSGX | 1 | W608010 | 运行 | 球墨铸铁 | 17.313 | 场中路 | 橡皮垫 | 承插 |  | 03-3-100北 | <Null> |  |  | 300 |  |  |  |  | 0 | 0 |  | 一级街道 | <Null> | 17.313 | 2 | 0.8 | 2 | 267.981 | 8158.119 | 285.1937 | 8159.979
4367 | Polyline | GSGX | 1 | W608010 | 运行 | 球墨铸铁 | 3.93 | 场中路 | 橡皮垫 | 承插 |  | 03-3-100北 | <Null> |  |  | 300 |  |  |  |  | 0 | 0 |  | 一级街道 | <Null> | 3.93 | 2 | 0.8 | 2 | 285.1937 | 8159.979 | 289.1009 | 8160.402
4368 | Polyline | GSGX | 1 | W608010 | 运行 | 球墨铸铁 | 63.252 | 新建路 | 橡皮垫 | 承插 |  | 07-3-36 | <Null> |  |  | 300 |  |  |  |  | 0 | 0 |  | 二级街道 | <Null> | 63.2517 | 3 | 1 | 4 | 2691.101 | 1848.066 | 2716.82 | 1790.28
4369 | Polyline | GSGX | 1 | W608010 | 运行 | 铸铁 | 59.296 | 董家宅路 | 石棉水泥 | 承插 | 水泥 | 72-管-341 | <Null> |  |  | 300 |  |  |  |  | 0 | 0 |  | 无记录 | <Null> | 59.2957 | 2 | 0.6 | 3 | 2033.939 | 4263.338 | 2020.117 | 4205.677
4370 | Polyline | GSGX | 1 | W608010 | 运行 | 铸铁 | 17.104 | 马厂路 | 石棉水泥 | 承插 |  | 1995-02-16 | <Null> |  |  | 300 |  |  |  |  | 0 | 0 |  | 四级街道 | <Null> | 17.1042 | 3 | 0.9 | 4 | 2247.802 | 1556.473 | 2261.456 | 1566.769
4371 | Polyline | GSGX | 1 | W608010 | 运行 | 球墨铸铁 | 1.584 | 周家嘴路 | 橡皮垫 | 承插 |  | 2007-2-56 | <Null> |  |  | 300 |  |  |  |  | 0 | 0 |  | 一级街道 | <Null> | 1.5843 | 2 | 1 | 3 | 2423.25 | 2376.571 | 2424.301 | 2377.757
4372 | Polyline | GSGX | 1 | W608010 | 运行 | 球墨铸铁 | 70.879 | 株州路 | 橡皮垫 | 承插 |  | 09-2Y-051北 | <Null> |  |  | 300 |  |  |  |  | 0 | 0 |  | 三级街道 | <Null> | 70.8786 | 3 | 1.3 | 4 | -557.244 | 4723.952 | -560.2843 | 4654.894
4373 | Polyline | GSGX | 1 | W608010 | 运行 | 球墨铸铁 | 39.43 | 天虹路 | 橡皮垫 | 承插 |  | 2010-2Y-060 | <Null> |  |  | 300 |  |  |  |  | 0 | 0 |  | 三级街道 | <Null> | 36.1822 | 3 | 1 | 4 | 2565.144 | 3314.407 | 2597.12 | 3297.476
4374 | Polyline | GSGX | 1 | W608010 | 运行 | 球墨铸铁 | 39.43 | 天虹路 | 橡皮垫 | 承插 |  | 2010-2Y-060 | <Null> |  |  | 300 |  |  |  |  | 0 | 0 |  | 三级街道 | <Null> | 3.2479 | 3 | 1 | 4 | 2597.12 | 3297.476 | 2600.149 | 3297.681
4375 | Polyline | GSGX | 1 | W608010 | 运行 | 球墨铸铁 | 3.039 | 东长治路 | 橡皮垫 | 承插 |  | 2007-2-61 | <Null> |  |  | 300 |  |  |  |  | 0 | 0 |  | 二级街道 | <Null> | 3.0385 | 3 | 1 | 4 | 2657.547 | 1922.337 | 2655.286 | 1924.023
4376 | Polyline | GSGX | 1 | W608010 | 运行 | 球墨铸铁 | 10.765 | 塘沽路 | 橡皮垫 | 承插 |  | 2008-东-0750 | <Null> |  |  | 300 |  |  |  |  | 0 | 0 |  | 三级街道 | <Null> | 10.7654 | 2 | 0 | 3 | 1443.979 | 1649.284 | 1440.957 | 1639.823
4377 | Polyline | GSGX | 1 | W608010 | 运行 | 球墨铸铁 | 17.402 | 腾克路 | 橡皮垫 | 承插 | 水泥 |  | <Null> |  |  | 300 |  |  |  |  | 0 | 0 |  | 三级街道 | <Null> | 17.4021 | 3 | 1 | 4 | 1860.166 | 6344.822 | 1876.85 | 6349.77
4378 | Polyline | GSGX | 1 | W608010 | 运行 | 铸铁 | 1.995 | 虹临东园外贸小区 |  |  |  |  | <Null> |  |  | 300 |  |  |  |  | 0 | 0 |  | 无记录 | <Null> | 1.9951 | 2 | 0 | 2 | 1874.937 | 3356.71 | 1874.16 | 3354.873
4379 | Polyline | GSGX | 1 | W608010 | 运行 | 铸铁 | 0.301 | 虹临东园外贸小区 |  |  |  |  | <Null> |  |  | 300 |  |  |  |  | 0 | 0 |  | 无记录 | <Null> | 0.30128 | 2 | 0 | 2 | 1876.698 | 3362.511 | 1876.525 | 3362.264
4380 | Polyline | GSGX | 1 | W608010 | 运行 | 铸铁 | 32.653 | 曲阳路 | 石棉水泥 | 承插 | 三渣 | 82-2-314 | <Null> |  |  | 300 |  |  |  |  | 0 | 0 |  | 一级街道 | <Null> | 32.6532 | 1 | 0.7 | 2 | 1779.912 | 4728.698 | 1779.46 | 4696.053
4381 | Polyline | GSGX | 1 | W608010 | 运行 | 球墨铸铁 | 5.157 |  | 橡皮垫 | 承插 |  | 2008-东接-1039 | <Null> |  |  | 300 |  |  |  |  | 0 | 0 |  | 无记录 | <Null> | 5.1572 | 2 | 0 | 2 | 1110.583 | 2064.154 | 1114.634 | 2067.346
4382 | Polyline | GSGX | 1 | W608010 | 运行 | 球墨铸铁 | 6.331 |  | 橡皮垫 | 承插 |  | 2008-东接-1039 | <Null> |  |  | 300 |  |  |  |  | 0 | 0 |  | 无记录 | <Null> | 6.3306 | 2 | 0 | 2 | 1182.927 | 2139.815 | 1176.749 | 2138.434
4383 | Polyline | GSGX | 1 | W608010 | 运行 | 球墨铸铁 | 4.191 | 天宝路 | 橡皮垫 | 承插 |  | 03-2-50北 | <Null> |  |  | 300 |  |  |  |  | 0 | 0 |  | 三级街道 | <Null> | 4.1914 | 3 | 1.1 | 4 | 2747.194 | 4213.652 | 2748.478 | 4217.642
4384 | Polyline | GSGX | 1 | W608010 | 运行 | 铸铁 | 75.686 | 曲阳路 | 石棉水泥 | 承插 | 三渣 | 1988-04-04 | <Null> |  |  | 300 |  |  |  |  | 0 | 0 |  | 一级街道 | <Null> | 75.6862 | 1 | 0.8 | 2 | 1816.047 | 6037.193 | 1814.29 | 5961.528
4385 | Polyline | GSGX | 1 | W608010 | 运行 | 球墨铸铁 | 14.217 | 海伦路 | 橡皮垫 | 承插 |  | 2007-2-59 | <Null> |  |  | 300 |  |  |  |  | 0 | 0 |  | 三级街道 | <Null> | 14.2174 | 3 | 1.1 | 4 | 2356.84 | 2422.09 | 2365.035 | 2410.475
4386 | Polyline | GSGX | 1 | W608010 | 运行 | 铸铁 | 1.113 | 中山北一路 |  |  |  |  | <Null> |  |  | 300 |  |  |  |  | 0 | 0 |  | 一级街道 | <Null> | 1.0794 | 1 | 0 | 1 | 123.5488 | 3812.865 | 123.594 | 3813.944
4387 | Polyline | GSGX | 1 | W608010 | 运行 | 铸铁 | 3.568 | 吴淞路 |  |  |  |  | <Null> |  |  | 300 |  |  |  |  | 0 | 0 |  | 一级街道 | <Null> | 3.5677 | 1 | 0 | 1 | 1735.854 | 1545.406 | 1736.252 | 1548.951
4388 | Polyline | GSGX | 1 | W608010 | 运行 | 铸铁 | 6.862 | 吴淞路 |  |  |  |  | <Null> |  |  | 300 |  |  |  |  | 0 | 0 |  | 一级街道 | <Null> | 6.8616 | 1 | 0 | 1 | 1753.176 | 1633.515 | 1757.599 | 1638.761
4389 | Polyline | GSGX | 1 | W608010 | 运行 | 钢 | 13.288 | 塘沽路 | 橡皮垫 | 法兰 |  | 2005-02-09 | <Null> |  |  | 300 |  |  |  |  | 0 | 0 |  | 三级街道 | <Null> | 13.2884 | 3 | 1 | 4 | 1758.307 | 1638.159 | 1766.753 | 1628.063
4390 | Polyline | GSGX | 1 | W608010 | 运行 | 球墨铸铁 | 2.607 | 汉阳路 | 橡皮垫 | 承插 |  | 2005-02-06 | <Null> |  |  | 300 |  |  |  |  | 0 | 0 |  | 三级街道 | <Null> | 2.6075 | 3 | 1 | 4 | 1756.704 | 1646.307 | 1758.523 | 1648.176
4391 | Polyline | GSGX | 1 | W608010 | 运行 | 球墨铸铁 | 65.665 | 长春路 | 橡皮垫 | 承插 |  | 2009-东接-1168 | <Null> |  |  | 300 |  |  |  |  | 0 | 0 |  | 三级街道 | <Null> | 65.6649 | 3 | 0.9 | 3 | 1364.413 | 3031.976 | 1322.342 | 3081.605
4392 | Polyline | GSGX | 1 | W608010 | 运行 | 铸铁 | 20.507 | 天通庵路 | 石棉水泥 | 承插 |  | 90-2-97 | <Null> |  |  | 300 |  |  |  |  | 0 | 0 |  | 三级街道 | <Null> | 20.5073 | 2 | 0.8 | 3 | 567.6176 | 3463.932 | 553.8549 | 3448.729
4393 | Polyline | GSGX | 1 | W608010 | 运行 | 球墨铸铁 | 19.236 | 虹关路 | 橡皮垫 | 承插 |  | 2010-2y-005 | <Null> |  |  | 300 |  |  |  |  | 0 | 0 |  | 三级街道 | <Null> | 19.2363 | 3 | 1 | 4 | 2305.289 | 3642.914 | 2323.662 | 3637.216
4394 | Polyline | GSGX | 1 | W608010 | 运行 | 球墨铸铁 | 18.859 | 虹关路 | 橡皮垫 | 承插 |  | 2010-2y-005 | <Null> |  |  | 300 |  |  |  |  | 0 | 0 |  | 三级街道 | <Null> | 18.8594 | 3 | 1 | 4 | 2323.662 | 3637.216 | 2341.665 | 3631.599
4395 | Polyline | GSGX | 1 | W608010 | 运行 | 球墨铸铁 | 0.764 | 虹关路 | 橡皮垫 | 承插 |  | 2010-2y-005 | <Null> |  |  | 300 |  |  |  |  | 0 | 0 |  | 三级街道 | <Null> | 0.76429 | 3 | 1 | 4 | 2411.965 | 3610.156 | 2411.744 | 3609.425
4396 | Polyline | GSGX | 1 | W608010 | 运行 | 铸铁 | 16.98 | 纪念路 |  |  |  |  | <Null> |  |  | 300 |  |  |  |  | 0 | 0 |  | 三级街道 | <Null> | 16.9804 | 2 | 0 | 2 | 1259.029 | 6960.156 | 1273.955 | 6968.251
4397 | Polyline | GSGX | 1 | W608010 | 运行 | 球墨铸铁 | 6.856 | 黄山路 | 橡皮垫 | 承插 |  | 01-2-9北 | <Null> |  |  | 300 |  |  |  |  | 0 | 0 |  | 四级街道 | <Null> | 6.8559 | 4 | 1 | 5 | 8.5266 | 3855.962 | 14.19 | 3859.823
4398 | Polyline | GSGX | 1 | W608010 | 运行 | 球墨铸铁 | 31.186 | 茂林路 | 橡皮垫 | 承插 |  | 98-2-179 | <Null> |  |  | 300 |  |  |  |  | 0 | 0 |  | 四级街道 | <Null> | 31.1859 | 3 | 0.9 | 4 | 1689.09 | 1963.317 | 1661.053 | 1949.898
4399 | Polyline | GSGX | 1 | W608010 | 运行 | 铸铁 | 147.488 | 吉祥路 | 石棉水泥 | 承插 |  |  | <Null> |  |  | 300 |  |  |  |  | 0 | 0 |  | 三级街道 | <Null> | 6.0549 | 2 | 0.9 | 3 | 1505.812 | 3542.037 | 1499.959 | 3540.525
4400 | Polyline | GSGX | 1 | W608010 | 运行 | 铸铁 | 147.488 | 吉祥路 | 石棉水泥 | 承插 |  |  | <Null> |  |  | 300 |  |  |  |  | 0 | 0 |  | 三级街道 | <Null> | 141.4328 | 2 | 0.9 | 3 | 1499.959 | 3540.525 | 1358.633 | 3545.652
4401 | Polyline | GSGX | 1 | W608010 | 运行 | 铸铁 | 118.024 | 吉祥路 | 石棉水泥 | 承插 |  |  | <Null> |  |  | 300 |  |  |  |  | 0 | 0 |  | 三级街道 | <Null> | 118.024 | 2 | 0.9 | 3 | 1358.633 | 3545.652 | 1242.802 | 3549.16
4402 | Polyline | GSGX | 1 | W608010 | 运行 | 球墨铸铁 | 0.776 | 四川北路 | 橡皮垫 | 承插 |  | 08-2-040 | <Null> |  |  | 300 |  |  |  |  | 0 | 0 |  | 二级街道 | <Null> | 0.77568 | 3 | 1 | 4 | 1194.563 | 2082.563 | 1193.803 | 2082.715
4403 | Polyline | GSGX | 1 | W608010 | 运行 | 球墨铸铁 | 19.129 | 四川北路 | 橡皮垫 | 承插 |  | 08-2-040 | <Null> |  |  | 300 |  |  |  |  | 0 | 0 |  | 二级街道 | <Null> | 19.1288 | 3 | 1 | 4 | 1193.803 | 2082.715 | 1178.693 | 2071.002
4404 | Polyline | GSGX | 1 | W608010 | 运行 | 球墨铸铁 | 1.152 | 武进路 | 橡皮垫 | 承插 |  | 08-2-003-3 | <Null> |  |  | 300 |  |  |  |  | 0 | 0 |  | 三级街道 | <Null> | 1.1518 | 3 | 1 | 4 | 1041.707 | 1950.91 | 1040.661 | 1950.426
4405 | Polyline | GSGX | 1 | W608010 | 运行 | 球墨铸铁 | 0.961 | 闵行路 | 橡皮垫 | 承插 |  | 2010-2Y-001北 | <Null> |  |  | 300 |  |  |  |  | 0 | 0 |  | 三级街道 | <Null> | 0.96147 | 3 | 1 | 4 | 1742.063 | 1542.973 | 1743.009 | 1542.799
4406 | Polyline | GSGX | 1 | W608010 | 运行 | 球墨铸铁 | 48.631 | 西安路 | 橡皮垫 | 承插 |  | 10-3-042北 | <Null> |  |  | 300 |  |  |  |  | 0 | 0 |  | 三级街道 | <Null> | 48.6307 | 3 | 1 | 4 | 2211.188 | 1775.057 | 2249.312 | 1798.575
4407 | Polyline | GSGX | 1 | W608010 | 运行 | 球墨铸铁 | 19.164 | 长阳路 | 橡皮垫 | 承插 |  | 2009-3-023 | <Null> |  |  | 300 |  |  |  |  | 0 | 0 |  | 二级街道 | <Null> | 19.1639 | 3 | 1 | 4 | 3469.024 | 2274.948 | 3460.011 | 2258.298
4408 | Polyline | GSGX | 1 | W608010 | 运行 | 球墨铸铁 | 7.268 | 舟山路 | 橡皮垫 | 承插 |  | 03-3-172北 | <Null> |  |  | 300 |  |  |  |  | 0 | 0 |  | 三级街道 | <Null> | 7.268 | 3 | 1 | 4 | 3612.715 | 2345.525 | 3617.818 | 2340.35
4409 | Polyline | GSGX | 1 | W608010 | 运行 | 铸铁 | 64.954 | 三门路 | 石棉水泥 | 承插 |  | 84-8-301H | <Null> |  |  | 300 |  |  |  |  | 0 | 0 |  | 三级街道 | <Null> | 64.8835 | 2 | 0.8 | 3 | 1034.055 | 8653.157 | 1098.765 | 8657.896
4410 | Polyline | GSGX | 1 | W608010 | 运行 | 球墨铸铁 | 0.694 | 新外滩花苑 | 橡皮垫 | 承插 |  | 01-1-东-013 | <Null> |  |  | 300 |  |  |  |  | 0 | 0 |  | 无记录 | <Null> | 0.69385 | 2 | 0.8 | 3 | 3263.502 | 1871.94 | 3262.901 | 1871.594
4411 | Polyline | GSGX | 1 | W608010 | 运行 | 球墨铸铁 | 2.575 | 新外滩花苑 | 橡皮垫 | 承插 |  | 01-1-东-013 | <Null> |  |  | 300 |  |  |  |  | 0 | 0 |  | 无记录 | <Null> | 2.5749 | 2 | 0.8 | 3 | 3262.364 | 1871.284 | 3260.133 | 1869.999
4412 | Polyline | GSGX | 1 | W608010 | 运行 | 球墨铸铁 | 73.302 | 同丰路 | 橡皮垫 | 承插 |  | 07-2-25北 | <Null> |  |  | 300 |  |  |  |  | 0 | 0 |  | 三级街道 | <Null> | 73.3019 | 2 | 0 | 3 | -480.6275 | 4375.895 | -419.3825 | 4416.165
4413 | Polyline | GSGX | 1 | W608010 | 运行 | 球墨铸铁 | 2.146 | 同嘉路 | 橡皮垫 | 承插 |  | 2002-03-07 | <Null> |  |  | 300 |  |  |  |  | 0 | 0 |  | 三级街道 | <Null> | 2.1463 | 3 | 1 | 4 | 1762.777 | 2740.671 | 1763.223 | 2742.771
4414 | Polyline | GSGX | 1 | W608010 | 运行 | 球墨铸铁 | 2.061 | 同嘉路 | 橡皮垫 | 承插 |  | 2002-03-07 | <Null> |  |  | 300 |  |  |  |  | 0 | 0 |  | 三级街道 | <Null> | 2.0611 | 3 | 1 | 4 | 1772.462 | 2773.702 | 1773.108 | 2775.659
4415 | Polyline | GSGX | 1 | W608010 | 运行 | 球墨铸铁 | 1.581 |  | 橡皮垫 | 承插 |  | 2009-东接-0911 | <Null> |  |  | 300 |  |  |  |  | 0 | 0 |  | 无记录 | <Null> | 1.5811 | 2 | 0 | 2 | 1103.109 | 1638.273 | 1104.435 | 1637.412
4416 | Polyline | GSGX | 1 | W608010 | 运行 | 球墨铸铁 | 11.763 | 新建路 | 橡皮垫 | 承插 |  | 07-2-60 | <Null> |  |  | 300 |  |  |  |  | 0 | 0 |  | 二级街道 | <Null> | 11.7632 | 3 | 1 | 4 | 2484.561 | 2177.036 | 2490.12 | 2166.67
4417 | Polyline | GSGX | 1 | W608010 | 运行 | 铸铁 | 1.679 | 唐山路 | 石棉水泥 | 承插 |  | 水88-2-60 | <Null> |  |  | 300 |  |  |  |  | 0 | 0 |  | 三级街道 | <Null> | 1.6795 | 2 | 0.7 | 3 | 2533.09 | 2089.805 | 2531.537 | 2089.166
4418 | Polyline | GSGX | 1 | W608010 | 运行 | 球墨铸铁 | 61.369 | 新建路 | 橡皮垫 | 承插 |  | 07-2-60 | <Null> |  |  | 300 |  |  |  |  | 0 | 0 |  | 二级街道 | <Null> | 61.3693 | 3 | 1 | 4 | 2503.234 | 2143.491 | 2531.228 | 2089.807
4419 | Polyline | GSGX | 1 | W608010 | 运行 | 铸铁 | 0.92 | 巴林路 | 石棉水泥 | 承插 | 三渣 | 1988-04-04 | <Null> |  |  | 300 |  |  |  |  | 0 | 0 |  | 三级街道 | <Null> | 0.92021 | 2 | 0.9 | 3 | 2242.986 | 6063.919 | 2243.906 | 6063.915
4420 | Polyline | GSGX | 1 | W608010 | 运行 | 铸铁 | 15.646 | 董家宅路 | 石棉水泥 | 承插 | 水泥 | 72-管-341 | <Null> |  |  | 300 |  |  |  |  | 0 | 0 |  | 无记录 | <Null> | 15.6465 | 2 | 0.6 | 3 | 2032.525 | 4281.305 | 2034.974 | 4267.355
4421 | Polyline | GSGX | 1 | W608010 | 运行 | 铸铁 | 7.355 | 乍浦路 | 石棉水泥 | 承插 |  | 1996-03-19 | <Null> |  |  | 300 |  |  |  |  | 0 | 0 |  | 三级街道 | <Null> | 7.3551 | 2 | 0 | 2 | 1506.476 | 1517.371 | 1507.326 | 1510.066
4422 | Polyline | GSGX | 1 | W608010 | 运行 | 铸铁 | 51.702 | 中山北一路 | 石棉水泥 | 承插 | 柏油 | 97-1-229 | <Null> |  |  | 300 |  |  |  |  | 0 | 0 |  | 一级街道 | <Null> | 51.7024 | 1 | 0 | 1 | 1347.869 | 6163.498 | 1380.042 | 6203.964
4423 | Polyline | GSGX | 1 | W608010 | 运行 | 球墨铸铁 | 31.108 | 长阳路 | 橡皮垫 | 承插 |  | 2009-3-023 | <Null> |  |  | 300 |  |  |  |  | 0 | 0 |  | 二级街道 | <Null> | 31.1084 | 3 | 1 | 4 | 3661.948 | 2397.685 | 3682.58 | 2420.963
4424 | Polyline | GSGX | 1 | W608010 | 运行 | 球墨铸铁 | 9.899 |  | 橡皮垫 | 承插 |  | 2011-东接-0219 | <Null> |  |  | 300 |  |  |  |  | 0 | 0 |  | 无记录 | <Null> | 6.3948 | 2 | 0 | 2 | 1595.199 | 5712.275 | 1601.099 | 5709.809
4425 | Polyline | GSGX | 1 | W608010 | 运行 | 球墨铸铁 | 9.899 |  | 橡皮垫 | 承插 |  | 2011-东接-0219 | <Null> |  |  | 300 |  |  |  |  | 0 | 0 |  | 无记录 | <Null> | 3.5041 | 2 | 0 | 2 | 1601.099 | 5709.809 | 1604.254 | 5710.749
4426 | Polyline | GSGX | 1 | W608010 | 运行 | 铸铁 | 14.9 | 海伦路 |  |  |  |  | <Null> |  |  | 300 |  |  |  |  | 0 | 0 |  | 三级街道 | <Null> | 14.9003 | 2 | 0 | 2 | 1560.79 | 2750.994 | 1546.716 | 2755.889
4427 | Polyline | GSGX | 1 | W608010 | 运行 | 球墨铸铁 | 1.458 |  | 橡皮垫 | 承插 |  | 2009-东接-1402 | <Null> |  |  | 300 |  |  |  |  | 0 | 0 |  | 无记录 | <Null> | 1.4583 | 2 | 0 | 2 | 1555.59 | 2738.772 | 1554.225 | 2739.284
4428 | Polyline | GSGX | 1 | W608010 | 运行 | 球墨铸铁 | 1.182 |  | 橡皮垫 | 承插 |  | 2009-东接-1402 | <Null> |  |  | 300 |  |  |  |  | 0 | 0 |  | 无记录 | <Null> | 1.1821 | 2 | 0 | 2 | 1562.632 | 2636.428 | 1563.035 | 2637.54
4429 | Polyline | GSGX | 1 | W608010 | 运行 | 球墨铸铁 | 0.854 | 岳州路 | 橡皮垫 | 承插 |  | 03-3-153北 | <Null> |  |  | 300 |  |  |  |  | 0 | 0 |  | 三级街道 | <Null> | 0.85411 | 3 | 1 | 4 | 3084.837 | 3081.271 | 3085.51 | 3081.796
4430 | Polyline | GSGX | 1 | W608010 | 运行 | 铸铁 | 0.823 | 欧阳路 |  |  |  | 90-2-146 | <Null> |  |  | 300 |  |  |  |  | 0 | 0 |  | 二级街道 | <Null> | 0.82306 | 2 | 0.8 | 2 | 1715.575 | 3443.659 | 1715.514 | 3444.48
4431 | Polyline | GSGX | 1 | W608010 | 运行 | 铸铁 | 0.863 | 岳州路 | 石棉水泥 | 承插 |  | 91-2-91 | <Null> |  |  | 300 |  |  |  |  | 0 | 0 |  | 三级街道 | <Null> | 0.89639 | 3 | 1 | 4 | 2604.462 | 2725.469 | 2605.117 | 2726.08
4432 | Polyline | GSGX | 1 | W608010 | 运行 | 铸铁 | 4.79 | 保定路 | 石棉水泥 | 承插 |  | 88-2-049 | <Null> |  |  | 300 |  |  |  |  | 0 | 0 |  | 三级街道 | <Null> | 4.7903 | 2 | 0.7 | 3 | 3944.673 | 2423.969 | 3947.753 | 2420.301
4433 | Polyline | GSGX | 1 | W608010 | 运行 | 球墨铸铁 | 9.033 | 霍山路 | 橡皮垫 | 承插 |  | 2003-3-31北 | <Null> |  |  | 300 |  |  |  |  | 0 | 0 |  | 三级街道 | <Null> | 9.0334 | 3 | 1.1 | 4 | 4038.624 | 2557.683 | 4045.597 | 2563.426
4434 | Polyline | GSGX | 1 | W608010 | 运行 | 铸铁 | 9.582 | 霍山路 |  |  |  |  | <Null> |  |  | 300 |  |  |  |  | 0 | 0 |  | 三级街道 | <Null> | 5.7682 | 2 | 0 | 2 | 4058.497 | 2571.815 | 4062.975 | 2575.45
4435 | Polyline | GSGX | 1 | W608010 | 运行 | 钢 | 17.726 | 昆山路 |  | 焊接 |  | 1995-01-13 | <Null> |  |  | 300 |  |  |  |  | 0 | 0 |  | 三级街道 | <Null> | 17.726 | 2 | 0.8 | 3 | 1656.304 | 1788.223 | 1673.914 | 1790.252
4436 | Polyline | GSGX | 1 | W608010 | 运行 | 铸铁 | 84.006 | 吴淞路 | 石棉水泥 | 承插 |  | 91-3-38 | <Null> |  |  | 300 |  |  |  |  | 0 | 0 |  | 一级街道 | <Null> | 84.0059 | 2 | 1 | 2 | 1701.966 | 1754.034 | 1723.808 | 1672.936
4437 | Polyline | GSGX | 1 | W608010 | 运行 | 球墨铸铁 | 24.11 | 榆林路 | 橡皮垫 | 承插 |  | 01-2-87北 | <Null> |  |  | 300 |  |  |  |  | 0 | 0 |  | 三级街道 | <Null> | 24.1099 | 3 | 1 | 4 | 4033.358 | 2146.37 | 4053.615 | 2159.445
4438 | Polyline | GSGX | 1 | W608010 | 运行 | 铸铁 | 1.366 | 河南北路 |  |  |  |  | <Null> |  |  | 300 |  |  |  |  | 0 | 0 |  | 一级街道 | <Null> | 1.3654 | 1 | 0 | 1 | 988.6351 | 1363.043 | 988.7461 | 1361.682
4439 | Polyline | GSGX | 1 | W608010 | 运行 | 球墨铸铁 | 35.24 | 新同心路 |  |  |  |  | <Null> |  |  | 300 |  |  |  |  | 0 | 0 |  | 三级街道 | <Null> | 35.24 | 2 | 0 | 3 | -439.9397 | 4781.578 | -409.4937 | 4799.323
4440 | Polyline | GSGX | 1 | W608010 | 运行 | 球墨铸铁 | 2.983 | 青浦路 | 橡皮垫 | 承插 |  | 2008-3-68-1,2,3,4,5 | <Null> |  |  | 300 |  |  |  |  | 0 | 0 |  | 三级街道 | <Null> | 2.1059 | 3 | 1.1 | 4 | 2153.773 | 1427.423 | 2151.842 | 1426.582
4441 | Polyline | GSGX | 1 | W608010 | 运行 | 球墨铸铁 | 2.983 | 青浦路 | 橡皮垫 | 承插 |  | 2008-3-68-1,2,3,4,5 | <Null> |  |  | 300 |  |  |  |  | 0 | 0 |  | 三级街道 | <Null> | 0.87758 | 3 | 1.1 | 4 | 2151.842 | 1426.582 | 2152.206 | 1425.783
4442 | Polyline | GSGX | 1 | W608010 | 运行 | 钢 | 3.225 | 商建大楼 | 橡皮垫 | 法兰 | 水泥 |  | <Null> |  |  | 300 |  |  |  |  | 0 | 0 |  | 无记录 | <Null> | 3.2246 | 2 | 0 | 2 | 1707.087 | 5976.88 | 1710.059 | 5975.63
4443 | Polyline | GSGX | 1 | W608010 | 运行 | 钢 | 11.84 | 商建大楼 | 橡皮垫 | 法兰 | 水泥 |  | <Null> |  |  | 300 |  |  |  |  | 0 | 0 |  | 无记录 | <Null> | 11.8404 | 2 | 0 | 2 | 1710.059 | 5975.63 | 1720.974 | 5971.04
4444 | Polyline | GSGX | 1 | W608010 | 运行 | 铸铁 | 35.694 | 高阳路 | 石棉水泥 | 承插 |  | 94-2-197 | <Null> |  |  | 300 |  |  |  |  | 0 | 0 |  | 三级街道 | <Null> | 35.6942 | 3 | 1 | 4 | 2596.876 | 2718.085 | 2622.386 | 2693.236
4445 | Polyline | GSGX | 1 | W608010 | 运行 | 铸铁 | 35.865 | 海门路 | 石棉水泥 | 承插 |  | 91-2-51 | <Null> |  |  | 300 |  |  |  |  | 0 | 0 |  | 三级街道 | <Null> | 33.6488 | 2 | 0 | 2 | 2639.076 | 2710.651 | 2608.239 | 2723.128
4446 | Polyline | GSGX | 1 | W608010 | 运行 | 铸铁 | 35.865 | 海门路 | 石棉水泥 | 承插 |  | 91-2-51 | <Null> |  |  | 300 |  |  |  |  | 0 | 0 |  | 三级街道 | <Null> | 2.2162 | 2 | 0 | 2 | 2608.239 | 2723.128 | 2606.604 | 2724.624
4447 | Polyline | GSGX | 1 | W608010 | 运行 | 铸铁 | 42.174 | 高阳路 | 石棉水泥 | 承插 |  | 94-2-197 | <Null> |  |  | 300 |  |  |  |  | 0 | 0 |  | 三级街道 | <Null> | 42.1739 | 3 | 1 | 4 | 2565.96 | 2748.357 | 2593.319 | 2719.229
4448 | Polyline | GSGX | 1 | W608010 | 运行 | 球墨铸铁 | 23.48 | 东余杭路 |  |  |  |  | <Null> |  |  | 300 |  |  |  |  | 0 | 0 |  | 三级街道 | <Null> | 23.4805 | 2 | 0 | 3 | 3464.468 | 3009.466 | 3479.423 | 3027.524
4449 | Polyline | GSGX | 1 | W608010 | 运行 | 铸铁 | 1.327 | 东余杭路 |  |  |  |  | <Null> |  |  | 300 |  |  |  |  | 0 | 0 |  | 三级街道 | <Null> | 1.3275 | 2 | 0 | 2 | 3443.614 | 2996.715 | 3444.537 | 2997.669
4450 | Polyline | GSGX | 1 | W608010 | 运行 | 铸铁 | 27.948 | 保定路 | 石棉水泥 | 承插 |  | 94-2-127 | <Null> |  |  | 300 |  |  |  |  | 0 | 0 |  | 三级街道 | <Null> | 27.9475 | 3 | 1 | 4 | 3426.573 | 3018.864 | 3443.614 | 2996.715
4451 | Polyline | GSGX | 1 | W608010 | 运行 | 铸铁 | 52.37 | 保定路 | 石棉水泥 | 承插 |  | 94-2-127 | <Null> |  |  | 300 |  |  |  |  | 0 | 0 |  | 三级街道 | <Null> | 52.3697 | 3 | 1 | 4 | 3343.851 | 3133.79 | 3370.623 | 3091.196
4452 | Polyline | GSGX | 1 | W608010 | 运行 | 钢 | 1.904 | 天潼路 |  | 焊接 |  | 96-2-88 | <Null> |  |  | 300 |  |  |  |  | 0 | 0 |  | 三级街道 | <Null> | 1.9039 | 2 | 0 | 3 | 1879.707 | 1327.128 | 1877.957 | 1327.876
4453 | Polyline | GSGX | 1 | W608010 | 运行 | 铸铁 | 1.011 | 闵行路 | 石棉水泥 | 承插 |  | 1992-03-22 | <Null> |  |  | 300 |  |  |  |  | 0 | 0 |  | 三级街道 | <Null> | 1.0111 | 2 | 0.9 | 3 | 2048.938 | 1256.152 | 2048.342 | 1256.969
4454 | Polyline | GSGX | 1 | W608010 | 运行 | 铸铁 | 1.395 | 武昌路 | 石棉水泥 | 承插 |  | 96-2-88 | <Null> |  |  | 300 |  |  |  |  | 0 | 0 |  | 三级街道 | <Null> | 1.3946 | 3 | 1 | 4 | 2004.2 | 1231.912 | 2005.003 | 1230.772
4455 | Polyline | GSGX | 1 | W608010 | 运行 | 铸铁 | 0.829 | 闵行路 | 石棉水泥 | 承插 |  | 1992-03-22 | <Null> |  |  | 300 |  |  |  |  | 0 | 0 |  | 三级街道 | <Null> | 0.82902 | 2 | 0.9 | 3 | 2048.342 | 1256.969 | 2047.854 | 1257.64
4456 | Polyline | GSGX | 1 | W608010 | 运行 | 铸铁 | 0.922 | 闵行路 | 石棉水泥 | 承插 |  | 1992-03-22 | <Null> |  |  | 300 |  |  |  |  | 0 | 0 |  | 三级街道 | <Null> | 0.92215 | 2 | 0.9 | 3 | 2047.854 | 1257.64 | 2047.311 | 1258.385
4457 | Polyline | GSGX | 1 | W608010 | 运行 | 铸铁 | 30.657 | 黄浦路 | 石棉水泥 | 承插 |  | 1992-03-22 | <Null> |  |  | 300 |  |  |  |  | 0 | 0 |  | 三级街道 | <Null> | 30.6572 | 2 | 0.9 | 3 | 2079.811 | 1277.33 | 2054.103 | 1260.628
4458 | Polyline | GSGX | 1 | W608010 | 运行 | 铸铁 | 3.82 | 多伦路 | 石棉水泥 | 承插 |  | 92-2-121 | <Null> |  |  | 300 |  |  |  |  | 0 | 0 |  | 三级街道 | <Null> | 3.8197 | 3 | 1 | 4 | 952.919 | 3394.417 | 952.9531 | 3398.237
4459 | Polyline | GSGX | 1 | W608010 | 运行 | 铸铁 | 21.687 | 多伦路 | 石棉水泥 | 承插 |  | 92-2-121 | <Null> |  |  | 300 |  |  |  |  | 0 | 0 |  | 三级街道 | <Null> | 21.6866 | 3 | 1 | 4 | 952.9531 | 3398.237 | 953.2329 | 3419.893
4460 | Polyline | GSGX | 1 | W608010 | 运行 | 球墨铸铁 | 76.237 | 沙泾港路 | 橡皮垫 | 承插 |  | 1993-03-26 | <Null> |  |  | 300 |  |  |  |  | 0 | 0 |  | 三级街道 | <Null> | 76.2367 | 3 | 0.9 | 3 | 2031.345 | 2946.754 | 2026.851 | 2871.326
4461 | Polyline | GSGX | 1 | W608010 | 运行 | 铸铁 | 0.935 | 贯中路 |  |  |  |  | <Null> |  |  | 300 |  |  |  |  | 0 | 0 |  | 四级街道 | <Null> | 0.93539 | 3 | 0 | 3 | 1836.76 | 3158.253 | 1837.597 | 3157.837
4462 | Polyline | GSGX | 1 | W608010 | 运行 | 铸铁 | 1.279 | 高阳路 | 石棉水泥 | 承插 |  | 94-2-197 | <Null> |  |  | 300 |  |  |  |  | 0 | 0 |  | 三级街道 | <Null> | 1.2793 | 3 | 1 | 4 | 2425.226 | 2867.226 | 2426.186 | 2866.38
4463 | Polyline | GSGX | 1 | W608010 | 运行 | 铸铁 | 21.461 | 高阳路 | 石棉水泥 | 承插 |  | 94-2-197 | <Null> |  |  | 300 |  |  |  |  | 0 | 0 |  | 三级街道 | <Null> | 11.0969 | 3 | 1 | 4 | 2427.513 | 2865.209 | 2435.903 | 2857.946
4464 | Polyline | GSGX | 1 | W608010 | 运行 | 铸铁 | 21.461 | 高阳路 | 石棉水泥 | 承插 |  | 94-2-197 | <Null> |  |  | 300 |  |  |  |  | 0 | 0 |  | 三级街道 | <Null> | 10.3639 | 3 | 1 | 4 | 2435.903 | 2857.946 | 2445.982 | 2857.804
4465 | Polyline | GSGX | 1 | W608010 | 运行 | 球墨铸铁 | 0.935 | 海拉尔路 | 橡皮垫 | 承插 |  | 00-2-38北 | <Null> |  |  | 300 |  |  |  |  | 0 | 0 |  | 三级街道 | <Null> | 0.93522 | 3 | 1 | 4 | 2355.45 | 2814.126 | 2356.344 | 2813.853
4466 | Polyline | GSGX | 1 | W608010 | 运行 | 球墨铸铁 | 0.845 | 香港丽园 | 橡皮垫 | 承插 |  | 01-1-东-074 | <Null> |  |  | 300 |  |  |  |  | 0 | 0 |  | 无记录 | <Null> | 0.84488 | 2 | 0.7 | 3 | 2377.971 | 2712.875 | 2378.816 | 2712.854
4467 | Polyline | GSGX | 1 | W608010 | 运行 | 球墨铸铁 | 6.472 | 香港丽园 | 橡皮垫 | 承插 |  | 01-1-东-074 | <Null> |  |  | 300 |  |  |  |  | 0 | 0 |  | 无记录 | <Null> | 6.4719 | 2 | 0.7 | 3 | 2378.816 | 2712.854 | 2385.283 | 2712.623
4468 | Polyline | GSGX | 1 | W608010 | 运行 | 铸铁 | 15.629 | 新港路 | 石棉水泥 | 承插 |  | 1967-05-04 | <Null> |  |  | 300 |  |  |  |  | 0 | 0 |  | 三级街道 | <Null> | 15.6295 | 2 | 0.7 | 3 | 2403.299 | 4088.648 | 2390.379 | 4097.017
4469 | Polyline | GSGX | 1 | W608010 | 运行 | 铸铁 | 28.67 | 新港路 | 石棉水泥 | 承插 |  | 1967-05-04 | <Null> |  |  | 300 |  |  |  |  | 0 | 0 |  | 三级街道 | <Null> | 28.6699 | 2 | 0.7 | 3 | 2481.885 | 4065.566 | 2454.4 | 4073.726
4470 | Polyline | GSGX | 1 | W608010 | 运行 | 铸铁 | 5.492 | 临平路 | 石棉水泥 | 承插 |  | 93-3-37、38 | <Null> |  |  | 300 |  |  |  |  | 0 | 0 |  | 二级街道 | <Null> | 5.4922 | 2 | 0 | 2 | 2597.719 | 2995.961 | 2601.145 | 3000.254
4471 | Polyline | GSGX | 1 | W608010 | 运行 | 铸铁 | 10.35 | 公平路 | 石棉水泥 | 承插 |  | 1986-11-01 | <Null> |  |  | 300 |  |  |  |  | 0 | 0 |  | 二级街道 | <Null> | 10.3495 | 2 | 0.7 | 2 | 2703.31 | 2885.105 | 2710.625 | 2877.783
4472 | Polyline | GSGX | 1 | W608010 | 运行 | 铸铁 | 2.745 | 海宁路 | 石棉水泥 | 承插 |  | 91-3-38 | <Null> |  |  | 300 |  |  |  |  | 0 | 0 |  | 一级街道 | <Null> | 2.746 | 2 | 1 | 2 | 1627.611 | 2042.254 | 1630.222 | 2043.103
4473 | Polyline | GSGX | 1 | W608010 | 运行 | 铸铁 | 3.984 | 四平路 | 石棉水泥 | 承插 |  | 82-8-302 | <Null> |  |  | 300 |  |  |  |  | 0 | 0 |  | 一级街道 | <Null> | 3.9839 | 1 | 0.8 | 2 | 2359.541 | 4110.563 | 2362.321 | 4113.417
4474 | Polyline | GSGX | 1 | W608010 | 运行 | 铸铁 | 18.536 | 邮电新村 | 石棉水泥 | 承插 |  | 78-4-105 | <Null> |  |  | 300 |  |  |  |  | 0 | 0 |  | 无记录 | <Null> | 18.5359 | 2 | 0.6 | 3 | 2319.401 | 4119.996 | 2306.202 | 4132.916
4475 | Polyline | GSGX | 1 | W608010 | 运行 | 铸铁 | 12.741 | 邮电新村 | 石棉水泥 | 承插 |  | 78-4-105 | <Null> |  |  | 300 |  |  |  |  | 0 | 0 |  | 无记录 | <Null> | 12.7414 | 2 | 0.6 | 3 | 2305.319 | 4152.105 | 2307.333 | 4164.686
4476 | Polyline | GSGX | 1 | W608010 | 运行 | 球墨铸铁 | 42.136 | 海宁路 | 橡皮垫 | 承插 |  | 1998-01-19 | <Null> |  |  | 300 |  |  |  |  | 0 | 0 |  | 一级街道 | <Null> | 42.1355 | 2 | 1.2 | 3 | 1823.037 | 2144.741 | 1860.069 | 2164.838
4477 | Polyline | GSGX | 1 | W608010 | 运行 | 钢 | 14.165 | 周家嘴路 |  | 焊接 |  | 1998-01-19 | <Null> |  |  | 300 |  |  |  |  | 0 | 0 |  | 一级街道 | <Null> | 14.1647 | 1 | 0 | 1 | 2875.25 | 2724.875 | 2885.574 | 2734.573
4478 | Polyline | GSGX | 1 | W608010 | 运行 | 铸铁 | 97.902 | 天水路 |  |  |  |  | <Null> |  |  | 300 |  |  |  |  | 0 | 0 |  | 三级街道 | <Null> | 97.9023 | 2 | 0 | 2 | 1930.595 | 2844.844 | 2013.274 | 2792.469
4479 | Polyline | GSGX | 1 | W608010 | 运行 | 铸铁 | 1.054 | 吴淞路 |  |  |  |  | <Null> |  |  | 300 |  |  |  |  | 0 | 0 |  | 一级街道 | <Null> | 1.0539 | 1 | 0 | 1 | 1703.067 | 1246.251 | 1702.965 | 1245.203
4480 | Polyline | GSGX | 1 | W608010 | 运行 | 铸铁 | 2.151 | 吴淞路 |  |  |  |  | <Null> |  |  | 300 |  |  |  |  | 0 | 0 |  | 一级街道 | <Null> | 2.1512 | 1 | 0 | 1 | 1702.965 | 1245.203 | 1702.758 | 1243.061
4481 | Polyline | GSGX | 1 | W608010 | 运行 | 铸铁 | 44.948 | 吴淞路 |  |  |  |  | <Null> |  |  | 300 |  |  |  |  | 0 | 0 |  | 一级街道 | <Null> | 44.9477 | 1 | 0 | 1 | 1714.799 | 1351.418 | 1709.88 | 1306.743
4482 | Polyline | GSGX | 1 | W608010 | 运行 | 铸铁 | 13.457 | 吴淞路 |  |  |  |  | <Null> |  |  | 300 |  |  |  |  | 0 | 0 |  | 一级街道 | <Null> | 13.4572 | 1 | 0 | 1 | 1716.339 | 1364.785 | 1714.799 | 1351.418
4483 | Polyline | GSGX | 1 | W608010 | 运行 | 球墨铸铁 | 0.985 | 闵行路 | 橡皮垫 | 承插 |  | 2000-03-02 | <Null> |  |  | 300 |  |  |  |  | 0 | 0 |  | 三级街道 | <Null> | 0.98511 | 2 | 0 | 3 | 1964.005 | 1383.175 | 1963.445 | 1383.984
4484 | Polyline | GSGX | 1 | W608010 | 运行 | 铸铁 | 22.141 | 武昌路 | 石棉水泥 | 承插 |  | 96-2-88 | <Null> |  |  | 300 |  |  |  |  | 0 | 0 |  | 三级街道 | <Null> | 22.1408 | 3 | 1 | 4 | 1961.325 | 1288.45 | 1974.031 | 1270.319
4485 | Polyline | GSGX | 1 | W608010 | 运行 | 钢 | 0.84 | 金山路 |  | 焊接 |  | 96-2-88 | <Null> |  |  | 300 |  |  |  |  | 0 | 0 |  | 三级街道 | <Null> | 0.83978 | 2 | 0 | 3 | 1882.271 | 1296.534 | 1882.165 | 1295.701
4486 | Polyline | GSGX | 1 | W608010 | 运行 | 铸铁 | 4.215 | 福德路 | 石棉水泥 | 承插 |  | 94-2-233 | <Null> |  |  | 300 |  |  |  |  | 0 | 0 |  | 四级街道 | <Null> | 4.2149 | 3 | 1.1 | 4 | 1786.012 | 1297.92 | 1790.207 | 1297.51
4487 | Polyline | GSGX | 1 | W608010 | 运行 | 钢 | 0.839 | 长治路 |  | 焊接 |  | 94-2-233 | <Null> |  |  | 300 |  |  |  |  | 0 | 0 |  | 二级街道 | <Null> | 0.83852 | 3 | 1.1 | 3 | 1835.548 | 1347.976 | 1835.254 | 1347.191
4488 | Polyline | GSGX | 1 | W608010 | 运行 | 球墨铸铁 | 18.999 | 罗浮路 | 橡皮垫 | 承插 |  | 02-2-73 | <Null> |  |  | 300 |  |  |  |  | 0 | 0 |  | 三级街道 | <Null> | 18.9988 | 3 | 1 | 4 | 906.5718 | 2002.944 | 895.2596 | 2018.206
4489 | Polyline | GSGX | 1 | W608010 | 运行 | 球墨铸铁 | 55.655 | 罗浮路 | 橡皮垫 | 承插 |  | 02-2-73 | <Null> |  |  | 300 |  |  |  |  | 0 | 0 |  | 三级街道 | <Null> | 55.6598 | 3 | 1 | 4 | 860.2246 | 2085.165 | 826.8048 | 2129.658
4490 | Polyline | GSGX | 1 | W608010 | 运行 | 铸铁 | 40.433 | 河南北路 |  |  |  |  | <Null> |  |  | 300 |  |  |  |  | 0 | 0 |  | 一级街道 | <Null> | 27.7292 | 1 | 0 | 1 | 947.5212 | 1480.146 | 939.9963 | 1506.832
4491 | Polyline | GSGX | 1 | W608010 | 运行 | 铸铁 | 19.903 | 四平路 | 石棉水泥 | 承插 |  | 82-8-302 | <Null> |  |  | 300 |  |  |  |  | 0 | 0 |  | 一级街道 | <Null> | 19.903 | 1 | 0.8 | 2 | 1813.181 | 3425.66 | 1820.368 | 3444.221
4492 | Polyline | GSGX | 1 | W608010 | 运行 | 铸铁 | 0.855 | 乍浦路 | 石棉水泥 | 承插 |  | 93-2-31 | <Null> |  |  | 300 |  |  |  |  | 0 | 0 |  | 三级街道 | <Null> | 0.8555 | 3 | 1 | 4 | 1366.163 | 2095.638 | 1365.975 | 2096.473
4493 | Polyline | GSGX | 1 | W608010 | 运行 | 球墨铸铁 | 13.037 | 周家嘴路 | 橡皮垫 | 承插 |  | 1998-01-19 | <Null> |  |  | 300 |  |  |  |  | 0 | 0 |  | 一级街道 | <Null> | 13.0368 | 2 | 1.2 | 3 | 2865.911 | 2715.779 | 2875.25 | 2724.875
4494 | Polyline | GSGX | 1 | W608010 | 运行 | 铸铁 | 1.034 | 海门路 | 石棉水泥 | 承插 |  | 1995-01-21 | <Null> |  |  | 300 |  |  |  |  | 0 | 0 |  | 三级街道 | <Null> | 1.0335 | 2 | 0 | 2 | 2821.377 | 2639.38 | 2822.282 | 2639.879
4495 | Polyline | GSGX | 1 | W608010 | 运行 | 球墨铸铁 | 14.547 | 周家嘴路 | 橡皮垫 | 承插 |  | 1998-01-19 | <Null> |  |  | 300 |  |  |  |  | 0 | 0 |  | 一级街道 | <Null> | 14.5467 | 2 | 1.2 | 3 | 2790.406 | 2638.976 | 2799 | 2650.405
4496 | Polyline | GSGX | 1 | W608010 | 运行 | 铸铁 | 66.816 | 公平路 | 石棉水泥 | 承插 |  | 91-3-67,91-2-76 | <Null> |  |  | 300 |  |  |  |  | 0 | 0 |  | 二级街道 | <Null> | 66.8161 | 3 | 1 | 3 | 2923.85 | 2694.386 | 2978.023 | 2655.276
4497 | Polyline | GSGX | 1 | W608010 | 运行 | 铸铁 | 14.285 | 海南路 | 石棉水泥 | 承插 |  | 94-2-70 | <Null> |  |  | 300 |  |  |  |  | 0 | 0 |  | 无记录 | <Null> | 14.2848 | 3 | 1 | 3 | 1382.453 | 2189.425 | 1372.216 | 2199.389
4498 | Polyline | GSGX | 1 | W608010 | 运行 | 铸铁 | 4.458 | 海南路 | 石棉水泥 | 承插 |  | 94-2-70 | <Null> |  |  | 300 |  |  |  |  | 0 | 0 |  | 无记录 | <Null> | 4.4577 | 3 | 1 | 3 | 1372.216 | 2199.389 | 1369.079 | 2202.555
4499 | Polyline | GSGX | 1 | W608010 | 运行 | 球墨铸铁 | 0.7 | 岳州路 | 橡皮垫 | 承插 |  | 2001-02-07 | <Null> |  |  | 300 |  |  |  |  | 0 | 0 |  | 三级街道 | <Null> | 0.70013 | 3 | 1 | 4 | 2891.041 | 2948.9 | 2891.626 | 2949.284
4500 | Polyline | GSGX | 1 | W608010 | 运行 | 钢 | 1.34 | 海伦西路 | 橡皮垫 | 法兰 |  | 1994-01-14 | <Null> |  |  | 300 |  |  |  |  | 0 | 0 |  | 三级街道 | <Null> | 1.3395 | 2 | 0 | 3 | 1104.798 | 2861.631 | 1106.062 | 2861.188
4501 | Polyline | GSGX | 1 | W608010 | 运行 | 铸铁 | 0.876 | 宝山路 | 石棉水泥 | 承插 |  | 1978-03-08 | <Null> |  |  | 300 |  |  |  |  | 0 | 0 |  | 一级街道 | <Null> | 0.87567 | 1 | 0.8 | 2 | 748.2887 | 3033.65 | 748.8357 | 3034.334
4502 | Polyline | GSGX | 1 | W608010 | 运行 | 铸铁 | 30.585 | 青云路 | 石棉水泥 | 承插 |  | 1997-02-01 | <Null> |  |  | 300 |  |  |  |  | 0 | 0 |  | 三级街道 | <Null> | 30.5854 | 3 | 1 | 4 | 405.1 | 3543.332 | 379.2495 | 3528.098
4503 | Polyline | GSGX | 1 | W608010 | 运行 | 铸铁 | 0.437 | 海伦西路 |  |  |  |  | <Null> |  |  | 300 |  |  |  |  | 0 | 0 |  | 三级街道 | <Null> | 0.43705 | 2 | 0 | 2 | 1037.626 | 2902.022 | 1037.224 | 2902.194
4504 | Polyline | GSGX | 1 | W608010 | 运行 | 钢 | 1.204 | 青云路 | 橡皮垫 | 法兰 |  | 2000-02-24 | <Null> |  |  | 300 |  |  |  |  | 0 | 0 |  | 三级街道 | <Null> | 1.2041 | 2 | 0 | 3 | 453.7187 | 3580.597 | 454.5754 | 3579.751
4505 | Polyline | GSGX | 1 | W608010 | 运行 | 钢 | 1.246 | 青云路 | 橡皮垫 | 法兰 |  | 2000-02-24 | <Null> |  |  | 300 |  |  |  |  | 0 | 0 |  | 三级街道 | <Null> | 1.246 | 2 | 0 | 3 | 454.5754 | 3579.751 | 455.5141 | 3580.571
4506 | Polyline | GSGX | 1 | W608010 | 运行 | 铸铁 | 7.208 | 中山北一路 |  |  |  |  | <Null> |  |  | 300 |  |  |  |  | 0 | 0 |  | 一级街道 | <Null> | 7.2085 | 1 | 0 | 1 | 229.9841 | 3851.655 | 224.4549 | 3847.03
4507 | Polyline | GSGX | 1 | W608010 | 运行 | 钢 | 38.604 | 中山北一路 |  |  |  |  | <Null> |  |  | 300 |  |  |  |  | 0 | 0 |  | 一级街道 | <Null> | 38.5868 | 1 | 0 | 1 | 151.5882 | 3840.5 | 123.594 | 3813.944
4508 | Polyline | GSGX | 1 | W608010 | 运行 | 球墨铸铁 | 6.556 | 溧阳路 | 橡皮垫 | 承插 |  | 2001-3-33 | <Null> |  |  | 300 |  |  |  |  | 0 | 0 |  | 三级街道 | <Null> | 6.5558 | 3 | 1.3 | 4 | 1678.439 | 2348.726 | 1672.213 | 2350.78
4509 | Polyline | GSGX | 1 | W608010 | 运行 | 球墨铸铁 | 33.567 | 哈尔滨路 | 橡皮垫 | 承插 |  | 2000-3-20北 | <Null> |  |  | 300 |  |  |  |  | 0 | 0 |  | 三级街道 | <Null> | 33.5675 | 3 | 1 | 4 | 1522.234 | 2218.303 | 1545.782 | 2242.226
4510 | Polyline | GSGX | 1 | W608010 | 运行 | 铸铁 | 24.328 | 同心路 | 石棉水泥 | 承插 |  | 92-2-85 | <Null> |  |  | 300 |  |  |  |  | 0 | 0 |  | 三级街道 | <Null> | 24.3277 | 3 | 1 | 4 | 57.3584 | 4040.272 | 37.032 | 4053.618
4511 | Polyline | GSGX | 1 | W608010 | 运行 | 铸铁 | 1.033 | 横浜路 | 石棉水泥 | 承插 |  |  | <Null> |  |  | 300 |  |  |  |  | 0 | 0 |  | 四级街道 | <Null> | 1.033 | 3 | 0.9 | 4 | 567.6176 | 3463.932 | 568.3565 | 3463.21
4512 | Polyline | GSGX | 1 | W608010 | 运行 |  | 8.569 | 天通庵路 |  |  |  |  | <Null> |  |  | 300 |  |  |  |  | 0 | 0 |  | 三级街道 | <Null> | 8.5693 | 2 | 0 | 3 | 709.79 | 3542.17 | 712.9814 | 3534.217
4513 | Polyline | GSGX | 1 | W608010 | 运行 | 铸铁 | 7.246 | 梧州路 | 石棉水泥 | 承插 |  | 02-3-5北 | <Null> |  |  | 300 |  |  |  |  | 0 | 0 |  | 无记录 | <Null> | 7.2462 | 3 | 1 | 3 | 2085.308 | 2003.173 | 2085.249 | 1995.928
4514 | Polyline | GSGX | 1 | W608010 | 运行 | 球墨铸铁 | 2.242 | 长治路 | 橡皮垫 | 承插 |  | 2000-03-02 | <Null> |  |  | 300 |  |  |  |  | 0 | 0 |  | 二级街道 | <Null> | 2.2417 | 2 | 0 | 2 | 1920.798 | 1453.974 | 1922.129 | 1455.778
4515 | Polyline | GSGX | 1 | W608010 | 运行 | 球墨铸铁 | 0.77 | 邢家桥北路 | 橡皮垫 | 承插 |  | 00-1-东 103 | <Null> |  |  | 300 |  |  |  |  | 0 | 0 |  | 三级街道 | <Null> | 0.76959 | 2 | 0 | 3 | 1317.063 | 2704.295 | 1317.467 | 2704.95
4516 | Polyline | GSGX | 1 | W608010 | 运行 | 球墨铸铁 | 2.633 | 长治路 | 橡皮垫 | 承插 |  | 2000-03-02 | <Null> |  |  | 300 |  |  |  |  | 0 | 0 |  | 二级街道 | <Null> | 2.6335 | 2 | 0 | 2 | 1922.129 | 1455.778 | 1923.692 | 1457.898
4517 | Polyline | GSGX | 1 | W608010 | 运行 | 球墨铸铁 | 23.731 | 峨眉路 | 橡皮垫 | 承插 |  | 00-3-11北 | <Null> |  |  | 300 |  |  |  |  | 0 | 0 |  | 三级街道 | <Null> | 23.7313 | 3 | 1 | 4 | 1821.78 | 1464.354 | 1827.99 | 1487.258
4518 | Polyline | GSGX | 1 | W608010 | 运行 | 球墨铸铁 | 11.432 |  | 橡皮垫 | 承插 |  | 97-1-东-167 | <Null> |  |  | 300 |  |  |  |  | 0 | 0 |  | 无记录 | <Null> | 11.4316 | 3 | 1 | 4 | 1750.02 | 4351.797 | 1751.983 | 4342.609
4519 | Polyline | GSGX | 1 | W608010 | 运行 | 钢 | 4.297 | 大连西路 | 橡皮垫 | 法兰 | 水泥 | 95-2-119 | <Null> |  |  | 300 |  |  |  |  | 0 | 0 |  | 一级街道 | <Null> | 4.2966 | 2 | 1.1 | 3 | 1519.371 | 4772.386 | 1518.059 | 4769.374
4520 | Polyline | GSGX | 1 | W608010 | 运行 | 铸铁 | 44.845 | 赤峰路 | 石棉水泥 | 承插 | 水泥 | 84-2-312 | <Null> |  |  | 300 |  |  |  |  | 0 | 0 |  | 三级街道 | <Null> | 44.8451 | 2 | 0 | 2 | 1933.371 | 5417.143 | 1978.191 | 5415.655
4521 | Polyline | GSGX | 1 | W608010 | 运行 | 铸铁 | 0.37 | 松花江路 | 石棉水泥 | 承插 |  | 85-管-506 | <Null> |  |  | 300 |  |  |  |  | 0 | 0 |  | 三级街道 | <Null> | 0.36971 | 2 | 0 | 2 | 2563.423 | 6420.662 | 2563.699 | 6420.416
4522 | Polyline | GSGX | 1 | W608010 | 运行 | 铸铁 | 2.808 | 松花江路 | 石棉水泥 | 承插 |  | 85-管-506 | <Null> |  |  | 300 |  |  |  |  | 0 | 0 |  | 三级街道 | <Null> | 2.8083 | 2 | 0 | 2 | 2563.699 | 6420.416 | 2565.588 | 6418.338
4523 | Polyline | GSGX | 1 | W608010 | 运行 | 铸铁 | 3.336 | 广灵四路 | 石棉水泥 | 承插 | 三渣 | 96-2-124 | <Null> |  |  | 300 |  |  |  |  | 0 | 0 |  | 无记录 | <Null> | 3.3357 | 3 | 1 | 3 | 1040.893 | 5814.092 | 1037.575 | 5814.437
4524 | Polyline | GSGX | 1 | W608010 | 运行 | 球墨铸铁 | 2 | 广灵二路 | 橡皮垫 | 承插 | 柏油 | 98-2-36 | <Null> |  |  | 300 |  |  |  |  | 0 | 0 |  | 三级街道 | <Null> | 1.9999 | 3 | 0.8 | 3 | 897.333 | 5431.496 | 895.355 | 5431.791
4525 | Polyline | GSGX | 1 | W608010 | 运行 | 钢 | 2.793 | 大连西路 | 橡皮垫 | 法兰 | 水泥 | 95-2-119 | <Null> |  |  | 300 |  |  |  |  | 0 | 0 |  | 一级街道 | <Null> | 2.7931 | 2 | 1.1 | 3 | 1620.417 | 4767.219 | 1623.192 | 4766.901
4526 | Polyline | GSGX | 1 | W608010 | 运行 | 铸铁 | 3.598 | 董家宅路 | 石棉水泥 | 承插 | 水泥 | 72-管-341 | <Null> |  |  | 300 |  |  |  |  | 0 | 0 |  | 无记录 | <Null> | 3.598 | 2 | 0.6 | 3 | 2052.295 | 4756.428 | 2052.356 | 4752.831
4527 | Polyline | GSGX | 1 | W608010 | 运行 | 铸铁 | 5.627 | 大连西路 | 石棉水泥 | 承插 | 三渣 | 91-2-141 | <Null> |  |  | 300 |  |  |  |  | 0 | 0 |  | 一级街道 | <Null> | 5.6274 | 1 | 0.7 | 2 | 2140.193 | 4750.322 | 2145.818 | 4750.161
4528 | Polyline | GSGX | 1 | W608010 | 运行 | 铸铁 | 11.414 | 大连西路 | 石棉水泥 | 承插 | 三渣 | 85-8-301 | <Null> |  |  | 300 |  |  |  |  | 0 | 0 |  | 一级街道 | <Null> | 11.4145 | 1 | 0.6 | 2 | 2197.385 | 4774.39 | 2208.792 | 4773.968
4529 | Polyline | GSGX | 1 | W608010 | 运行 | 球墨铸铁 | 1.006 | 大连西路 | 橡皮垫 | 承插 | 水泥 | 2003-2-19北 | <Null> |  |  | 300 |  |  |  |  | 0 | 0 |  | 一级街道 | <Null> | 1.0061 | 2 | 0 | 2 | 2054.888 | 4778.967 | 2053.882 | 4778.962
4530 | Polyline | GSGX | 1 | W608010 | 运行 | 铸铁 | 0.595 | 中山北一路 | 石棉水泥 | 承插 | 水泥 |  | <Null> |  |  | 300 |  |  |  |  | 0 | 0 |  | 一级街道 | <Null> | 0.59477 | 1 | 0 | 1 | 1076.281 | 5201.686 | 1076.869 | 5201.597
4531 | Polyline | GSGX | 1 | W608010 | 运行 | 铸铁 | 26.14 | 中山北一路 | 石棉水泥 | 承插 | 水泥 | 87-4-306 | <Null> |  |  | 300 |  |  |  |  | 0 | 0 |  | 一级街道 | <Null> | 26.1395 | 2 | 1 | 2 | 1079.282 | 5249.816 | 1077.793 | 5223.719
4532 | Polyline | GSGX | 1 | W608010 | 运行 | 铸铁 | 35.417 | 中山北二路 | 石棉水泥 | 承插 | 三渣 | 1993-03-10 | <Null> |  |  | 300 |  |  |  |  | 0 | 0 |  | 一级街道 | <Null> | 35.4174 | 1 | 0.9 | 2 | 1236.305 | 5776.535 | 1239.983 | 5811.226
4533 | Polyline | GSGX | 1 | W608010 | 运行 | 球墨铸铁 | 0.953 | 金田路 | 橡皮垫 | 承插 |  | 99-2-127 | <Null> |  |  | 300 |  |  |  |  | 0 | 0 |  | 三级街道 | <Null> | 0.95319 | 2 | 0 | 3 | 2155.273 | 2398.442 | 2154.636 | 2397.733
4534 | Polyline | GSGX | 1 | W608010 | 运行 | 球墨铸铁 | 15.328 | 金田路 | 橡皮垫 | 承插 |  | 99-2-127 | <Null> |  |  | 300 |  |  |  |  | 0 | 0 |  | 三级街道 | <Null> | 15.3282 | 3 | 1 | 4 | 2170.363 | 2388.723 | 2157.476 | 2397.023
4535 | Polyline | GSGX | 1 | W608010 | 运行 | 球墨铸铁 | 1.036 | 金田路 | 橡皮垫 | 承插 |  | 99-2-127 | <Null> |  |  | 300 |  |  |  |  | 0 | 0 |  | 三级街道 | <Null> | 1.0357 | 2 | 0 | 3 | 2156.306 | 2395.354 | 2155.712 | 2394.505
4536 | Polyline | GSGX | 1 | W608010 | 运行 | 球墨铸铁 | 2.169 | 金田路 | 橡皮垫 | 承插 |  | 99-2-127 | <Null> |  |  | 300 |  |  |  |  | 0 | 0 |  | 三级街道 | <Null> | 2.1686 | 2 | 0 | 3 | 2155.712 | 2394.505 | 2154.467 | 2392.729
4537 | Polyline | GSGX | 1 | W608010 | 运行 | 球墨铸铁 | 1.584 | 广中路 | 青铅 | 承插 | 三渣 |  | <Null> |  |  | 300 |  |  |  |  | 0 | 0 |  | 一级街道 | <Null> | 1.5843 | 2 | 0 | 2 | -935.043 | 5129.775 | -933.4847 | 5130.061
4538 | Polyline | GSGX | 1 | W608010 | 运行 | 铸铁 | 39.581 | 保定路 | 石棉水泥 | 承插 |  |  | <Null> |  |  | 300 |  |  |  |  | 0 | 0 |  | 三级街道 | <Null> | 39.5811 | 2 | 0 | 2 | 3447.002 | 2990.345 | 3477.094 | 2967.164
4539 | Polyline | GSGX | 1 | W608010 | 运行 | 铸铁 | 0.916 | 保定路 | 石棉水泥 | 承插 |  | 94-2-127 | <Null> |  |  | 300 |  |  |  |  | 0 | 0 |  | 三级街道 | <Null> | 0.9158 | 2 | 0 | 2 | 3446.946 | 2991.26 | 3447.002 | 2990.345
4540 | Polyline | GSGX | 1 | W608010 | 运行 | 铸铁 | 2.538 | 东余杭路 | 石棉水泥 | 承插 |  |  | <Null> |  |  | 300 |  |  |  |  | 0 | 0 |  | 三级街道 | <Null> | 2.5377 | 2 | 0 | 2 | 3444.476 | 2990.099 | 3447.002 | 2990.345
4541 | Polyline | GSGX | 1 | W608010 | 运行 | 铸铁 | 7.364 | 安国路 | 石棉水泥 | 承插 |  | 94-2-227 | <Null> |  |  | 300 |  |  |  |  | 0 | 0 |  | 三级街道 | <Null> | 7.3643 | 2 | 0.9 | 3 | 3310.868 | 2833.492 | 3316.195 | 2828.409
4542 | Polyline | GSGX | 1 | W608010 | 运行 | 铸铁 | 1.766 | 安国路 | 石棉水泥 | 承插 |  | 89-2-027 | <Null> |  |  | 300 |  |  |  |  | 0 | 0 |  | 三级街道 | <Null> | 1.7662 | 2 | 0.9 | 3 | 3472.304 | 2668.843 | 3473.495 | 2667.538
4543 | Polyline | GSGX | 1 | W608010 | 运行 | 铸铁 | 29.701 | 安国路 | 石棉水泥 | 承插 |  | 89-2-027 | <Null> |  |  | 300 |  |  |  |  | 0 | 0 |  | 三级街道 | <Null> | 29.7007 | 2 | 0.9 | 3 | 3449.669 | 2692.528 | 3470.236 | 2671.109
4544 | Polyline | GSGX | 1 | W608010 | 运行 | 球墨铸铁 | 21.592 | 天宝路 | 橡皮垫 | 承插 |  | 01-2-36北 | <Null> |  |  | 300 |  |  |  |  | 0 | 0 |  | 三级街道 | <Null> | 21.592 | 3 | 1 | 4 | 2778.28 | 4369.788 | 2797.33 | 4379.482
4545 | Polyline | GSGX | 1 | W608010 | 运行 | 钢 | 4.601 | 西宝兴路 | 橡皮垫 | 法兰 |  | 93-2-46/47 | <Null> |  |  | 300 |  |  |  |  | 0 | 0 |  | 三级街道 | <Null> | 4.6009 | 2 | 0.9 | 3 | -38.9115 | 3618.196 | -40.4577 | 3621.462
4546 | Polyline | GSGX | 1 | W608010 | 运行 | 铸铁 | 4.313 | 同心路 | 石棉水泥 | 承插 |  | 95-东-272 | <Null> |  |  | 300 |  |  |  |  | 0 | 0 |  | 三级街道 | <Null> | 4.3127 | 2 | 0.8 | 3 | -193.7422 | 4370.797 | -190.3536 | 4373.463
4547 | Polyline | GSGX | 1 | W608010 | 运行 | 铸铁 | 2.575 | 东宝兴路 | 石棉水泥 | 承插 |  | 65-5-72 | <Null> |  |  | 300 |  |  |  |  | 0 | 0 |  | 三级街道 | <Null> | 2.5754 | 2 | 0 | 2 | 1243.8 | 2602.207 | 1245.03 | 2604.47
4548 | Polyline | GSGX | 1 | W608010 | 运行 | 球墨铸铁 | 33.475 | 梧州路 | 橡皮垫 | 承插 |  | 03-3-30北 | <Null> |  |  | 300 |  |  |  |  | 0 | 0 |  | 无记录 | <Null> | 33.4749 | 3 | 1 | 4 | 2095.208 | 2286.468 | 2098.369 | 2319.363
4549 | Polyline | GSGX | 1 | W608010 | 运行 | 球墨铸铁 | 1.407 | 如皋路 | 橡皮垫 | 承插 |  | 1998-01-19 | <Null> |  |  | 300 |  |  |  |  | 0 | 0 |  | 无记录 | <Null> | 1.4069 | 2 | 0 | 2 | 2104.401 | 2235.71 | 2104.344 | 2237.116
4550 | Polyline | GSGX | 1 | W608010 | 运行 | 铸铁 | 2.709 | 广中支路 | 石棉水泥 | 承插 |  | 86-1-310 | <Null> |  |  | 300 |  |  |  |  | 0 | 0 |  | 四级街道 | <Null> | 2.7093 | 3 | 0.6 | 4 | 547.1141 | 4734.739 | 545.589 | 4732.5
4551 | Polyline | GSGX | 1 | W608010 | 运行 | 铸铁 | 2.344 | 曲阳泵站进出管 | 石棉水泥 | 承插 | 水泥 | 79-东-307 | <Null> |  |  | 300 |  |  |  |  | 0 | 0 |  | 无记录 | <Null> | 2.3442 | 2 | 0 | 2 | 1712.243 | 4832.068 | 1712.024 | 4829.735
4552 | Polyline | GSGX | 1 | W608010 | 运行 | 铸铁 | 0.354 | 中山北一路 | 石棉水泥 | 承插 | 柏油 |  | <Null> |  |  | 300 |  |  |  |  | 0 | 0 |  | 一级街道 | <Null> | 0.46018 | 1 | 0.7 | 2 | 660.425 | 4686.636 | 660.2198 | 4686.224
4553 | Polyline | GSGX | 1 | W608010 | 运行 | 球墨铸铁 | 33.148 | 周家嘴路 | 橡皮垫 | 承插 |  | 1998-01-19 | <Null> |  |  | 300 |  |  |  |  | 0 | 0 |  | 一级街道 | <Null> | 33.1476 | 2 | 1.2 | 3 | 2031.239 | 2206.519 | 2064.383 | 2206.117
4554 | Polyline | GSGX | 1 | W608010 | 运行 | 铸铁 | 3.112 | 广中路 | 石棉水泥 | 承插 | 柏油 |  | <Null> |  |  | 300 |  |  |  |  | 0 | 0 |  | 一级街道 | <Null> | 3.1117 | 2 | 1.2 | 2 | 791.255 | 4635.562 | 794.208 | 4634.581
4555 | Polyline | GSGX | 1 | W608010 | 运行 | 铸铁 | 1.082 | 大连西路 | 石棉水泥 | 承插 |  | 90-2-111 | <Null> |  |  | 300 |  |  |  |  | 0 | 0 |  | 一级街道 | <Null> | 1.0818 | 1 | 0.9 | 2 | 1052.282 | 4606.043 | 1053.127 | 4605.368
4556 | Polyline | GSGX | 1 | W608010 | 运行 | 球墨铸铁 | 51.988 | 九龙路 | 橡皮垫 | 承插 |  | 97-2-226 | <Null> |  |  | 300 |  |  |  |  | 0 | 0 |  | 三级街道 | <Null> | 51.9881 | 3 | 1 | 4 | 1956.539 | 1874.017 | 1916.953 | 1907.555
4557 | Polyline | GSGX | 1 | W608010 | 运行 | 铸铁 | 0.893 | 大连西路 | 石棉水泥 | 承插 | 柏油 | 95-2-119 | <Null> |  |  | 300 |  |  |  |  | 0 | 0 |  | 一级街道 | <Null> | 0.89319 | 1 | 0.6 | 2 | 1519.042 | 4790.473 | 1519.084 | 4789.581
4558 | Polyline | GSGX | 1 | W608010 | 运行 | 球墨铸铁 | 40.139 | 广灵二路 | 橡皮垫 | 承插 | 三渣 | 97-2-111 | <Null> |  |  | 300 |  |  |  |  | 0 | 0 |  | 三级街道 | <Null> | 40.1386 | 3 | 1 | 4 | 87.35 | 5583.1 | 125.847 | 5594.432
4559 | Polyline | GSGX | 1 | W608010 | 运行 | 球墨铸铁 | 57.056 | 广灵二路 | 橡皮垫 | 承插 | 三渣 | 97-2-111 | <Null> |  |  | 300 |  |  |  |  | 0 | 0 |  | 三级街道 | <Null> | 57.0555 | 3 | 1 | 4 | 125.847 | 5594.432 | 182.5556 | 5599.532
4560 | Polyline | GSGX | 1 | W608010 | 运行 | 铸铁 | 3.865 | 中山北一路 | 石棉水泥 | 承插 | 三渣 | 85-4-304 | <Null> |  |  | 300 |  |  |  |  | 0 | 0 |  | 一级街道 | <Null> | 3.8647 | 1 | 0.9 | 2 | 1045.995 | 5403.996 | 1046.008 | 5407.861
4561 | Polyline | GSGX | 1 | W608010 | 运行 | 铸铁 | 114.25 | 中山北二路 | 石棉水泥 | 承插 | 三渣 | 93-3-10\92-2-52 | <Null> |  |  | 300 |  |  |  |  | 0 | 0 |  | 一级街道 | <Null> | 17.188 | 1 | 0 | 1 | 1418.839 | 5770.299 | 1436.027 | 5770.328
4562 | Polyline | GSGX | 1 | W608010 | 运行 | 铸铁 | 114.25 | 中山北二路 | 石棉水泥 | 承插 | 三渣 | 93-3-10\92-2-52 | <Null> |  |  | 300 |  |  |  |  | 0 | 0 |  | 一级街道 | <Null> | 97.0616 | 1 | 0 | 1 | 1436.027 | 5770.328 | 1531.296 | 5775.623
4563 | Polyline | GSGX | 1 | W608010 | 运行 | 铸铁 | 0.965 | 曲阳小区 | 石棉水泥 | 承插 | 水泥 | 85-2-320 | <Null> |  |  | 300 |  |  |  |  | 0 | 0 |  | 无记录 | <Null> | 0.96492 | 3 | 1.1 | 3 | 1973.384 | 5625.425 | 1974.349 | 5625.41
4564 | Polyline | GSGX | 1 | W608010 | 运行 | 铸铁 | 11.014 | 赤峰小区 | 石棉水泥 | 承插 | 水泥 |  | <Null> |  |  | 300 |  |  |  |  | 0 | 0 |  | 无记录 | <Null> | 11.0138 | 2 | 0.8 | 3 | 2038.3 | 5714.986 | 2027.299 | 5715.516
4565 | Polyline | GSGX | 1 | W608010 | 运行 | 铸铁 | 22.109 | 中山北一路 | 石棉水泥 | 承插 | 水泥 | 97-1-37 | <Null> |  |  | 300 |  |  |  |  | 0 | 0 |  | 一级街道 | <Null> | 22.1085 | 1 | 0 | 1 | 1125.138 | 5805.57 | 1132.699 | 5826.345
4566 | Polyline | GSGX | 1 | W608010 | 运行 | 铸铁 | 50.679 | 中山北一路 | 石棉水泥 | 承插 | 三渣 | 85-4-304 | <Null> |  |  | 300 |  |  |  |  | 0 | 0 |  | 一级街道 | <Null> | 50.6786 | 1 | 0 | 1 | 1147.017 | 5870.835 | 1163.833 | 5918.585
4567 | Polyline | GSGX | 1 | W608010 | 运行 | 铸铁 | 18.811 | 中山北二路 | 石棉水泥 | 承插 | 水泥 | 93-3-10\92-2-52 | <Null> |  |  | 300 |  |  |  |  | 0 | 0 |  | 一级街道 | <Null> | 18.8107 | 1 | 0 | 1 | 1609.273 | 5818.611 | 1626.631 | 5813.961
4568 | Polyline | GSGX | 1 | W608010 | 运行 | 铸铁 | 3.158 | 中山北二路 | 石棉水泥 | 承插 | 水泥 | 93-3-10\92-2-52 | <Null> |  |  | 300 |  |  |  |  | 0 | 0 |  | 一级街道 | <Null> | 3.158 | 1 | 0 | 1 | 1609.273 | 5818.611 | 1610.406 | 5815.994
4569 | Polyline | GSGX | 1 | W608010 | 运行 | 铸铁 | 0.313 | 逸仙路 | 石棉水泥 | 承插 | 水泥 | 92-东-77 | <Null> |  |  | 300 |  |  |  |  | 0 | 0 |  | 一级街道 | <Null> | 0.31298 | 1 | 0 | 1 | 1844.735 | 5966.914 | 1845.034 | 5967.008
4570 | Polyline | GSGX | 1 | W608010 | 运行 | 铸铁 | 3.017 | 曲阳路 | 石棉水泥 | 承插 | 三渣 | 92-2-46 | <Null> |  |  | 300 |  |  |  |  | 0 | 0 |  | 一级街道 | <Null> | 1.4397 | 1 | 0.8 | 2 | 1811.15 | 5852.738 | 1811.629 | 5851.38
4571 | Polyline | GSGX | 1 | W608010 | 运行 | 铸铁 | 3.017 | 曲阳路 | 石棉水泥 | 承插 | 三渣 | 92-2-46 | <Null> |  |  | 300 |  |  |  |  | 0 | 0 |  | 一级街道 | <Null> | 1.577 | 1 | 0.8 | 2 | 1811.629 | 5851.38 | 1813.205 | 5851.324
4572 | Polyline | GSGX | 1 | W608010 | 运行 | 铸铁 | 12.512 | 巴林路 | 石棉水泥 | 承插 | 三渣 | 1988-04-04 | <Null> |  |  | 300 |  |  |  |  | 0 | 0 |  | 三级街道 | <Null> | 12.5124 | 2 | 0.9 | 3 | 2277.689 | 6063.755 | 2290.199 | 6063.986
4573 | Polyline | GSGX | 1 | W608010 | 运行 | 铸铁 | 9.836 | 巴林路 | 石棉水泥 | 承插 | 三渣 | 1988-04-04 | <Null> |  |  | 300 |  |  |  |  | 0 | 0 |  | 三级街道 | <Null> | 9.8356 | 2 | 0.9 | 3 | 2290.199 | 6063.986 | 2300.034 | 6063.88
4574 | Polyline | GSGX | 1 | W608010 | 运行 | 铸铁 | 1.198 |  | 石棉水泥 | 承插 | 水泥 | 82-1-349 | <Null> |  |  | 300 |  |  |  |  | 0 | 0 |  | 无记录 | <Null> | 1.1979 | 2 | 0 | 2 | 344.164 | 6039.339 | 342.9662 | 6039.323
4575 | Polyline | GSGX | 1 | W608010 | 运行 | 铸铁 | 1.094 |  | 石棉水泥 | 承插 | 水泥 |  | <Null> |  |  | 300 |  |  |  |  | 0 | 0 |  | 无记录 | <Null> | 1.0939 | 2 | 0.5 | 3 | 531.747 | 6066.293 | 530.656 | 6066.373
4576 | Polyline | GSGX | 1 | W608010 | 运行 | 球墨铸铁 | 101.091 | 水电路 | 橡皮垫 | 承插 |  | 2004-02-17 | <Null> |  |  | 300 |  |  |  |  | 0 | 0 |  | 二级街道 | <Null> | 101.091 | 3 | 1.1 | 4 | 549.549 | 6165.804 | 531.747 | 6066.293
4577 | Polyline | GSGX | 1 | W608010 | 运行 | 铸铁 | 11.345 | 甘河路 | 石棉水泥 | 承插 | 三渣 | 96-2-86 | <Null> |  |  | 300 |  |  |  |  | 0 | 0 |  | 三级街道 | <Null> | 11.3453 | 3 | 1 | 4 | 1641.766 | 6014.224 | 1648.969 | 6005.459
4578 | Polyline | GSGX | 1 | W608010 | 运行 | 铸铁 | 5.96 | 腾克路 | 石棉水泥 | 承插 | 水泥 | 1990-04-05 | <Null> |  |  | 300 |  |  |  |  | 0 | 0 |  | 三级街道 | <Null> | 3.2824 | 2 | 0.6 | 3 | 1717.262 | 6305.589 | 1714.191 | 6304.527
4579 | Polyline | GSGX | 1 | W608010 | 运行 | 铸铁 | 5.96 | 腾克路 | 石棉水泥 | 承插 | 水泥 | 1990-04-05 | <Null> |  |  | 300 |  |  |  |  | 0 | 0 |  | 三级街道 | <Null> | 2.6772 | 2 | 0.6 | 3 | 1714.191 | 6304.527 | 1712.896 | 6306.853
4580 | Polyline | GSGX | 1 | W608010 | 运行 | 球墨铸铁 | 17.455 | 邯郸路 | 橡皮垫 | 承插 |  | 03-2-112北 | <Null> |  |  | 300 |  |  |  |  | 0 | 0 |  | 一级街道 | <Null> | 17.4546 | 2 | 1 | 3 | 1867.233 | 6593.302 | 1883.723 | 6599.023
4581 | Polyline | GSGX | 1 | W608010 | 运行 | 铸铁 | 1.688 | 逸仙路 | 石棉水泥 | 承插 | 三渣 | 97-1-37 | <Null> |  |  | 300 |  |  |  |  | 0 | 0 |  | 一级街道 | <Null> | 1.6881 | 1 | 0 | 1 | 1769.003 | 6470.915 | 1769.889 | 6469.478
4582 | Polyline | GSGX | 1 | W608010 | 运行 | 铸铁 | 67.972 | 松花江路 | 石棉水泥 | 承插 |  | 85-管-506 | <Null> |  |  | 300 |  |  |  |  | 0 | 0 |  | 三级街道 | <Null> | 67.9724 | 2 | 0 | 2 | 2540.8 | 6752.976 | 2554.262 | 6686.35
4583 | Polyline | GSGX | 1 | W608010 | 运行 | 铸铁 | 0.738 | 松花江路 | 石棉水泥 | 承插 | 柏油 | 85-管-506 | <Null> |  |  | 300 |  |  |  |  | 0 | 0 |  | 三级街道 | <Null> | 0.73753 | 2 | 0 | 2 | 2564.781 | 6613.635 | 2564.683 | 6612.904
4584 | Polyline | GSGX | 1 | W608010 | 运行 | 铸铁 | 36.845 | 广中路 | 石棉水泥 | 承插 |  | 1995-02-19 | <Null> |  |  | 300 |  |  |  |  | 0 | 0 |  | 一级街道 | <Null> | 36.8449 | 1 | 0 | 1 | -67.617 | 5069.485 | -33.407 | 5055.802
4585 | Polyline | GSGX | 1 | W608010 | 运行 | 铸铁 | 13.09 | 广中路 | 石棉水泥 | 承插 |  | 1995-02-19 | <Null> |  |  | 300 |  |  |  |  | 0 | 0 |  | 一级街道 | <Null> | 13.0902 | 1 | 0 | 1 | -311.645 | 5145.725 | -314.146 | 5132.876
4586 | Polyline | GSGX | 1 | W608010 | 运行 | 铸铁 | 36.114 | 安国路 |  |  |  |  | <Null> |  |  | 300 |  |  |  |  | 0 | 0 |  | 三级街道 | <Null> | 36.1142 | 2 | 0 | 2 | 3166.773 | 2982.498 | 3192.404 | 2957.367
4587 | Polyline | GSGX | 1 | W608010 | 运行 | 球墨铸铁 | 5.787 | 新建路 | 橡皮垫 | 承插 |  | 02-2-58 | <Null> |  |  | 300 |  |  |  |  | 0 | 0 |  | 二级街道 | <Null> | 5.7868 | 2 | 0 | 2 | 2474.505 | 2197.17 | 2471.458 | 2202.09
4588 | Polyline | GSGX | 1 | W608010 | 运行 | 球墨铸铁 | 1.645 | 东余杭路 | 橡皮垫 | 承插 |  | 02-2-58 | <Null> |  |  | 300 |  |  |  |  | 0 | 0 |  | 三级街道 | <Null> | 1.6453 | 2 | 0 | 3 | 2474.505 | 2197.17 | 2475.785 | 2198.198
4589 | Polyline | GSGX | 1 | W608010 | 运行 | 铸铁 | 5.042 | 董家宅路 | 石棉水泥 | 承插 | 水泥 | 72-管-341 | <Null> |  |  | 300 |  |  |  |  | 0 | 0 |  | 无记录 | <Null> | 5.0421 | 2 | 0.6 | 3 | 2003.678 | 4345.395 | 2004.643 | 4340.446
4590 | Polyline | GSGX | 1 | W608010 | 运行 | 铸铁 | 23.155 | 密云路 | 石棉水泥 | 承插 |  | 78-4-105 | <Null> |  |  | 300 |  |  |  |  | 0 | 0 |  | 三级街道 | <Null> | 23.1554 | 2 | 0.6 | 3 | 2301.408 | 4261.354 | 2320.058 | 4251.782
4591 | Polyline | GSGX | 1 | W608010 | 运行 | 铸铁 | 18.314 | 密云路 | 石棉水泥 | 承插 |  | 86-7-301 | <Null> |  |  | 300 |  |  |  |  | 0 | 0 |  | 三级街道 | <Null> | 18.3141 | 2 | 0.6 | 3 | 2308.602 | 4311.155 | 2311.697 | 4329.205
4592 | Polyline | GSGX | 1 | W608010 | 运行 | 铸铁 | 19.289 | 密云路 | 石棉水泥 | 承插 |  | 86-7-301 | <Null> |  |  | 300 |  |  |  |  | 0 | 0 |  | 三级街道 | <Null> | 19.2895 | 2 | 0.6 | 3 | 2311.697 | 4329.205 | 2315.115 | 4348.189
4593 | Polyline | GSGX | 1 | W608010 | 运行 | 铸铁 | 3.323 | 密云路 | 石棉水泥 | 承插 |  | 86-7-301 | <Null> |  |  | 300 |  |  |  |  | 0 | 0 |  | 三级街道 | <Null> | 3.3227 | 2 | 0.6 | 3 | 2317.129 | 4362.164 | 2317.477 | 4365.468
4594 | Polyline | GSGX | 1 | W608010 | 运行 | 铸铁 | 1.367 | 舟山路 | 石棉水泥 | 承插 |  | 91-2-64 | <Null> |  |  | 300 |  |  |  |  | 0 | 0 |  | 三级街道 | <Null> | 1.3666 | 2 | 0 | 2 | 3189.604 | 2700.653 | 3190.538 | 2699.656
4595 | Polyline | GSGX | 1 | W608010 | 运行 | 铸铁 | 19.859 | 吴淞路 | 石棉水泥 | 承插 |  | 91-3-38 | <Null> |  |  | 300 |  |  |  |  | 0 | 0 |  | 一级街道 | <Null> | 19.8592 | 2 | 1 | 2 | 1685.242 | 1818.943 | 1690.108 | 1799.689
4596 | Polyline | GSGX | 1 | W608010 | 运行 | 球墨铸铁 | 20.479 | 沙泾路 | 橡皮垫 | 承插 |  | 96-2-238 | <Null> |  |  | 300 |  |  |  |  | 0 | 0 |  | 三级街道 | <Null> | 20.4795 | 3 | 1.1 | 4 | 1902.644 | 2280.89 | 1902.588 | 2301.039
4597 | Polyline | GSGX | 1 | W608010 | 运行 | 球墨铸铁 | 2.114 | 沙泾路 | 橡皮垫 | 承插 |  | 96-2-238 | <Null> |  |  | 300 |  |  |  |  | 0 | 0 |  | 三级街道 | <Null> | 2.1141 | 3 | 1.1 | 4 | 1903.988 | 2344.19 | 1904.024 | 2346.304
4598 | Polyline | GSGX | 1 | W608010 | 运行 | 球墨铸铁 | 19.596 | 余杭路 | 橡皮垫 | 承插 |  | 98-2-179 | <Null> |  |  | 300 |  |  |  |  | 0 | 0 |  | 三级街道 | <Null> | 19.5964 | 3 | 0.9 | 3 | 1759.547 | 1913.653 | 1776.594 | 1922.842
4599 | Polyline | GSGX | 1 | W608010 | 运行 | 球墨铸铁 | 1.166 | 余杭路 | 橡皮垫 | 承插 |  | 97-2-226 | <Null> |  |  | 300 |  |  |  |  | 0 | 0 |  | 三级街道 | <Null> | 1.1656 | 3 | 1 | 4 | 1776.594 | 1922.842 | 1777.606 | 1923.421
4600 | Polyline | GSGX | 1 | W608010 | 运行 |  | 0.569 | 邢家桥南路 |  |  |  |  | <Null> |  |  | 300 |  |  |  |  | 0 | 0 |  | 三级街道 | <Null> | 0.56883 | 2 | 0 | 3 | 1150.021 | 2454.076 | 1150.463 | 2454.432
4601 | Polyline | GSGX | 1 | W608010 | 运行 | 铸铁 | 50.311 | 东长治路 | 石棉水泥 | 承插 |  | 85-8-305 | <Null> |  |  | 300 |  |  |  |  | 0 | 0 |  | 二级街道 | <Null> | 50.3114 | 3 | 1 | 3 | 2855.698 | 2010.036 | 2901.066 | 2031.785
4602 | Polyline | GSGX | 1 | W608010 | 运行 | 球墨铸铁 | 1.311 | 同心路 | 橡皮垫 | 承插 |  | 98-2-159 | <Null> |  |  | 300 |  |  |  |  | 0 | 0 |  | 三级街道 | <Null> | 1.3107 | 3 | 1 | 4 | 314.2446 | 3829.501 | 313.0668 | 3830.076
4603 | Polyline | GSGX | 1 | W608010 | 运行 | 球墨铸铁 | 37.179 | 西安路 | 橡皮垫 | 承插 |  | 2000-2-53 | <Null> |  |  | 300 |  |  |  |  | 0 | 0 |  | 三级街道 | <Null> | 37.1785 | 3 | 1 | 4 | 2285.524 | 1863.891 | 2266.729 | 1831.99
4604 | Polyline | GSGX | 1 | W608010 | 运行 | 铸铁 | 71.445 | 邢家桥北路 |  |  |  |  | <Null> |  |  | 300 |  |  |  |  | 0 | 0 |  | 三级街道 | <Null> | 71.445 | 2 | 0 | 2 | 1395.063 | 2804.925 | 1421.706 | 2870.186
4605 | Polyline | GSGX | 1 | W608010 | 运行 | 球墨铸铁 | 27.036 | 西安路 | 橡皮垫 | 承插 |  | 2000-2-53 | <Null> |  |  | 300 |  |  |  |  | 0 | 0 |  | 三级街道 | <Null> | 27.0363 | 3 | 1 | 4 | 2340.313 | 1899.605 | 2316.059 | 1887.718
4606 | Polyline | GSGX | 1 | W608010 | 运行 | 球墨铸铁 | 8.827 | 商丘路 | 橡皮垫 | 承插 |  | 1998-01-19 | <Null> |  |  | 300 |  |  |  |  | 0 | 0 |  | 三级街道 | <Null> | 8.8268 | 3 | 1.2 | 4 | 2273.755 | 2236.198 | 2275.013 | 2228.583
4607 | Polyline | GSGX | 1 | W608010 | 运行 | 钢 | 2.288 | 四川北路 | 橡皮垫 | 法兰 |  | 1994-01-14 | <Null> |  |  | 300 |  |  |  |  | 0 | 0 |  | 二级街道 | <Null> | 2.2877 | 2 | 0 | 2 | 1169.552 | 3097.895 | 1171.83 | 3097.688
4608 | Polyline | GSGX | 1 | W608010 | 运行 | 球墨铸铁 | 4.262 | 周家嘴路 | 橡皮垫 | 承插 |  | 1998-01-19 | <Null> |  |  | 300 |  |  |  |  | 0 | 0 |  | 一级街道 | <Null> | 4.2621 | 2 | 1.2 | 3 | 2351.598 | 2294.146 | 2354.693 | 2297.076
4609 | Polyline | GSGX | 1 | W608010 | 运行 | 球墨铸铁 | 8.914 | 新建路 | 橡皮垫 | 承插 |  | 02-2-58 | <Null> |  |  | 300 |  |  |  |  | 0 | 0 |  | 二级街道 | <Null> | 8.9144 | 2 | 0 | 2 | 2389.844 | 2334.182 | 2393.759 | 2326.173
4610 | Polyline | GSGX | 1 | W608010 | 运行 | 球墨铸铁 | 3.904 | 新建路 | 橡皮垫 | 承插 |  | 02-2-58 | <Null> |  |  | 300 |  |  |  |  | 0 | 0 |  | 二级街道 | <Null> | 3.9037 | 2 | 0 | 2 | 2393.759 | 2326.173 | 2395.597 | 2322.735
4611 | Polyline | GSGX | 1 | W608010 | 运行 | 铸铁 | 0.942 | 中山北一路 |  |  |  |  | <Null> |  |  | 300 |  |  |  |  | 0 | 0 |  | 一级街道 | <Null> | 0.94231 | 1 | 0 | 1 | 330.5936 | 4006.314 | 331.2159 | 4007.021
4612 | Polyline | GSGX | 1 | W608010 | 运行 | 铸铁 | 6.686 | 四平路 |  |  |  |  | <Null> |  |  | 300 |  |  |  |  | 0 | 0 |  | 一级街道 | <Null> | 6.6863 | 1 | 0 | 1 | 1577.782 | 2628.462 | 1573.147 | 2624.404
4613 | Polyline | GSGX | 1 | W608010 | 运行 | 铸铁 | 0.822 | 长春支路 |  |  |  |  | <Null> |  |  | 300 |  |  |  |  | 0 | 0 |  | 三级街道 | <Null> | 0.82239 | 2 | 0 | 2 | 1375.979 | 3023.397 | 1375.176 | 3023.578
4614 | Polyline | GSGX | 1 | W608010 | 运行 | 铸铁 | 1.006 | 长春支路 |  |  |  |  | <Null> |  |  | 300 |  |  |  |  | 0 | 0 |  | 三级街道 | <Null> | 1.013 | 2 | 0 | 2 | 1375.176 | 3023.578 | 1374.188 | 3023.8
4615 | Polyline | GSGX | 1 | W608010 | 运行 | 球墨铸铁 | 0.524 | 长春支路 | 橡皮垫 | 承插 |  | 98-2-77 | <Null> |  |  | 300 |  |  |  |  | 0 | 0 |  | 三级街道 | <Null> | 0.52439 | 3 | 0.9 | 3 | 1365.849 | 3027.226 | 1366.372 | 3027.262
4616 | Polyline | GSGX | 1 | W608010 | 运行 | 铸铁 | 14.506 | 恒业路 | 石棉水泥 | 承插 |  | 90-3-71 | <Null> |  |  | 300 |  |  |  |  | 0 | 0 |  | 四级街道 | <Null> | 14.5064 | 3 | 0.8 | 4 | 641.9349 | 3858.932 | 655.5106 | 3853.82
4617 | Polyline | GSGX | 1 | W608010 | 运行 | 铸铁 | 6.121 | 邢家桥北路 |  |  |  |  | <Null> |  |  | 300 |  |  |  |  | 0 | 0 |  | 三级街道 | <Null> | 6.1215 | 2 | 0 | 2 | 1456.199 | 3009.177 | 1452.172 | 3006.613
4618 | Polyline | GSGX | 1 | W608010 | 运行 | 铸铁 | 39.224 | 邢家桥北路 |  |  |  |  | <Null> |  |  | 300 |  |  |  |  | 0 | 0 |  | 三级街道 | <Null> | 39.2238 | 2 | 0 | 2 | 1586.889 | 2985.086 | 1625.483 | 2978.156
4619 | Polyline | GSGX | 1 | W608010 | 运行 | 球墨铸铁 | 1.143 | 花园路 | 橡皮垫 | 承插 |  | 02-2-70 | <Null> |  |  | 300 |  |  |  |  | 0 | 0 |  | 二级街道 | <Null> | 1.1431 | 3 | 1 | 4 | 688.0419 | 3953.603 | 689.1546 | 3953.341
4620 | Polyline | GSGX | 1 | W608010 | 运行 | 球墨铸铁 | 0.892 | 东江湾路 | 橡皮垫 | 承插 |  | 70-管-61 | <Null> |  |  | 300 |  |  |  |  | 0 | 0 |  | 一级街道 | <Null> | 0.89191 | 2 | 0 | 2 | 825.6642 | 3583.225 | 824.8579 | 3583.607
4621 | Polyline | GSGX | 1 | W608010 | 运行 | 铸铁 | 6.087 | 四平路 | 石棉水泥 | 承插 |  | 82-8-302 | <Null> |  |  | 300 |  |  |  |  | 0 | 0 |  | 一级街道 | <Null> | 6.0871 | 1 | 0.8 | 2 | 1671.853 | 3049.613 | 1674.077 | 3055.279
4622 | Polyline | GSGX | 1 | W608010 | 运行 | 铸铁 | 0.859 | 溧阳路 |  |  |  |  | <Null> |  |  | 300 |  |  |  |  | 0 | 0 |  | 三级街道 | <Null> | 0.85897 | 2 | 0 | 2 | 1576.617 | 3136.149 | 1575.971 | 3135.582
4623 | Polyline | GSGX | 1 | W608010 | 运行 | 铸铁 | 80.409 | 溧阳路 | 石棉水泥 | 承插 |  | 96-东-651 | <Null> |  |  | 300 |  |  |  |  | 0 | 0 |  | 三级街道 | <Null> | 80.4093 | 2 | 0.8 | 3 | 1628.018 | 3076.566 | 1578.024 | 3137.255
4624 | Polyline | GSGX | 1 | W608010 | 运行 | 球墨铸铁 | 1.957 | 保定路 | 橡皮垫 | 承插 |  | 99-2-191 | <Null> |  |  | 300 |  |  |  |  | 0 | 0 |  | 三级街道 | <Null> | 1.9566 | 3 | 1 | 4 | 3742.043 | 2667.315 | 3743.262 | 2665.784
4625 | Polyline | GSGX | 1 | W608010 | 运行 | 铸铁 | 1.487 | 保定路 | 石棉水泥 | 承插 |  |  | <Null> |  |  | 300 |  |  |  |  | 0 | 0 |  | 三级街道 | <Null> | 1.487 | 2 | 0 | 2 | 3639.206 | 2791.08 | 3638.256 | 2792.224
4626 | Polyline | GSGX | 1 | W608010 | 运行 | 铸铁 | 0.392 | 丰镇路 | 石棉水泥 | 承插 |  | 91-1-334 | <Null> |  |  | 300 |  |  |  |  | 0 | 0 |  | 三级街道 | <Null> | 0.39154 | 2 | 0.8 | 3 | -163.8586 | 7796.657 | -163.8401 | 7796.266
4627 | Polyline | GSGX | 1 | W608010 | 运行 | 铸铁 | 5.166 | 广中路 | 石棉水泥 | 承插 | 三渣 | 1995-02-19 | <Null> |  |  | 300 |  |  |  |  | 0 | 0 |  | 一级街道 | <Null> | 5.1658 | 1 | 0 | 1 | -394.268 | 5154.705 | -399.4036 | 5155.263
4628 | Polyline | GSGX | 1 | W608010 | 运行 | 铸铁 | 49.952 | 广中路 | 石棉水泥 | 承插 | 三渣 | 1995-02-19 | <Null> |  |  | 300 |  |  |  |  | 0 | 0 |  | 一级街道 | <Null> | 49.9524 | 1 | 0 | 1 | -481.1943 | 5163.73 | -431.488 | 5158.778
4629 | Polyline | GSGX | 1 | W608010 | 运行 | 铸铁 | 1.122 | 广中路 | 石棉水泥 | 承插 | 三渣 | 1995-02-19 | <Null> |  |  | 300 |  |  |  |  | 0 | 0 |  | 一级街道 | <Null> | 1.1217 | 1 | 0 | 1 | -644.564 | 5193.314 | -643.448 | 5193.201
4630 | Polyline | GSGX | 1 | W608010 | 运行 | 铸铁 | 8.37 | 长春路 | 石棉水泥 | 承插 |  | 93-2-166 | <Null> |  |  | 300 |  |  |  |  | 0 | 0 |  | 三级街道 | <Null> | 8.3699 | 2 | 0.6 | 3 | 1253.157 | 2798.597 | 1256.842 | 2806.109
4631 | Polyline | GSGX | 1 | W608010 | 运行 | 球墨铸铁 | 30.547 | 广粤路 | 橡皮垫 | 承插 | 柏油 | 02-2-84北 | <Null> |  |  | 300 |  |  |  |  | 0 | 0 |  | 一级街道 | <Null> | 30.5469 | 2 | 1 | 3 | -604.939 | 5554.287 | -608.9389 | 5524.003
4632 | Polyline | GSGX | 1 | W608010 | 运行 | 球墨铸铁 | 31.756 |  | 橡皮垫 | 承插 | 水泥 | 02-1-东088 | <Null> |  |  | 300 |  |  |  |  | 0 | 0 |  | 无记录 | <Null> | 31.7561 | 2 | 0.6 | 3 | -557.291 | 5595.875 | -561.204 | 5564.361
4633 | Polyline | GSGX | 1 | W608010 | 运行 | 铸铁 | 77.849 | 凉城路 | 石棉水泥 | 承插 | 三渣 | 1993-04-04 | <Null> |  |  | 300 |  |  |  |  | 0 | 0 |  | 三级街道 | <Null> | 77.8494 | 2 | 0 | 2 | -164.532 | 5727.213 | -176.115 | 5650.23
4634 | Polyline | GSGX | 1 | W608010 | 运行 | 球墨铸铁 | 6.35 |  | 橡皮垫 | 承插 | 水泥 | 02-1-东088 | <Null> |  |  | 300 |  |  |  |  | 0 | 0 |  | 无记录 | <Null> | 6.3496 | 2 | 0.6 | 3 | -391.765 | 5673.554 | -393.364 | 5667.409
4635 | Polyline | GSGX | 1 | W608010 | 运行 | 球墨铸铁 | 1.075 |  | 橡皮垫 | 承插 | 水泥 | 02-1-东088 | <Null> |  |  | 300 |  |  |  |  | 0 | 0 |  | 无记录 | <Null> | 1.0747 | 2 | 0.6 | 3 | -408.194 | 5624.302 | -408.408 | 5623.249
4636 | Polyline | GSGX | 1 | W608010 | 运行 | 球墨铸铁 | 2.201 |  | 橡皮垫 | 承插 | 水泥 | 01-1-东052 | <Null> |  |  | 300 |  |  |  |  | 0 | 0 |  | 无记录 | <Null> | 2.2007 | 2 | 0.6 | 3 | -312.134 | 5765.913 | -312.577 | 5768.069
4637 | Polyline | GSGX | 1 | W608010 | 运行 | 球墨铸铁 | 2.771 |  | 橡皮垫 | 承插 | 水泥 | 02-1-东088 | <Null> |  |  | 300 |  |  |  |  | 0 | 0 |  | 无记录 | <Null> | 2.7708 | 2 | 0.6 | 3 | -543.027 | 5699.898 | -542.5976 | 5702.635
4638 | Polyline | GSGX | 1 | W608010 | 运行 | 球墨铸铁 | 2.002 | 广中路 | 橡皮垫 | 承插 | 水泥 |  | <Null> |  |  | 300 |  |  |  |  | 0 | 0 |  | 一级街道 | <Null> | 2.002 | 2 | 0.7 | 2 | 419.391 | 4821.607 | 420.3791 | 4823.348
4639 | Polyline | GSGX | 1 | W608010 | 运行 | 铸铁 | 3.099 | 广中路 | 石棉水泥 | 承插 | 柏油 |  | <Null> |  |  | 300 |  |  |  |  | 0 | 0 |  | 一级街道 | <Null> | 3.0986 | 1 | 0.75 | 2 | 430.036 | 4843.997 | 431.808 | 4846.539
4640 | Polyline | GSGX | 1 | W608010 | 运行 | 铸铁 | 2.981 | 广灵四路 | 石棉水泥 | 承插 | 三渣 | 1990-02-12 | <Null> |  |  | 300 |  |  |  |  | 0 | 0 |  | 无记录 | <Null> | 2.9813 | 2 | 0.7 | 3 | 758.931 | 5844.685 | 756.005 | 5845.257
4641 | Polyline | GSGX | 1 | W608010 | 运行 | 铸铁 | 124.29 | 广中路 | 石棉水泥 | 承插 | 柏油 |  | <Null> |  |  | 300 |  |  |  |  | 0 | 0 |  | 一级街道 | <Null> | 124.2897 | 1 | 0.6 | 2 | 672.665 | 4680.522 | 788.896 | 4636.496
4642 | Polyline | GSGX | 1 | W608010 | 运行 | 铸铁 | 65.745 | 玉田路 | 石棉水泥 | 承插 |  | 80-管-314 | <Null> |  |  | 300 |  |  |  |  | 0 | 0 |  | 三级街道 | <Null> | 65.7448 | 2 | 0.5 | 3 | 1935.776 | 5070.901 | 2001.485 | 5068.746
4643 | Polyline | GSGX | 1 | W608010 | 运行 | 铸铁 | 81.86 | 中山北一路 | 石棉水泥 | 承插 | 柏油 |  | <Null> |  |  | 300 |  |  |  |  | 0 | 0 |  | 一级街道 | <Null> | 81.8597 | 1 | 0 | 1 | 1757.39 | 6513.48 | 1684.434 | 6484.042
4644 | Polyline | GSGX | 1 | W608010 | 运行 | 铸铁 | 0.586 | 凉城路 | 石棉水泥 | 承插 | 三渣 | 1993-04-04 | <Null> |  |  | 300 |  |  |  |  | 0 | 0 |  | 三级街道 | <Null> | 0.46012 | 2 | 0 | 2 | -220.9909 | 5175.408 | -220.6292 | 5175.693
4645 | Polyline | GSGX | 1 | W608010 | 运行 | 铸铁 | 0.502 | 广灵四路 | 石棉水泥 | 承插 | 三渣 | 96-2-124 | <Null> |  |  | 300 |  |  |  |  | 0 | 0 |  | 无记录 | <Null> | 0.50215 | 3 | 1 | 3 | 965.7633 | 5819.977 | 965.2612 | 5819.984
4646 | Polyline | GSGX | 1 | W608010 | 运行 | 球墨铸铁 | 0.969 | 辽宁路 | 橡皮垫 | 承插 |  | 03-2-58北 | <Null> |  |  | 300 |  |  |  |  | 0 | 0 |  | 三级街道 | <Null> | 0.96867 | 3 | 1 | 4 | 1652.666 | 2470.047 | 1653.365 | 2470.717
4647 | Polyline | GSGX | 1 | W608010 | 运行 | 铸铁 | 44.594 | 海门路 | 石棉水泥 | 承插 |  | 97-3-34(9) | <Null> |  |  | 300 |  |  |  |  | 0 | 0 |  | 三级街道 | <Null> | 44.5943 | 2 | 0 | 2 | 3581.845 | 2087.483 | 3565.276 | 2127.322
4648 | Polyline | GSGX | 1 | W608010 | 运行 | 球墨铸铁 | 6.714 | 五台路 | 橡皮垫 | 承插 |  | 03-2-58北 | <Null> |  |  | 300 |  |  |  |  | 0 | 0 |  | 无记录 | <Null> | 6.7144 | 3 | 1 | 4 | 1725.692 | 2543.61 | 1720.573 | 2547.823
4649 | Polyline | GSGX | 1 | W608010 | 运行 | 球墨铸铁 | 0.601 | 五台路 | 橡皮垫 | 承插 |  | 03-2-58北 | <Null> |  |  | 300 |  |  |  |  | 0 | 0 |  | 无记录 | <Null> | 0.60081 | 3 | 1 | 4 | 1726.156 | 2543.228 | 1725.692 | 2543.61
4650 | Polyline | GSGX | 1 | W608010 | 运行 | 球墨铸铁 | 2.79 | 惠民路 | 橡皮垫 | 承插 |  | 96-2-130 | <Null> |  |  | 300 |  |  |  |  | 0 | 0 |  | 三级街道 | <Null> | 2.7903 | 3 | 1.1 | 4 | 3838.993 | 2096.01 | 3840.137 | 2098.555
4651 | Polyline | GSGX | 1 | W608010 | 运行 | 铸铁 | 7.448 | 虹镇老街 | 石棉水泥 | 承插 |  | 92-2-134 | <Null> |  |  | 300 |  |  |  |  | 0 | 0 |  | 三级街道 | <Null> | 7.4476 | 2 | 0 | 2 | 2937.3 | 3450.707 | 2933.186 | 3447.101
4652 | Polyline | GSGX | 1 | W608010 | 运行 | 铸铁 | 16.18 | 虹镇老街 | 石棉水泥 | 承插 |  | 92-2-134 | <Null> |  |  | 300 |  |  |  |  | 0 | 0 |  | 三级街道 | <Null> | 16.1798 | 2 | 0.8 | 3 | 2948.55 | 3488.686 | 2944.112 | 3473.13
4653 | Polyline | GSGX | 1 | W608010 | 运行 | 球墨铸铁 | 2.708 | 沙泾路 | 橡皮垫 | 承插 |  | 96-2-238 | <Null> |  |  | 300 |  |  |  |  | 0 | 0 |  | 三级街道 | <Null> | 2.7082 | 2 | 0 | 3 | 1915.559 | 2461.591 | 1915.592 | 2464.299
4654 | Polyline | GSGX | 1 | W608010 | 运行 | 球墨铸铁 | 15.726 | 梧州路 | 橡皮垫 | 承插 |  | 00-2-45 | <Null> |  |  | 300 |  |  |  |  | 0 | 0 |  | 无记录 | <Null> | 15.7259 | 3 | 1 | 4 | 2024.757 | 2563.568 | 2019.327 | 2578.327
4655 | Polyline | GSGX | 1 | W608010 | 运行 | 铸铁 | 1.813 | 梧州路 | 橡皮垫 | 承插 |  | 03-3-25北 | <Null> |  |  | 300 |  |  |  |  | 0 | 0 |  | 无记录 | <Null> | 1.8126 | 3 | 1 | 3 | 2076.89 | 2415.244 | 2076.379 | 2416.983
4656 | Polyline | GSGX | 1 | W608010 | 运行 | 球墨铸铁 | 28.856 | 海拉尔路 | 橡皮垫 | 承插 |  | 03-3-25北 | <Null> |  |  | 300 |  |  |  |  | 0 | 0 |  | 三级街道 | <Null> | 28.856 | 3 | 1 | 4 | 2102.628 | 2438.869 | 2118.671 | 2462.854
4657 | Polyline | GSGX | 1 | W608010 | 运行 | 球墨铸铁 | 14.871 | 通州路 | 橡皮垫 | 承插 |  | 02-2-35 | <Null> |  |  | 300 |  |  |  |  | 0 | 0 |  | 三级街道 | <Null> | 14.8712 | 2 | 0 | 3 | 2624.186 | 2277.758 | 2630.341 | 2264.538
4658 | Polyline | GSGX | 1 | W608010 | 运行 | 球墨铸铁 | 37.45 | 通州路 | 橡皮垫 | 承插 |  | 02-2-35 | <Null> |  |  | 300 |  |  |  |  | 0 | 0 |  | 三级街道 | <Null> | 37.4503 | 2 | 0 | 3 | 2582.79 | 2361.419 | 2599.471 | 2327.889
4659 | Polyline | GSGX | 1 | W608010 | 运行 | 铸铁 | 16.653 | 东长治路 | 石棉水泥 | 承插 |  | 85-8-305 | <Null> |  |  | 300 |  |  |  |  | 0 | 0 |  | 二级街道 | <Null> | 16.6529 | 3 | 1 | 3 | 2577.013 | 1892.711 | 2592.461 | 1898.93
4660 | Polyline | GSGX | 1 | W608010 | 运行 | 铸铁 | 51.921 | 东余杭路 | 石棉水泥 | 承插 |  | 95-2-34 | <Null> |  |  | 300 |  |  |  |  | 0 | 0 |  | 三级街道 | <Null> | 51.9212 | 3 | 1 | 4 | 2678.994 | 2290.152 | 2726.352 | 2311.378
4661 | Polyline | GSGX | 1 | W608010 | 运行 | 铸铁 | 5.584 | 祥德路 | 石棉水泥 | 承插 |  | 1995-01-16 | <Null> |  |  | 300 |  |  |  |  | 0 | 0 |  | 三级街道 | <Null> | 5.5841 | 3 | 1 | 4 | 1375.447 | 4195.278 | 1380.405 | 4197.847
4662 | Polyline | GSGX | 1 | W608010 | 运行 | 铸铁 | 38.641 | 山阴路 | 石棉水泥 | 承插 |  | 1995-01-16 | <Null> |  |  | 300 |  |  |  |  | 0 | 0 |  | 三级街道 | <Null> | 38.6409 | 3 | 1.3 | 4 | 1288.39 | 4124.454 | 1311.319 | 4154.64
4663 | Polyline | GSGX | 1 | W608010 | 运行 | 铸铁 | 4.02 | 临平路 | 石棉水泥 | 承插 |  | 1986-11-01 | <Null> |  |  | 300 |  |  |  |  | 0 | 0 |  | 二级街道 | <Null> | 4.0196 | 2 | 0.7 | 2 | 2474.391 | 3080.51 | 2471.19 | 3082.941
4664 | Polyline | GSGX | 1 | W608010 | 运行 | 球墨铸铁 | 38.114 | 丹徒路 | 橡皮垫 | 承插 |  | 01-3-42北 | <Null> |  |  | 300 |  |  |  |  | 0 | 0 |  | 三级街道 | <Null> | 38.1144 | 2 | 0 | 3 | 3068.749 | 2127.043 | 3054.069 | 2162.217
4665 | Polyline | GSGX | 1 | W608010 | 运行 | 球墨铸铁 | 37.956 | 丹徒路 | 橡皮垫 | 承插 |  | 01-3-42北 | <Null> |  |  | 300 |  |  |  |  | 0 | 0 |  | 三级街道 | <Null> | 37.9561 | 2 | 0 | 3 | 3099.755 | 2063.594 | 3117.523 | 2030.054
4666 | Polyline | GSGX | 1 | W608010 | 运行 | 球墨铸铁 | 31.304 | 丹徒路 | 橡皮垫 | 承插 |  | 01-3-42北 | <Null> |  |  | 300 |  |  |  |  | 0 | 0 |  | 三级街道 | <Null> | 31.3043 | 2 | 0 | 3 | 3076.228 | 2115.775 | 3086.885 | 2087.733
4667 | Polyline | GSGX | 1 | W608010 | 运行 | 球墨铸铁 | 9.8 | 虬江路 | 橡皮垫 | 承插 |  | 2002-2-29北 | <Null> |  |  | 300 |  |  |  |  | 0 | 0 |  | 三级街道 | <Null> | 9.7999 | 3 | 1 | 4 | 1327.899 | 2479.903 | 1336.351 | 2484.863
4668 | Polyline | GSGX | 1 | W608010 | 运行 | 球墨铸铁 | 73.856 | 衡水路 | 橡皮垫 | 承插 |  | 2002-2-29北 | <Null> |  |  | 300 |  |  |  |  | 0 | 0 |  | 三级街道 | <Null> | 73.8563 | 3 | 1 | 4 | 1286.993 | 2541.356 | 1327.899 | 2479.903
4669 | Polyline | GSGX | 1 | W608010 | 运行 | 钢 | 1.31 | 保定路 | 橡皮垫 | 法兰 |  | 99-2-191 | <Null> |  |  | 300 |  |  |  |  | 0 | 0 |  | 三级街道 | <Null> | 1.3102 | 3 | 1 | 4 | 3795.351 | 2604.835 | 3796.207 | 2603.844
4670 | Polyline | GSGX | 1 | W608010 | 运行 | 钢 | 91.825 | 四平路 | 橡皮垫 | 法兰 |  | 91-3-38 | <Null> |  |  | 300 |  |  |  |  | 0 | 0 |  | 一级街道 | <Null> | 91.7888 | 2 | 1 | 3 | 1508.592 | 2405.977 | 1553.211 | 2476.988
4671 | Polyline | GSGX | 1 | W608010 | 运行 | 钢 | 0.883 | 江杨南路 |  | 焊接 |  | 1997-01-16 | <Null> |  |  | 300 |  |  |  |  | 0 | 0 |  | 一级街道 | <Null> | 0.88257 | 2 | 0.9 | 2 | -318.7713 | 9006.482 | -318.7239 | 9007.363
4672 | Polyline | GSGX | 1 | W608010 | 运行 | 铸铁 | 11.031 | 四川北路 | 石棉水泥 | 承插 |  | 1994-01-14 | <Null> |  |  | 300 |  |  |  |  | 0 | 0 |  | 二级街道 | <Null> | 7.6106 | 2 | 0.8 | 2 | 987.9387 | 3886.655 | 995.0788 | 3884.021
4673 | Polyline | GSGX | 1 | W608010 | 运行 | 铸铁 | 11.031 | 四川北路 | 石棉水泥 | 承插 |  | 1994-01-14 | <Null> |  |  | 300 |  |  |  |  | 0 | 0 |  | 二级街道 | <Null> | 3.4199 | 2 | 0.8 | 2 | 995.0788 | 3884.021 | 996.3646 | 3887.19
4674 | Polyline | GSGX | 1 | W608010 | 运行 | 球墨铸铁 | 41.189 | 飞虹路 | 橡皮垫 | 承插 |  | 03-3-201 | <Null> |  |  | 300 |  |  |  |  | 0 | 0 |  | 三级街道 | <Null> | 41.189 | 3 | 1 | 4 | 3362.149 | 3459.047 | 3323.47 | 3444.893
4675 | Polyline | GSGX | 1 | W608010 | 运行 | 铸铁 | 2.432 | 通州路 | 石棉水泥 | 法兰 |  | 1996-02-07 | <Null> |  |  | 300 |  |  |  |  | 0 | 0 |  | 三级街道 | <Null> | 2.4316 | 3 | 1.1 | 4 | 2511.52 | 2495.535 | 2512.713 | 2493.416
4676 | Polyline | GSGX | 1 | W608010 | 运行 | 球墨铸铁 | 34.586 | 周家嘴路 | 橡皮垫 | 承插 |  | 1998-01-19 | <Null> |  |  | 300 |  |  |  |  | 0 | 0 |  | 一级街道 | <Null> | 34.5859 | 2 | 1.2 | 3 | 2604.267 | 2506.999 | 2635.309 | 2522.249
4677 | Polyline | GSGX | 1 | W608010 | 运行 | 球墨铸铁 | 64.217 | 周家嘴路 | 橡皮垫 | 承插 |  | 1998-01-19 | <Null> |  |  | 300 |  |  |  |  | 0 | 0 |  | 一级街道 | <Null> | 64.2166 | 2 | 1.2 | 3 | 2635.309 | 2522.249 | 2693.017 | 2550.417
4678 | Polyline | GSGX | 1 | W608010 | 运行 | 球墨铸铁 | 16.886 | 周家嘴路 | 橡皮垫 | 承插 |  | 1998-01-19 | <Null> |  |  | 300 |  |  |  |  | 0 | 0 |  | 一级街道 | <Null> | 16.8862 | 2 | 1.2 | 3 | 2723.588 | 2568.313 | 2737.117 | 2578.417
4679 | Polyline | GSGX | 1 | W608010 | 运行 | 铸铁 | 50.769 | 海宁路 | 橡皮垫 | 承插 |  | 1998-01-19 | <Null> |  |  | 300 |  |  |  |  | 0 | 0 |  | 一级街道 | <Null> | 50.7687 | 1 | 0 | 1 | 1215.05 | 1761.687 | 1183.006 | 1722.487
4680 | Polyline | GSGX | 1 | W608010 | 运行 | 铸铁 | 29.095 | 万安路 | 石棉水泥 | 承插 |  | 85-8-303 | <Null> |  |  | 300 |  |  |  |  | 0 | 0 |  | 三级街道 | <Null> | 29.0948 | 2 | 0 | 2 | -650.3441 | 7406.688 | -644.3241 | 7379.308
4681 | Polyline | GSGX | 1 | W608010 | 运行 | 球墨铸铁 | 13.353 | 江杨南路 | 橡皮垫 | 承插 |  | 1997-01-16 | <Null> |  |  | 300 |  |  |  |  | 0 | 0 |  | 一级街道 | <Null> | 13.3528 | 2 | 0.9 | 2 | -344.5663 | 8550.435 | -343.9789 | 8563.772
4682 | Polyline | GSGX | 1 | W608010 | 运行 | 球墨铸铁 | 22.949 | 江杨南路 | 橡皮垫 | 承插 |  | 1997-01-16 | <Null> |  |  | 300 |  |  |  |  | 0 | 0 |  | 一级街道 | <Null> | 22.9495 | 2 | 0.9 | 2 | -343.9789 | 8563.772 | -342.5934 | 8586.68
4683 | Polyline | GSGX | 1 | W608010 | 运行 | 铸铁 | 27.958 | 乍浦路 | 石棉水泥 | 承插 |  | 1996-03-19 | <Null> |  |  | 300 |  |  |  |  | 0 | 0 |  | 三级街道 | <Null> | 27.9579 | 3 | 1 | 4 | 1437.671 | 1884.999 | 1443.234 | 1857.6
4684 | Polyline | GSGX | 1 | W608010 | 运行 | 铸铁 | 1.773 | 山阴路 | 石棉水泥 | 承插 |  | 68-3-51 | <Null> |  |  | 300 |  |  |  |  | 0 | 0 |  | 三级街道 | <Null> | 1.7735 | 2 | 0 | 2 | 1241.633 | 3549.133 | 1241.652 | 3547.36
4685 | Polyline | GSGX | 1 | W608010 | 运行 | 钢 | 0.668 | 公平路 |  | 焊接 |  | 91-3-67,91-2-76 | <Null> |  |  | 300 |  |  |  |  | 0 | 0 |  | 二级街道 | <Null> | 0.66817 | 2 | 0 | 2 | 3158.156 | 2326.635 | 3157.741 | 2327.159
4686 | Polyline | GSGX | 1 | W608010 | 运行 | 铸铁 | 33.986 | 四平路 |  |  |  |  | <Null> |  |  | 300 |  |  |  |  | 0 | 0 |  | 一级街道 | <Null> | 33.9864 | 1 | 0 | 1 | 1626.844 | 2924.723 | 1635.479 | 2957.558
4687 | Polyline | GSGX | 1 | W608010 | 运行 | 球墨铸铁 | 1.349 | 丹徒路 | 橡皮垫 | 承插 |  | 01-3-42北 | <Null> |  |  | 300 |  |  |  |  | 0 | 0 |  | 三级街道 | <Null> | 1.349 | 2 | 0 | 3 | 3014.448 | 2255.374 | 3014.967 | 2254.129
4688 | Polyline | GSGX | 1 | W608010 | 运行 | 铸铁 | 23.588 | 欧阳路 | 石棉水泥 | 承插 |  | 90-2-146 | <Null> |  |  | 300 |  |  |  |  | 0 | 0 |  | 二级街道 | <Null> | 23.588 | 3 | 1 | 3 | 1551.933 | 3932.47 | 1548.71 | 3955.837
4689 | Polyline | GSGX | 1 | W608010 | 运行 | 铸铁 | 1.529 | 四达路 | 石棉水泥 | 承插 |  | 90-2-146 | <Null> |  |  | 300 |  |  |  |  | 0 | 0 |  | 三级街道 | <Null> | 1.5293 | 2 | 0 | 2 | 1563.287 | 3848.932 | 1561.769 | 3848.745
4690 | Polyline | GSGX | 1 | W608010 | 运行 | 铸铁 | 1.397 | 高阳路 | 石棉水泥 | 承插 |  | 96-2-38 | <Null> |  |  | 300 |  |  |  |  | 0 | 0 |  | 三级街道 | <Null> | 1.397 | 3 | 1 | 4 | 2924.983 | 1980.299 | 2924.394 | 1981.565
4691 | Polyline | GSGX | 1 | W608010 | 运行 | 铸铁 | 2.825 | 高阳路 | 石棉水泥 | 承插 |  | 96-2-38 | <Null> |  |  | 300 |  |  |  |  | 0 | 0 |  | 三级街道 | <Null> | 2.8247 | 3 | 1 | 4 | 2971.054 | 1881.874 | 2969.904 | 1884.454
4692 | Polyline | GSGX | 1 | W608010 | 运行 |  | 2.646 | 海伦路 |  |  |  |  | <Null> |  |  | 300 |  |  |  |  | 0 | 0 |  | 三级街道 | <Null> | 2.6455 | 2 | 0 | 3 | 1631.731 | 2731.25 | 1632.94 | 2729.867
4693 | Polyline | GSGX | 1 | W608010 | 运行 | 铸铁 | 4.087 | 四平路 |  |  |  |  | <Null> |  |  | 300 |  |  |  |  | 0 | 0 |  | 一级街道 | <Null> | 4.0872 | 1 | 0 | 1 | 1611.348 | 2729.847 | 1611.789 | 2733.91
4694 | Polyline | GSGX | 1 | W608010 | 运行 | 球墨铸铁 | 8.485 | 东长治路 | 橡皮垫 | 承插 |  | 97-3-33（9） | <Null> |  |  | 300 |  |  |  |  | 0 | 0 |  | 二级街道 | <Null> | 8.4847 | 2 | 0.9 | 3 | 3341.93 | 2251.025 | 3349.468 | 2254.92
4695 | Polyline | GSGX | 1 | W608010 | 运行 | 铸铁 | 5.737 | 昆山路 | 石棉水泥 | 承插 |  | 1995-01-13 | <Null> |  |  | 300 |  |  |  |  | 0 | 0 |  | 三级街道 | <Null> | 5.094 | 2 | 0.8 | 3 | 1275.884 | 1743.091 | 1275.332 | 1738.027
4696 | Polyline | GSGX | 1 | W608010 | 运行 | 铸铁 | 5.737 | 昆山路 | 石棉水泥 | 承插 |  | 1995-01-13 | <Null> |  |  | 300 |  |  |  |  | 0 | 0 |  | 三级街道 | <Null> | 0.64335 | 2 | 0.8 | 3 | 1275.332 | 1738.027 | 1274.693 | 1737.951
4697 | Polyline | GSGX | 1 | W608010 | 运行 | 铸铁 | 24.663 | 塘沽路 | 石棉水泥 | 承插 |  | 92-2-87 | <Null> |  |  | 300 |  |  |  |  | 0 | 0 |  | 三级街道 | <Null> | 24.6788 | 3 | 1 | 4 | 1337.288 | 1642.825 | 1361.825 | 1645.465
4698 | Polyline | GSGX | 1 | W608010 | 运行 | 铸铁 | 4.65 | 塘沽路 | 石棉水泥 | 承插 |  | 92-2-87 | <Null> |  |  | 300 |  |  |  |  | 0 | 0 |  | 三级街道 | <Null> | 4.6342 | 3 | 1 | 4 | 1361.825 | 1645.465 | 1366.448 | 1645.788
4699 | Polyline | GSGX | 1 | W608010 | 运行 | 铸铁 | 1.212 | 塘沽路 | 石棉水泥 | 承插 |  | 92-2-87 | <Null> |  |  | 300 |  |  |  |  | 0 | 0 |  | 三级街道 | <Null> | 1.2125 | 3 | 1 | 4 | 1691.819 | 1619.923 | 1693.014 | 1619.72
4700 | Polyline | GSGX | 1 | W608010 | 运行 | 铸铁 | 24.679 | 塘沽路 | 石棉水泥 | 承插 |  | 92-2-87 | <Null> |  |  | 300 |  |  |  |  | 0 | 0 |  | 三级街道 | <Null> | 24.6789 | 3 | 1 | 4 | 1517.239 | 1650.887 | 1541.737 | 1647.944
4701 | Polyline | GSGX | 1 | W608010 | 运行 | 铸铁 | 23.88 | 昆明路 | 石棉水泥 | 承插 |  | 89-2-027 | <Null> |  |  | 300 |  |  |  |  | 0 | 0 |  | 三级街道 | <Null> | 23.88 | 2 | 0.9 | 3 | 3477.286 | 2498.023 | 3494.553 | 2514.519
4702 | Polyline | GSGX | 1 | W608010 | 运行 | 铸铁 | 61.281 | 安国路 | 石棉水泥 | 承插 |  | 89-2-027 | <Null> |  |  | 300 |  |  |  |  | 0 | 0 |  | 三级街道 | <Null> | 61.2351 | 2 | 0.9 | 3 | 3501.956 | 2637.645 | 3544.965 | 2594.061
4703 | Polyline | GSGX | 1 | W608010 | 运行 | 铸铁 | 28.19 | 塘沽路 | 石棉水泥 | 承插 |  | 92-2-87 | <Null> |  |  | 300 |  |  |  |  | 0 | 0 |  | 三级街道 | <Null> | 28.1905 | 3 | 1 | 4 | 1489.158 | 1653.245 | 1517.239 | 1650.887
4704 | Polyline | GSGX | 1 | W608010 | 运行 | 铸铁 | 1.805 | 昆山路 | 石棉水泥 | 承插 |  | 1995-01-13 | <Null> |  |  | 300 |  |  |  |  | 0 | 0 |  | 三级街道 | <Null> | 1.8054 | 2 | 0.8 | 3 | 1626.746 | 1784.926 | 1628.537 | 1785.154
4705 | Polyline | GSGX | 1 | W608010 | 运行 | 球墨铸铁 | 94.205 | 保定路 | 橡皮垫 | 承插 |  | 99-2-191 | <Null> |  |  | 300 |  |  |  |  | 0 | 0 |  | 三级街道 | <Null> | 94.2046 | 3 | 1 | 4 | 3850.84 | 2537.479 | 3911.042 | 2465.024
4706 | Polyline | GSGX | 1 | W608010 | 运行 | 铸铁 | 8.906 | 昆山路 | 石棉水泥 | 承插 |  | 1995-01-13 | <Null> |  |  | 300 |  |  |  |  | 0 | 0 |  | 三级街道 | <Null> | 8.9063 | 2 | 0.8 | 3 | 1559.21 | 1776.434 | 1568.052 | 1777.498
4707 | Polyline | GSGX | 1 | W608010 | 运行 | 球墨铸铁 | 12.356 | 霍山路 | 橡皮垫 | 承插 |  | 2003-3-31北 | <Null> |  |  | 300 |  |  |  |  | 0 | 0 |  | 三级街道 | <Null> | 12.3562 | 3 | 1.1 | 4 | 3948.592 | 2478.82 | 3957.269 | 2487.617
4708 | Polyline | GSGX | 1 | W608010 | 运行 | 铸铁 | 1.044 | 奎照路 | 石棉水泥 | 承插 |  | 95-2-252 | <Null> |  |  | 300 |  |  |  |  | 0 | 0 |  | 三级街道 | <Null> | 1.044 | 3 | 1 | 4 | -62.8089 | 7410.069 | -63.8523 | 7410.034
4709 | Polyline | GSGX | 1 | W608010 | 运行 | 铸铁 | 27.158 | 广粤路 | 石棉水泥 | 承插 |  | 92-2-49 | <Null> |  |  | 300 |  |  |  |  | 0 | 0 |  | 一级街道 | <Null> | 27.1583 | 2 | 1 | 2 | -405.9132 | 7814.175 | -378.7856 | 7812.907
4710 | Polyline | GSGX | 1 | W608010 | 运行 | 铸铁 | 24.626 | 广粤路 |  |  |  |  | <Null> |  |  | 300 |  |  |  |  | 0 | 0 |  | 一级街道 | <Null> | 24.6259 | 1 | 0 | 1 | -407.4299 | 7789.645 | -407.1166 | 7814.261
4711 | Polyline | GSGX | 1 | W608010 | 运行 | 铸铁 | 2.041 | 广粤路 |  |  |  |  | <Null> |  |  | 300 |  |  |  |  | 0 | 0 |  | 一级街道 | <Null> | 2.0405 | 1 | 0 | 1 | -423.8833 | 7305.819 | -423.719 | 7307.854
4712 | Polyline | GSGX | 1 | W608010 | 运行 | 铸铁 | 10.688 | 广粤路 |  |  |  |  | <Null> |  |  | 300 |  |  |  |  | 0 | 0 |  | 一级街道 | <Null> | 10.6876 | 1 | 0 | 1 | -424.7281 | 7365.73 | -425.2192 | 7376.405
4713 | Polyline | GSGX | 1 | W608010 | 运行 | 铸铁 | 6.025 | 广粤路 | 石棉水泥 | 承插 |  | 1990-04-08 | <Null> |  |  | 300 |  |  |  |  | 0 | 0 |  | 一级街道 | <Null> | 6.0254 | 2 | 1 | 2 | -393.2887 | 7360.86 | -392.985 | 7366.878
4714 | Polyline | GSGX | 1 | W608010 | 运行 | 铸铁 | 1.56 | 广粤路 |  |  |  |  | <Null> |  |  | 300 |  |  |  |  | 0 | 0 |  | 一级街道 | <Null> | 1.5598 | 1 | 0 | 1 | -424.7281 | 7365.73 | -423.1692 | 7365.783
4715 | Polyline | GSGX | 1 | W608010 | 运行 | 铸铁 | 25.797 | 广粤路 | 石棉水泥 | 承插 |  |  | <Null> |  |  | 300 |  |  |  |  | 0 | 0 |  | 一级街道 | <Null> | 25.7973 | 1 | 0 | 1 | -424.3629 | 7299.885 | -398.5955 | 7298.661
4716 | Polyline | GSGX | 1 | W608010 | 运行 | 铸铁 | 65.248 | 广粤路 |  |  |  |  | <Null> |  |  | 300 |  |  |  |  | 0 | 0 |  | 一级街道 | <Null> | 65.2476 | 1 | 0 | 1 | -386.3656 | 7465.293 | -383.3116 | 7402.534
4717 | Polyline | GSGX | 1 | W608010 | 运行 | 球墨铸铁 | 39.913 | 良辰美景公寓 | 橡皮垫 | 承插 |  | 01-1-东-025 | <Null> |  |  | 300 |  |  |  |  | 0 | 0 |  | 无记录 | <Null> | 39.913 | 3 | 1 | 4 | -589.5259 | 7744.746 | -592.9225 | 7705.017
4718 | Polyline | GSGX | 1 | W608010 | 运行 | 铸铁 | 1.145 | 车站北路 |  |  |  |  | <Null> |  |  | 300 |  |  |  |  | 0 | 0 |  | 三级街道 | <Null> | 1.145 | 2 | 0 | 2 | -63.029 | 7059.872 | -64.174 | 7059.873
4719 | Polyline | GSGX | 1 | W608010 | 运行 | 铸铁 | 47.182 | 凉城路 | 石棉水泥 | 承插 |  | 1989-04-11 | <Null> |  |  | 300 |  |  |  |  | 0 | 0 |  | 三级街道 | <Null> | 47.1819 | 2 | 0.8 | 3 | -63.507 | 7145.069 | -63.3332 | 7192.25
4720 | Polyline | GSGX | 1 | W608010 | 运行 | 铸铁 | 6.548 | 凉城路 | 石棉水泥 | 承插 |  | 1989-04-11 | <Null> |  |  | 300 |  |  |  |  | 0 | 0 |  | 三级街道 | <Null> | 6.5481 | 2 | 0.8 | 3 | -64.174 | 7059.873 | -64.1253 | 7066.421
4721 | Polyline | GSGX | 1 | W608010 | 运行 | 球墨铸铁 | 31.182 | 海门路 | 石棉水泥 | 承插 |  | 97-3-34(9) | <Null> |  |  | 300 |  |  |  |  | 0 | 0 |  | 三级街道 | <Null> | 31.1819 | 2 | 0 | 3 | 3426.268 | 2356.893 | 3444.134 | 2331.382
4722 | Polyline | GSGX | 1 | W608010 | 运行 | 球墨铸铁 | 19.857 | 新外滩花苑 | 橡皮垫 | 承插 |  | 01-1-东-013 | <Null> |  |  | 300 |  |  |  |  | 0 | 0 |  | 无记录 | <Null> | 19.8574 | 2 | 0.8 | 3 | 3167.368 | 1827.872 | 3149.238 | 1819.771
4723 | Polyline | GSGX | 1 | W608010 | 运行 | 球墨铸铁 | 37.994 | 海门路 | 石棉水泥 | 承插 |  | 97-3-34(9) | <Null> |  |  | 300 |  |  |  |  | 0 | 0 |  | 三级街道 | <Null> | 37.9942 | 2 | 0 | 3 | 3403.522 | 2387.326 | 3426.268 | 2356.893
4724 | Polyline | GSGX | 1 | W608010 | 运行 | 铸铁 | 24.884 | 天水路 |  |  |  |  | <Null> |  |  | 300 |  |  |  |  | 0 | 0 |  | 三级街道 | <Null> | 24.8843 | 2 | 0 | 2 | 1903.347 | 2864.398 | 1922.955 | 2849.65
4725 | Polyline | GSGX | 1 | W608010 | 运行 | 球墨铸铁 | 0.914 | 公平路 | 橡皮垫 | 承插 |  | 96-2-87 | <Null> |  |  | 300 |  |  |  |  | 0 | 0 |  | 二级街道 | <Null> | 0.91431 | 3 | 1.1 | 4 | 3398.184 | 1800.237 | 3398.417 | 1799.353
4726 | Polyline | GSGX | 1 | W608010 | 运行 | 球墨铸铁 | 0.725 | 通州路 | 橡皮垫 | 承插 |  | 03-3-175 | <Null> |  |  | 300 |  |  |  |  | 0 | 0 |  | 三级街道 | <Null> | 0.66565 | 3 | 1 | 4 | 1876.532 | 2890.223 | 1876.945 | 2890.746
4727 | Polyline | GSGX | 1 | W608010 | 运行 | 钢 | 17.118 | 公平路 |  | 焊接 |  | 96-2-87 | <Null> |  |  | 300 |  |  |  |  | 0 | 0 |  | 二级街道 | <Null> | 1.1958 | 3 | 1.1 | 3 | 3308.227 | 1991.299 | 3308.69 | 1990.197
4728 | Polyline | GSGX | 1 | W608010 | 运行 | 钢 | 17.118 | 公平路 |  | 焊接 |  | 96-2-87 | <Null> |  |  | 300 |  |  |  |  | 0 | 0 |  | 二级街道 | <Null> | 15.9067 | 3 | 1.1 | 3 | 3308.69 | 1990.197 | 3323.043 | 1984.072
4729 | Polyline | GSGX | 1 | W608010 | 运行 | 钢 | 0.788 | 祥德路 | 橡皮垫 | 法兰 |  | 1992-02-13 | <Null> |  |  | 300 |  |  |  |  | 0 | 0 |  | 三级街道 | <Null> | 0.78757 | 2 | 0 | 3 | 1595.764 | 4193.095 | 1596.001 | 4193.846
4730 | Polyline | GSGX | 1 | W608010 | 运行 | 球墨铸铁 | 0.892 | 飞虹路 | 橡皮垫 | 承插 |  | 2002-2-30北 | <Null> |  |  | 300 |  |  |  |  | 0 | 0 |  | 三级街道 | <Null> | 0.8924 | 3 | 1 | 4 | 2790.552 | 3091.014 | 2791.302 | 3090.531
4731 | Polyline | GSGX | 1 | W608010 | 运行 | 球墨铸铁 | 1.339 | 霍山路 | 橡皮垫 | 承插 |  | 2003-3-31北 | <Null> |  |  | 300 |  |  |  |  | 0 | 0 |  | 三级街道 | <Null> | 1.3388 | 3 | 1.1 | 4 | 3717.872 | 2240.76 | 3718.861 | 2239.858
4732 | Polyline | GSGX | 1 | W608010 | 运行 | 球墨铸铁 | 42.459 | 沙泾港路 | 橡皮垫 | 承插 |  | 02-2-86北 | <Null> |  |  | 300 |  |  |  |  | 0 | 0 |  | 三级街道 | <Null> | 42.4267 | 3 | 1 | 4 | 1998.158 | 2742.974 | 2010.293 | 2783.626
4733 | Polyline | GSGX | 1 | W608010 | 运行 | 铸铁 | 33.85 | 高阳路 | 石棉水泥 | 承插 |  | 94-2-197 | <Null> |  |  | 300 |  |  |  |  | 0 | 0 |  | 三级街道 | <Null> | 33.8499 | 3 | 1 | 4 | 2668.688 | 2612.684 | 2679.139 | 2581.094
4734 | Polyline | GSGX | 1 | W608010 | 运行 | 球墨铸铁 | 14.45 | 高阳路 | 橡皮垫 | 承插 |  | 03-3-34北 | <Null> |  |  | 300 |  |  |  |  | 0 | 0 |  | 三级街道 | <Null> | 14.4302 | 3 | 1 | 4 | 2745.484 | 2437.893 | 2752.836 | 2425.483
4735 | Polyline | GSGX | 1 | W608010 | 运行 | 球墨铸铁 | 1.527 | 彭泽路 | 橡皮垫 | 承插 |  | 1998-01-19 | <Null> |  |  | 300 |  |  |  |  | 0 | 0 |  | 四级街道 | <Null> | 1.5266 | 3 | 0 | 4 | 1013.958 | 1601.463 | 1013.701 | 1602.968
4736 | Polyline | GSGX | 1 | W608010 | 运行 | 铸铁 | 8.255 | 公平路 | 石棉水泥 | 承插 |  | 91-3-67,91-2-76 | <Null> |  |  | 300 |  |  |  |  | 0 | 0 |  | 二级街道 | <Null> | 8.2353 | 3 | 1 | 3 | 3047.893 | 2583.65 | 3051.02 | 2576.031
4737 | Polyline | GSGX | 1 | W608010 | 运行 | 铸铁 | 40.404 | 公平路 | 石棉水泥 | 承插 |  | 91-3-67,91-2-76 | <Null> |  |  | 300 |  |  |  |  | 0 | 0 |  | 二级街道 | <Null> | 40.404 | 3 | 1 | 3 | 3068.961 | 2533.645 | 3084.699 | 2496.443
4738 | Polyline | GSGX | 1 | W608010 | 运行 | 铸铁 | 5.552 | 乍浦路 | 石棉水泥 | 承插 |  | 1996-03-19 | <Null> |  |  | 300 |  |  |  |  | 0 | 0 |  | 三级街道 | <Null> | 5.5524 | 3 | 1 | 4 | 1458.966 | 1780.635 | 1457.77 | 1786.057
4739 | Polyline | GSGX | 1 | W608010 | 运行 | 铸铁 | 2.789 | 乍浦路 | 石棉水泥 | 承插 |  | 1996-03-19 | <Null> |  |  | 300 |  |  |  |  | 0 | 0 |  | 三级街道 | <Null> | 2.7894 | 3 | 1 | 4 | 1459.572 | 1777.912 | 1458.966 | 1780.635
4740 | Polyline | GSGX | 1 | W608010 | 运行 | 球墨铸铁 | 31.361 | 新同心路 | 橡皮垫 | 承插 |  |  | <Null> |  |  | 300 |  |  |  |  | 0 | 0 |  | 三级街道 | <Null> | 31.3609 | 2 | 0 | 3 | -377.8092 | 4828.83 | -370.2309 | 4859.076
4741 | Polyline | GSGX | 1 | W608010 | 运行 | 铸铁 | 37.214 | 广粤路 | 石棉水泥 | 承插 |  | 1990-04-08 | <Null> |  |  | 300 |  |  |  |  | 0 | 0 |  | 一级街道 | <Null> | 37.2138 | 2 | 1 | 2 | -401.4455 | 7153.184 | -399.989 | 7190.369
4742 | Polyline | GSGX | 1 | W608010 | 运行 | 铸铁 | 2.153 | 广粤路 | 石棉水泥 | 承插 |  | 1990-04-08 | <Null> |  |  | 300 |  |  |  |  | 0 | 0 |  | 一级街道 | <Null> | 2.1525 | 2 | 1 | 2 | -405.6423 | 7059.236 | -405.655 | 7057.083
4743 | Polyline | GSGX | 1 | W608010 | 运行 | 铸铁 | 27.456 | 广粤路 | 石棉水泥 | 承插 |  | 1990-04-08 | <Null> |  |  | 300 |  |  |  |  | 0 | 0 |  | 一级街道 | <Null> | 27.4563 | 2 | 1 | 2 | -404.6584 | 7063.257 | -403.5708 | 7090.692
4744 | Polyline | GSGX | 1 | W608010 | 运行 | 铸铁 | 1.646 | 青云路 | 石棉水泥 | 承插 |  | 1997-02-01 | <Null> |  |  | 300 |  |  |  |  | 0 | 0 |  | 三级街道 | <Null> | 1.6458 | 3 | 1 | 4 | 245.3323 | 3430.979 | 243.8132 | 3430.346
4745 | Polyline | GSGX | 1 | W608010 | 运行 | 球墨铸铁 | 8.792 | 恒业路 | 橡皮垫 | 承插 |  | 98-2-79 | <Null> |  |  | 300 |  |  |  |  | 0 | 0 |  | 四级街道 | <Null> | 8.792 | 3 | 0.9 | 4 | 68.7544 | 3504.043 | 75.2383 | 3509.981
4746 | Polyline | GSGX | 1 | W608010 | 运行 | 钢 | 1.857 | 四川北路 | 橡皮垫 | 法兰 |  | 1994-01-14 | <Null> |  |  | 300 |  |  |  |  | 0 | 0 |  | 二级街道 | <Null> | 1.8572 | 2 | 0 | 2 | 1170.936 | 2239.896 | 1172.727 | 2240.387
4747 | Polyline | GSGX | 1 | W608010 | 运行 | 球墨铸铁 | 3.158 | 衡水路 | 橡皮垫 | 承插 |  | 2002-2-29北 | <Null> |  |  | 300 |  |  |  |  | 0 | 0 |  | 三级街道 | <Null> | 3.158 | 3 | 1 | 4 | 1339.33 | 2335.826 | 1341.237 | 2338.343
4748 | Polyline | GSGX | 1 | W608010 | 运行 | 铸铁 | 17.557 | 宝山路 |  |  |  |  | <Null> |  |  | 300 |  |  |  |  | 0 | 0 |  | 一级街道 | <Null> | 1.1772 | 1 | 0 | 1 | 666.6822 | 2919.162 | 667.3788 | 2920.111
4749 | Polyline | GSGX | 1 | W608010 | 运行 | 球墨铸铁 | 2.054 | 吴淞路 | 橡皮垫 | 承插 |  | 02-1-东014 | <Null> |  |  | 300 |  |  |  |  | 0 | 0 |  | 一级街道 | <Null> | 2.0544 | 2 | 0.7 | 2 | 1378.385 | 2352.153 | 1376.89 | 2353.561
4750 | Polyline | GSGX | 1 | W608010 | 运行 | 球墨铸铁 | 0.856 | 吴淞路 | 橡皮垫 | 承插 |  | 02-1-东014 | <Null> |  |  | 300 |  |  |  |  | 0 | 0 |  | 一级街道 | <Null> | 0.85582 | 2 | 0.7 | 2 | 1438.176 | 2297.165 | 1437.53 | 2297.727
4751 | Polyline | GSGX | 1 | W608010 | 运行 | 铸铁 | 41.135 | 海南路 | 石棉水泥 | 承插 |  | 94-2-70 | <Null> |  |  | 300 |  |  |  |  | 0 | 0 |  | 无记录 | <Null> | 41.1353 | 3 | 1 | 3 | 1340.485 | 2232.11 | 1369.079 | 2202.555
4752 | Polyline | GSGX | 1 | W608010 | 运行 | 球墨铸铁 | 2.706 | 青云路 | 橡皮垫 | 承插 |  | 2000-02-24 | <Null> |  |  | 300 |  |  |  |  | 0 | 0 |  | 三级街道 | <Null> | 2.7061 | 2 | 0 | 3 | 410.8713 | 3547.477 | 413.069 | 3549.056
4753 | Polyline | GSGX | 1 | W608010 | 运行 | 铸铁 | 1.31 | 芷江支路 |  |  |  |  | <Null> |  |  | 300 |  |  |  |  | 0 | 0 |  | 三级街道 | <Null> | 1.3098 | 2 | 0 | 2 | 324.1035 | 3228.175 | 325.0498 | 3229.08
4754 | Polyline | GSGX | 1 | W608010 | 运行 | 铸铁 | 2.987 | 崇明支路 |  |  |  |  | <Null> |  |  | 300 |  |  |  |  | 0 | 0 |  | 四级街道 | <Null> | 2.9867 | 3 | 0 | 3 | 1219.84 | 1235.131 | 1217.782 | 1235.223
4755 | Polyline | GSGX | 1 | W608010 | 运行 | 球墨铸铁 | 5.312 | 崇明路 | 橡皮垫 | 承插 |  | 98-东-781 | <Null> |  |  | 300 |  |  |  |  | 0 | 0 |  | 三级街道 | <Null> | 5.3455 | 3 | 0.7 | 3 | 1167.573 | 1324.361 | 1172.04 | 1327.295
4756 | Polyline | GSGX | 1 | W608010 | 运行 | 球墨铸铁 | 92.593 | 华昌路 | 橡皮垫 | 承插 |  | 1997-02-01 | <Null> |  |  | 300 |  |  |  |  | 0 | 0 |  | 三级街道 | <Null> | 92.5925 | 3 | 1 | 4 | 379.8985 | 3364.597 | 314.8446 | 3430.434
4757 | Polyline | GSGX | 1 | W608010 | 运行 | 铸铁 | 57.98 | 南崇明路 | 石棉水泥 | 承插 |  | 95-200 | <Null> |  |  | 300 |  |  |  |  | 0 | 0 |  | 四级街道 | <Null> | 57.9804 | 3 | 0.8 | 4 | 1227.865 | 1297.186 | 1277.522 | 1327.105
4758 | Polyline | GSGX | 1 | W608010 | 运行 | 钢 | 1.164 | 南崇明路 | 橡皮垫 | 法兰 |  | 1994-01-14 | <Null> |  |  | 300 |  |  |  |  | 0 | 0 |  | 四级街道 | <Null> | 1.1639 | 3 | 0 | 3 | 1312.038 | 1349.288 | 1313.126 | 1349.702
4759 | Polyline | GSGX | 1 | W608010 | 运行 | 铸铁 | 6.276 | 东长治路 | 石棉水泥 | 承插 |  | 85-8-305 | <Null> |  |  | 300 |  |  |  |  | 0 | 0 |  | 二级街道 | <Null> | 6.2765 | 3 | 1 | 3 | 2211.201 | 1697.293 | 2217.212 | 1699.1
4760 | Polyline | GSGX | 1 | W608010 | 运行 | 铸铁 | 14.195 | 横浜路 | 石棉水泥 | 承插 |  |  | <Null> |  |  | 300 |  |  |  |  | 0 | 0 |  | 四级街道 | <Null> | 14.1953 | 3 | 0.7 | 4 | 737.9887 | 3295.838 | 748.0148 | 3285.789
4761 | Polyline | GSGX | 1 | W608010 | 运行 | 球墨铸铁 | 36.006 | 新外滩花苑 | 橡皮垫 | 承插 |  | 01-2-17北 | <Null> |  |  | 300 |  |  |  |  | 0 | 0 |  | 无记录 | <Null> | 36.0057 | 3 | 1 | 4 | 3053.786 | 1738.749 | 3087.561 | 1751.224
4762 | Polyline | GSGX | 1 | W608010 | 运行 | 球墨铸铁 | 1.394 | 保宁路 | 橡皮垫 | 承插 |  | 2002-02-11 | <Null> |  |  | 300 |  |  |  |  | 0 | 0 |  | 无记录 | <Null> | 1.3939 | 3 | 1 | 4 | 806.4717 | 7502.046 | 806.4194 | 7500.653
4763 | Polyline | GSGX | 1 | W608010 | 运行 | 铸铁 | 1.368 | 新市北路 | 石棉水泥 | 承插 |  | 86-3-301 | <Null> |  |  | 300 |  |  |  |  | 0 | 0 |  | 三级街道 | <Null> | 1.3683 | 2 | 0.8 | 3 | 900.5089 | 7499.036 | 900.1623 | 7500.36
4764 | Polyline | GSGX | 1 | W608010 | 运行 | 铸铁 | 9.269 | 万安路 | 石棉水泥 | 承插 |  | 85-8-303 | <Null> |  |  | 300 |  |  |  |  | 0 | 0 |  | 三级街道 | <Null> | 9.269 | 2 | 0 | 2 | 912.7465 | 7501.934 | 903.7265 | 7499.8
4765 | Polyline | GSGX | 1 | W608010 | 运行 | 铸铁 | 2.497 | 万寿路 |  |  |  |  | <Null> |  |  | 300 |  |  |  |  | 0 | 0 |  | 三级街道 | <Null> | 2.4974 | 2 | 0 | 2 | 970.6428 | 7471.475 | 971.5976 | 7469.167
4766 | Polyline | GSGX | 1 | W608010 | 运行 | 铸铁 | 6.357 | 万寿路 |  |  |  |  | <Null> |  |  | 300 |  |  |  |  | 0 | 0 |  | 三级街道 | <Null> | 6.3126 | 2 | 0 | 2 | 963.2302 | 7489.666 | 965.6556 | 7483.837
4767 | Polyline | GSGX | 1 | W608010 | 运行 | 铸铁 | 67.847 | 中山北一路 | 石棉水泥 | 承插 | 柏油 |  | <Null> |  |  | 300 |  |  |  |  | 0 | 0 |  | 一级街道 | <Null> | 67.847 | 1 | 0.6 | 2 | 659.475 | 4694.791 | 679.734 | 4758.557
4768 | Polyline | GSGX | 1 | W608010 | 运行 | 钢 | 31.574 | 广灵四路 | 橡皮垫 | 法兰 | 三渣 | 1993-02-16 | <Null> |  |  | 300 |  |  |  |  | 0 | 0 |  | 无记录 | <Null> | 31.5739 | 2 | 0.9 | 3 | -24.848 | 5970.058 | 6.432 | 5965.76
4769 | Polyline | GSGX | 1 | W608010 | 运行 | 铸铁 | 52.484 | 甘河路 | 石棉水泥 | 承插 | 三渣 | 96-2-86 | <Null> |  |  | 300 |  |  |  |  | 0 | 0 |  | 三级街道 | <Null> | 52.4843 | 3 | 1 | 4 | 1648.969 | 6005.459 | 1681.077 | 5963.942
4770 | Polyline | GSGX | 1 | W608010 | 运行 | 铸铁 | 2.542 | 凉城路 | 石棉水泥 | 承插 | 三渣 | 1993-04-04 | <Null> |  |  | 300 |  |  |  |  | 0 | 0 |  | 三级街道 | <Null> | 2.5419 | 2 | 0 | 2 | -126.878 | 5972.963 | -127.2471 | 5970.448
4771 | Polyline | GSGX | 1 | W608010 | 运行 | 铸铁 | 8.669 | 凉城路 | 石棉水泥 | 承插 | 三渣 | 1993-04-04 | <Null> |  |  | 300 |  |  |  |  | 0 | 0 |  | 三级街道 | <Null> | 8.6687 | 2 | 0 | 2 | -127.2471 | 5970.448 | -128.506 | 5961.871
4772 | Polyline | GSGX | 1 | W608010 | 运行 | 铸铁 | 15.906 | 广粤路 | 石棉水泥 | 承插 | 柏油 | 95-2-124 | <Null> |  |  | 300 |  |  |  |  | 0 | 0 |  | 一级街道 | <Null> | 15.9065 | 1 | 0 | 1 | -549.7543 | 5830.717 | -565.4918 | 5833.03
4773 | Polyline | GSGX | 1 | W608010 | 运行 | 铸铁 | 19.482 | 甘河路 | 石棉水泥 | 承插 | 三渣 | 96-2-86 | <Null> |  |  | 300 |  |  |  |  | 0 | 0 |  | 三级街道 | <Null> | 19.482 | 3 | 1 | 4 | 1696.508 | 5953.504 | 1681.077 | 5963.942
4774 | Polyline | GSGX | 1 | W608010 | 运行 | 铸铁 | 10.113 | 广粤路 | 石棉水泥 | 承插 | 水泥 | 95-2-124 | <Null> |  |  | 300 |  |  |  |  | 0 | 0 |  | 一级街道 | <Null> | 10.1132 | 1 | 0 | 1 | -498.671 | 6165.234 | -508.6626 | 6166.793
4775 | Polyline | GSGX | 1 | W608010 | 运行 | 铸铁 | 69.336 | 中山北一路 | 石棉水泥 | 承插 | 柏油 | 1994-中-248 | <Null> |  |  | 300 |  |  |  |  | 0 | 0 |  | 一级街道 | <Null> | 69.3358 | 1 | 0.7 | 2 | 779.6501 | 4873.023 | 838.764 | 4909.259
4776 | Polyline | GSGX | 1 | W608010 | 运行 | 铸铁 | 49.631 | 伊敏河路 | 石棉水泥 | 承插 | 三渣 | 1988-04-04 | <Null> |  |  | 300 |  |  |  |  | 0 | 0 |  | 三级街道 | <Null> | 49.6307 | 2 | 0 | 2 | 2056.493 | 5895.008 | 2056.654 | 5944.638
4777 | Polyline | GSGX | 1 | W608010 | 运行 | 钢 | 36.257 | 广灵四路 |  | 焊接 | 三渣 | 1990-02-12 | <Null> |  |  | 300 |  |  |  |  | 0 | 0 |  | 无记录 | <Null> | 36.2571 | 2 | 0.7 | 3 | 848.5 | 5833.093 | 813.01 | 5836.31
4778 | Polyline | GSGX | 1 | W608010 | 运行 | 铸铁 | 14.887 | 汶水东路 | 石棉水泥 | 承插 | 柏油 |  | <Null> |  |  | 300 |  |  |  |  | 0 | 0 |  | 一级街道 | <Null> | 14.7637 | 1 | 0 | 1 | 667.2029 | 6182.664 | 668.3027 | 6167.941
4779 | Polyline | GSGX | 1 | W608010 | 运行 | 铸铁 | 59.719 | 广灵四路 | 石棉水泥 | 承插 | 三渣 | 1990-02-12 | <Null> |  |  | 300 |  |  |  |  | 0 | 0 |  | 无记录 | <Null> | 59.7194 | 2 | 0.7 | 3 | 664.349 | 5859.672 | 605.633 | 5870.231
4780 | Polyline | GSGX | 1 | W608010 | 运行 | 球墨铸铁 | 17.337 | 广灵二路 | 橡皮垫 | 承插 | 三渣 | 97-2-111 | <Null> |  |  | 300 |  |  |  |  | 0 | 0 |  | 三级街道 | <Null> | 17.3366 | 3 | 1 | 4 | 445.1006 | 5584.784 | 428.1585 | 5587.319
4781 | Polyline | GSGX | 1 | W608010 | 运行 | 铸铁 | 3.008 | 玉田路 | 石棉水泥 | 承插 |  | 87-4-308 | <Null> |  |  | 300 |  |  |  |  | 0 | 0 |  | 三级街道 | <Null> | 3.0079 | 2 | 0 | 2 | 2206.665 | 5063.7 | 2203.658 | 5063.787
4782 | Polyline | GSGX | 1 | W608010 | 运行 | 球墨铸铁 | 98.181 | 广中路 | 橡皮垫 | 承插 | 三渣 |  | <Null> |  |  | 300 |  |  |  |  | 0 | 0 |  | 一级街道 | <Null> | 98.1914 | 2 | 0 | 2 | -852.182 | 5147.815 | -770.624 | 5179.963
4783 | Polyline | GSGX | 1 | W608010 | 运行 | 铸铁 | 1.078 | 广中路 | 石棉水泥 | 承插 | 三渣 | 1995-02-19 | <Null> |  |  | 300 |  |  |  |  | 0 | 0 |  | 一级街道 | <Null> | 1.0749 | 1 | 0 | 1 | -644.564 | 5193.314 | -644.6653 | 5192.244
4784 | Polyline | GSGX | 1 | W608010 | 运行 | 铸铁 | 12.403 | 广中路 | 石棉水泥 | 承插 |  | 1995-02-19 | <Null> |  |  | 300 |  |  |  |  | 0 | 0 |  | 一级街道 | <Null> | 12.4272 | 1 | 0 | 1 | -158.5789 | 5105.19 | -146.9975 | 5100.684
4785 | Polyline | GSGX | 1 | W608010 | 运行 | 铸铁 | 30.41 | 四平路 | 石棉水泥 | 承插 |  | 82-8-302 | <Null> |  |  | 300 |  |  |  |  | 0 | 0 |  | 一级街道 | <Null> | 30.4745 | 1 | 0.7 | 2 | 1864.247 | 3553.601 | 1877.154 | 3581.176
4786 | Polyline | GSGX | 1 | W608010 | 运行 | 铸铁 | 0.639 | 恒业路 | 石棉水泥 | 承插 |  | 90-3-71 | <Null> |  |  | 300 |  |  |  |  | 0 | 0 |  | 四级街道 | <Null> | 0.63931 | 3 | 0.8 | 4 | 397.0309 | 3861.154 | 396.7659 | 3860.572
4787 | Polyline | GSGX | 1 | W608010 | 运行 | 铸铁 | 40.943 | 水电路 |  |  |  |  | <Null> |  |  | 300 |  |  |  |  | 0 | 0 |  | 二级街道 | <Null> | 40.9427 | 2 | 0 | 2 | 440.3903 | 7299.027 | 440.0059 | 7339.968
4788 | Polyline | GSGX | 1 | W608010 | 运行 | 铸铁 | 33.418 | 水电路1381弄 | 石棉水泥 | 承插 |  | 96-1-东137 | <Null> |  |  | 300 |  |  |  |  | 0 | 0 |  | 无记录 | <Null> | 33.4178 | 2 | 0.8 | 3 | 445.6599 | 7201.953 | 479.0236 | 7203.842
4789 | Polyline | GSGX | 1 | W608010 | 运行 | 铸铁 | 39.394 | 新市北路 | 石棉水泥 | 承插 |  | 86-3-301 | <Null> |  |  | 300 |  |  |  |  | 0 | 0 |  | 三级街道 | <Null> | 39.394 | 2 | 0.8 | 3 | 899.7752 | 8011.265 | 898.7373 | 7972.011
4790 | Polyline | GSGX | 1 | W608010 | 运行 | 铸铁 | 5.662 | 华严路 | 石棉水泥 | 承插 |  | 94-2-234 | <Null> |  |  | 300 |  |  |  |  | 0 | 0 |  | 四级街道 | <Null> | 5.6623 | 3 | 1.1 | 4 | 177.0751 | 7663.56 | 176.6909 | 7657.911
4791 | Polyline | GSGX | 1 | W608010 | 运行 | 铸铁 | 41.92 | 邢家桥南路 |  |  |  |  | <Null> |  |  | 300 |  |  |  |  | 0 | 0 |  | 三级街道 | <Null> | 1.0527 | 2 | 0 | 2 | 1192.835 | 2486.454 | 1193.888 | 2486.428
4792 | Polyline | GSGX | 1 | W608010 | 运行 | 铸铁 | 41.92 | 邢家桥南路 |  |  |  |  | <Null> |  |  | 300 |  |  |  |  | 0 | 0 |  | 三级街道 | <Null> | 40.8672 | 2 | 0 | 2 | 1193.888 | 2486.428 | 1213.576 | 2522.198
4793 | Polyline | GSGX | 1 | W608010 | 运行 | 球墨铸铁 | 8.772 | 崇明路 | 橡皮垫 | 承插 |  | 98-东-781 | <Null> |  |  | 300 |  |  |  |  | 0 | 0 |  | 三级街道 | <Null> | 8.7986 | 3 | 0.7 | 3 | 1172.04 | 1327.295 | 1180.107 | 1329.373
4794 | Polyline | GSGX | 1 | W608010 | 运行 | 球墨铸铁 | 74.823 | 逸仙路 | 橡皮垫 | 承插 | 柏油 | 1997-01-27 | <Null> |  |  | 300 |  |  |  |  | 0 | 0 |  | 一级街道 | <Null> | 74.8228 | 2 | 0.5 | 2 | 1289.445 | 8862.059 | 1288.759 | 8936.878
4795 | Polyline | GSGX | 1 | W608010 | 运行 | 球墨铸铁 | 46.261 | 黄山路 | 橡皮垫 | 承插 |  | 01-2-9北 | <Null> |  |  | 300 |  |  |  |  | 0 | 0 |  | 四级街道 | <Null> | 46.2609 | 4 | 1 | 5 | -117.089 | 3741.282 | -83.1041 | 3772.652
4796 | Polyline | GSGX | 1 | W608010 | 运行 | 球墨铸铁 | 62.724 | 黄山路 | 橡皮垫 | 承插 |  | 01-2-9北 | <Null> |  |  | 300 |  |  |  |  | 0 | 0 |  | 四级街道 | <Null> | 62.7245 | 4 | 1 | 5 | -83.1041 | 3772.652 | -37.6818 | 3815.825
4797 | Polyline | GSGX | 1 | W608010 | 运行 | 铸铁 | 18.663 | 中山北路 | 石棉水泥 | 承插 |  | 93-2-46/47 | <Null> |  |  | 300 |  |  |  |  | 0 | 0 |  | 一级街道 | <Null> | 3.8264 | 1 | 0.9 | 2 | -40.4577 | 3621.462 | -42.7978 | 3618.438
4798 | Polyline | GSGX | 1 | W608010 | 运行 | 铸铁 | 11.613 | 黄浦路 | 石棉水泥 | 承插 |  | 1992-03-22 | <Null> |  |  | 300 |  |  |  |  | 0 | 0 |  | 三级街道 | <Null> | 11.65 | 2 | 0.9 | 3 | 1960.632 | 1204.38 | 1970.707 | 1210.228
4799 | Polyline | GSGX | 1 | W608010 | 运行 | 铸铁 | 8.833 | 旅顺路 | 石棉水泥 | 承插 |  | 92-2-48 | <Null> |  |  | 300 |  |  |  |  | 0 | 0 |  | 三级街道 | <Null> | 8.8335 | 2 | 0 | 2 | 2349.45 | 1632.143 | 2353.839 | 1624.477
4800 | Polyline | GSGX | 1 | W608010 | 运行 | 铸铁 | 4.891 | 马厂路 | 石棉水泥 | 承插 |  | 1995-02-16 | <Null> |  |  | 300 |  |  |  |  | 0 | 0 |  | 四级街道 | <Null> | 4.891 | 3 | 0.9 | 4 | 2345.517 | 1629.234 | 2349.45 | 1632.143
4801 | Polyline | GSGX | 1 | W608010 | 运行 | 铸铁 | 29.862 | 旅顺路 | 石棉水泥 | 承插 |  | 92-2-48 | <Null> |  |  | 300 |  |  |  |  | 0 | 0 |  | 三级街道 | <Null> | 29.787 | 2 | 0 | 2 | 2327.662 | 1669.718 | 2342.331 | 1643.794
4802 | Polyline | GSGX | 1 | W608010 | 运行 | 球墨铸铁 | 33.284 | 逸仙路 | 橡皮垫 | 承插 | 柏油 | 1997-01-27 | <Null> |  |  | 300 |  |  |  |  | 0 | 0 |  | 一级街道 | <Null> | 33.2838 | 2 | 0.5 | 2 | 1329.613 | 7709.742 | 1341.303 | 7678.58
4803 | Polyline | GSGX | 1 | W608010 | 运行 | 铸铁 | 51.654 | 奎照路 |  |  |  |  | <Null> |  |  | 300 |  |  |  |  | 0 | 0 |  | 三级街道 | <Null> | 51.6539 | 2 | 0 | 2 | 238.1026 | 7386.882 | 289.5762 | 7382.672
4804 | Polyline | GSGX | 1 | W608010 | 运行 | 铸铁 | 1.353 | 东体育会路 | 石棉水泥 | 承插 | 水泥 | 89-2-32 | <Null> |  |  | 300 |  |  |  |  | 0 | 0 |  | 三级街道 | <Null> | 1.3529 | 2 | 0.9 | 3 | 915.7762 | 4508.345 | 916.8945 | 4507.584
4805 | Polyline | GSGX | 1 | W608010 | 运行 | 铸铁 | 7.905 | 东体育会路 | 石棉水泥 | 承插 | 水泥 | 89-2-32 | <Null> |  |  | 300 |  |  |  |  | 0 | 0 |  | 三级街道 | <Null> | 7.9054 | 2 | 0.9 | 3 | 881.6777 | 4530.899 | 888.354 | 4526.667
4806 | Polyline | GSGX | 1 | W608010 | 运行 | 铸铁 | 20.274 | 溧阳路 | 石棉水泥 | 承插 |  | 80-贰-7-305 | <Null> |  |  | 300 |  |  |  |  | 0 | 0 |  | 三级街道 | <Null> | 20.2736 | 2 | 0.6 | 3 | 1183.646 | 3343.219 | 1203.743 | 3341.792
4807 | Polyline | GSGX | 1 | W608010 | 运行 | 铸铁 | 1.235 | 中山北一路 |  |  |  |  | <Null> |  |  | 300 |  |  |  |  | 0 | 0 |  | 一级街道 | <Null> | 1.2345 | 1 | 0 | 1 | 568.654 | 4374.435 | 568.9847 | 4375.624
4808 | Polyline | GSGX | 1 | W608010 | 运行 | 铸铁 | 15.999 | 中山北一路 |  |  |  |  | <Null> |  |  | 300 |  |  |  |  | 0 | 0 |  | 一级街道 | <Null> | 15.9993 | 1 | 0 | 1 | 528.1065 | 4261.095 | 534.7349 | 4275.657
4809 | Polyline | GSGX | 1 | W608010 | 运行 | 球墨铸铁 | 11.984 | 江湾路 | 橡皮垫 | 承插 |  | 97-2-194 | <Null> |  |  | 300 |  |  |  |  | 0 | 0 |  | 无记录 | <Null> | 11.9842 | 3 | 1 | 4 | 704.7138 | 4217.8 | 704.075 | 4229.767
4810 | Polyline | GSGX | 1 | W608010 | 运行 | 球墨铸铁 | 1.338 | 甜爱路 | 橡皮垫 | 承插 |  | 1998-02-22 | <Null> |  |  | 300 |  |  |  |  | 0 | 0 |  | 三级街道 | <Null> | 1.3378 | 3 | 1 | 4 | 1274.454 | 4268.841 | 1274.661 | 4270.163
4811 | Polyline | GSGX | 1 | W608010 | 运行 | 铸铁 | 4.569 | 欧阳路 | 橡皮垫 | 承插 |  | 73管-315，319 | <Null> |  |  | 300 |  |  |  |  | 0 | 0 |  | 二级街道 | <Null> | 4.569 | 2 | 0.55 | 2 | 1447.877 | 4272.953 | 1447.364 | 4277.493
4812 | Polyline | GSGX | 1 | W608010 | 运行 | 铸铁 | 26.829 | 马厂路 | 石棉水泥 | 承插 |  | 1996-03-29 | <Null> |  |  | 300 |  |  |  |  | 0 | 0 |  | 四级街道 | <Null> | 26.8291 | 3 | 0 | 3 | 2369.878 | 1662.366 | 2347.79 | 1647.142
4813 | Polyline | GSGX | 1 | W608010 | 运行 | 铸铁 | 29.97 | 沽源路 | 石棉水泥 | 承插 |  | 1967-05-05 | <Null> |  |  | 300 |  |  |  |  | 0 | 0 |  | 四级街道 | <Null> | 29.9703 | 3 | 0.65 | 4 | 574.6555 | 7623.354 | 577.7097 | 7653.167
4814 | Polyline | GSGX | 1 | W608010 | 运行 | 球墨铸铁 | 0.999 | 逸仙路 | 橡皮垫 | 承插 | 柏油 | 1997-01-27 | <Null> |  |  | 300 |  |  |  |  | 0 | 0 |  | 一级街道 | <Null> | 0.99855 | 2 | 0.5 | 2 | 1448.039 | 7356.79 | 1448.38 | 7355.851
4815 | Polyline | GSGX | 1 | W608010 | 运行 | 球墨铸铁 | 1.639 | 保宁路 | 橡皮垫 | 承插 |  | 2002-02-11 | <Null> |  |  | 300 |  |  |  |  | 0 | 0 |  | 无记录 | <Null> | 1.6386 | 3 | 1 | 4 | 832.3428 | 7619.505 | 831.8608 | 7617.939
4816 | Polyline | GSGX | 1 | W608010 | 运行 | 球墨铸铁 | 26.897 | 池沟路 | 橡皮垫 | 承插 |  | 97-2-72 | <Null> |  |  | 300 |  |  |  |  | 0 | 0 |  | 四级街道 | <Null> | 26.8969 | 3 | 0.9 | 4 | 757.7308 | 7668.158 | 767.9992 | 7692.814
4817 | Polyline | GSGX | 1 | W608010 | 运行 | 球墨铸铁 | 49.424 | 逸仙路 | 橡皮垫 | 承插 | 柏油 | 1997-01-27 | <Null> |  |  | 300 |  |  |  |  | 0 | 0 |  | 一级街道 | <Null> | 49.4036 | 2 | 0.5 | 2 | 1289.348 | 8783.578 | 1289.452 | 8832.973
4818 | Polyline | GSGX | 1 | W608010 | 运行 | 铸铁 | 11.122 | 宝山路 | 石棉水泥 | 承插 |  | 1978-03-08 | <Null> |  |  | 300 |  |  |  |  | 0 | 0 |  | 一级街道 | <Null> | 11.1197 | 1 | 0.8 | 2 | 735.1534 | 3008.775 | 728.2547 | 3000.054
4819 | Polyline | GSGX | 1 | W608010 | 运行 | 球墨铸铁 | 77.34 | 韶嘉路 | 橡皮垫 | 承插 |  | 03-2-116 | <Null> |  |  | 300 |  |  |  |  | 0 | 0 |  | 四级街道 | <Null> | 77.3404 | 4 | 1 | 5 | 591.3408 | 6868.438 | 600.4185 | 6945.138
4820 | Polyline | GSGX | 1 | W608010 | 运行 | 球墨铸铁 | 1.26 | 韶嘉路 | 橡皮垫 | 承插 |  | 03-2-116 | <Null> |  |  | 300 |  |  |  |  | 0 | 0 |  | 四级街道 | <Null> | 1.2598 | 4 | 1 | 5 | 579.7116 | 6771.7 | 580.0451 | 6770.485
4821 | Polyline | GSGX | 1 | W608010 | 运行 | 球墨铸铁 | 28.702 | 广粤路 | 橡皮垫 | 承插 |  | 01-2-35 | <Null> |  |  | 300 |  |  |  |  | 0 | 0 |  | 一级街道 | <Null> | 28.702 | 2 | 1 | 3 | -411.7003 | 7898.397 | -411.2823 | 7927.096
4822 | Polyline | GSGX | 1 | W608010 | 运行 | 球墨铸铁 | 45.424 | 东余杭路 | 橡皮垫 | 承插 |  | 02-2-96北 | <Null> |  |  | 300 |  |  |  |  | 0 | 0 |  | 三级街道 | <Null> | 45.4236 | 3 | 1 | 4 | 2251.909 | 2087.533 | 2292.218 | 2107.254
4823 | Polyline | GSGX | 1 | W608010 | 运行 | 铸铁 | 4.952 | 祥德路 | 石棉水泥 | 承插 |  | 1995-01-16 | <Null> |  |  | 300 |  |  |  |  | 0 | 0 |  | 三级街道 | <Null> | 4.9758 | 3 | 1 | 4 | 1371.028 | 4192.99 | 1375.447 | 4195.278
4824 | Polyline | GSGX | 1 | W608010 | 运行 | 球墨铸铁 | 1.864 | 公平路 | 橡皮垫 | 承插 |  | 96-2-87 | <Null> |  |  | 300 |  |  |  |  | 0 | 0 |  | 二级街道 | <Null> | 1.8635 | 3 | 1.1 | 4 | 3332.633 | 1964.109 | 3333.395 | 1962.408
4825 | Polyline | GSGX | 1 | W608010 | 运行 | 钢 | 1.019 | 公平路 |  | 焊接 |  | 97-3-33（9） | <Null> |  |  | 300 |  |  |  |  | 0 | 0 |  | 二级街道 | <Null> | 1.0189 | 2 | 0 | 2 | 3222.274 | 2188.615 | 3221.797 | 2189.515
4826 | Polyline | GSGX | 1 | W608010 | 运行 | 球墨铸铁 | 4.189 | 天宝路 | 橡皮垫 | 承插 |  | 09-振东-40 | <Null> |  |  | 300 |  |  |  |  | 0 | 0 |  | 三级街道 | <Null> | 4.2536 | 3 | 0.6 | 3 | 2499.46 | 3443.426 | 2498.163 | 3439.375
4827 | Polyline | GSGX | 1 | W608010 | 运行 |  | 0.899 | 车站北路 |  |  |  |  | <Null> |  |  | 300 |  |  |  |  | 0 | 0 |  | 三级街道 | <Null> | 0.8991 | 2 | 0 | 3 | 512.4856 | 7041.626 | 512.6774 | 7040.748
4828 | Polyline | GSGX | 1 | W608010 | 运行 | 球墨铸铁 | 28.184 | 同心路 | 橡皮垫 | 承插 |  | 98-2-159 | <Null> |  |  | 300 |  |  |  |  | 0 | 0 |  | 三级街道 | <Null> | 28.1843 | 3 | 1 | 4 | 294.6736 | 3837.904 | 268.3281 | 3847.917
4829 | Polyline | GSGX | 1 | W608010 | 运行 | 铸铁 | 8.464 | 同心路 | 石棉水泥 | 承插 |  | 95-东-272 | <Null> |  |  | 300 |  |  |  |  | 0 | 0 |  | 三级街道 | <Null> | 8.4639 | 2 | 0.8 | 3 | -185.0048 | 4377.558 | -178.2929 | 4382.714
4830 | Polyline | GSGX | 1 | W608010 | 运行 | 铸铁 | 15.292 | 横浜路 | 石棉水泥 | 承插 |  | 90-2-117 | <Null> |  |  | 300 |  |  |  |  | 0 | 0 |  | 四级街道 | <Null> | 15.2921 | 3 | 0.8 | 4 | 536.5503 | 3541.568 | 544.6855 | 3528.779
4831 | Polyline | GSGX | 1 | W608010 | 运行 | 铸铁 | 1.517 | 横浜路 | 石棉水泥 | 承插 |  | 90-2-117 | <Null> |  |  | 300 |  |  |  |  | 0 | 0 |  | 四级街道 | <Null> | 1.5172 | 3 | 0.8 | 4 | 568.7614 | 3476.493 | 569.6982 | 3477.686
4832 | Polyline | GSGX | 1 | W608010 | 运行 | 铸铁 | 20.701 | 祥德路 | 石棉水泥 | 承插 |  | 1992-02-13 | <Null> |  |  | 300 |  |  |  |  | 0 | 0 |  | 三级街道 | <Null> | 20.7014 | 2 | 0.8 | 3 | 1462.275 | 4223.549 | 1482.637 | 4221.711
4833 | Polyline | GSGX | 1 | W608010 | 运行 | 铸铁 | 6.593 | 欧阳路 | 橡皮垫 | 承插 |  | 73管-315，319 | <Null> |  |  | 300 |  |  |  |  | 0 | 0 |  | 二级街道 | <Null> | 6.5927 | 2 | 0.55 | 2 | 1452.655 | 4235.552 | 1451.722 | 4242.077
4834 | Polyline | GSGX | 1 | W608010 | 运行 | 铸铁 | 6.532 | 天宝路 | 石棉水泥 | 承插 |  | 94-2-138 | <Null> |  |  | 300 |  |  |  |  | 0 | 0 |  | 三级街道 | <Null> | 6.3913 | 3 | 1 | 4 | 2557.223 | 4486.775 | 2559.595 | 4481.193
4835 | Polyline | GSGX | 1 | W608010 | 运行 | 铸铁 | 21.872 | 虹临花园 |  |  |  |  | <Null> |  |  | 300 |  |  |  |  | 0 | 0 |  | 无记录 | <Null> | 21.8725 | 2 | 0 | 2 | 1735.098 | 3365.821 | 1738.916 | 3387.358
4836 | Polyline | GSGX | 1 | W608010 | 运行 | 铸铁 | 39.758 | 广中支路 | 石棉水泥 | 承插 |  | 86-1-310 | <Null> |  |  | 300 |  |  |  |  | 0 | 0 |  | 四级街道 | <Null> | 39.7579 | 3 | 0.6 | 4 | 392.362 | 4488.241 | 413.4078 | 4521.969
4837 | Polyline | GSGX | 1 | W608010 | 运行 | 铸铁 | 1.781 | 物华路 | 石棉水泥 | 承插 |  | 96-2-179 | <Null> |  |  | 300 |  |  |  |  | 0 | 0 |  | 三级街道 | <Null> | 1.7808 | 3 | 1 | 4 | 1838.391 | 3242.859 | 1838.47 | 3244.638
4838 | Polyline | GSGX | 1 | W608010 | 运行 | 铸铁 | 1.723 | 银杏路 | 石棉水泥 | 承插 |  | 99-1-东001 | <Null> |  |  | 300 |  |  |  |  | 0 | 0 |  | 三级街道 | <Null> | 1.7225 | 2 | 0.7 | 3 | 1921.019 | 3316.622 | 1919.482 | 3317.399
4839 | Polyline | GSGX | 1 | W608010 | 运行 | 铸铁 | 14.037 | 银杏路 | 石棉水泥 | 承插 |  | 96-2-179 | <Null> |  |  | 300 |  |  |  |  | 0 | 0 |  | 三级街道 | <Null> | 14.0369 | 3 | 1 | 4 | 1926.073 | 3323.049 | 1932.531 | 3335.513
4840 | Polyline | GSGX | 1 | W608010 | 运行 | 铸铁 | 43.794 | 广中支路 | 石棉水泥 | 承插 |  | 86-1-310 | <Null> |  |  | 300 |  |  |  |  | 0 | 0 |  | 四级街道 | <Null> | 43.7944 | 3 | 0.6 | 4 | 320.0981 | 4407.449 | 354.9002 | 4434.031
4841 | Polyline | GSGX | 1 | W608010 | 运行 | 铸铁 | 12.686 | 银杏路 | 石棉水泥 | 承插 |  | 95-2-90 | <Null> |  |  | 300 |  |  |  |  | 0 | 0 |  | 三级街道 | <Null> | 12.6863 | 3 | 1.1 | 4 | 1868.411 | 3214.031 | 1873.594 | 3225.61
4842 | Polyline | GSGX | 1 | W608010 | 运行 | 铸铁 | 62.164 | 万安路 | 石棉水泥 | 承插 |  | 85-8-303 | <Null> |  |  | 300 |  |  |  |  | 0 | 0 |  | 三级街道 | <Null> | 62.1636 | 2 | 0.6 | 3 | 1359.46 | 7624.288 | 1298.541 | 7615.479
4843 | Polyline | GSGX | 1 | W608010 | 运行 | 铸铁 | 13.028 | 华严路 | 石棉水泥 | 承插 |  | 94-2-234 | <Null> |  |  | 300 |  |  |  |  | 0 | 0 |  | 四级街道 | <Null> | 13.028 | 3 | 1.1 | 4 | 154.9102 | 7475.263 | 156.6346 | 7488.177
4844 | Polyline | GSGX | 1 | W608010 | 运行 | 铸铁 | 29.995 | 丰镇路 | 石棉水泥 | 承插 |  | 1994-04-07 | <Null> |  |  | 300 |  |  |  |  | 0 | 0 |  | 三级街道 | <Null> | 29.9954 | 3 | 1.1 | 4 | 107.2439 | 7867.685 | 137.1073 | 7868.263
4845 | Polyline | GSGX | 1 | W608010 | 运行 | 铸铁 | 1.303 | 瑞虹路 | 石棉水泥 | 承插 |  | 97-2-54 | <Null> |  |  | 300 |  |  |  |  | 0 | 0 |  | 三级街道 | <Null> | 1.3027 | 2 | 0 | 2 | 2603.496 | 3298.03 | 2604.615 | 3297.362
4846 | Polyline | GSGX | 1 | W608010 | 运行 | 铸铁 | 94.453 | 天宝路 | 石棉水泥 | 承插 |  | 85-8-306 | <Null> |  |  | 300 |  |  |  |  | 0 | 0 |  | 三级街道 | <Null> | 94.453 | 2 | 0.6 | 3 | 2376.197 | 3161.793 | 2437.568 | 3232.233
4847 | Polyline | GSGX | 1 | W608010 | 运行 | 铸铁 | 45.206 | 花园路 | 石棉水泥 | 承插 |  | 1965-03-16 | <Null> |  |  | 300 |  |  |  |  | 0 | 0 |  | 二级街道 | <Null> | 45.2064 | 3 | 1 | 3 | 170.5945 | 4407.012 | 198.4253 | 4371.388
4848 | Polyline | GSGX | 1 | W608010 | 运行 | 铸铁 | 2.117 | 中山北一路 |  |  |  |  | <Null> |  |  | 300 |  |  |  |  | 0 | 0 |  | 一级街道 | <Null> | 2.1171 | 1 | 0 | 1 | 89.5465 | 3776.779 | 91.091 | 3778.227
4849 | Polyline | GSGX | 1 | W608010 | 运行 | 球墨铸铁 | 50.438 | 广联路 | 橡皮垫 | 承插 |  | 01-2-9北 | <Null> |  |  | 300 |  |  |  |  | 0 | 0 |  | 三级街道 | <Null> | 50.4377 | 3 | 1 | 4 | 55.0423 | 3814.872 | 88.8369 | 3777.587
4850 | Polyline | GSGX | 1 | W608010 | 运行 | 铸铁 | 0.869 | 中山北一路 |  |  |  |  | <Null> |  |  | 300 |  |  |  |  | 0 | 0 |  | 一级街道 | <Null> | 0.86928 | 1 | 0 | 1 | 88.9123 | 3776.185 | 89.5465 | 3776.779
4851 | Polyline | GSGX | 1 | W608010 | 运行 | 铸铁 | 61.12 | 中山北一路 | 石棉水泥 | 承插 |  | 93-2-46/47 | <Null> |  |  | 300 |  |  |  |  | 0 | 0 |  | 一级街道 | <Null> | 61.1204 | 1 | 0.9 | 2 | -9.3155 | 3613.596 | 26.4871 | 3663.12
4852 | Polyline | GSGX | 1 | W608010 | 运行 | 球墨铸铁 | 0.444 | 飞虹路 | 橡皮垫 | 承插 |  | 02-2-74 | <Null> |  |  | 300 |  |  |  |  | 0 | 0 |  | 三级街道 | <Null> | 0.44382 | 2 | 0 | 3 | 2953.083 | 3271.165 | 2953.479 | 3271.365
4853 | Polyline | GSGX | 1 | W608010 | 运行 | 球墨铸铁 | 10.041 | 飞虹路 | 橡皮垫 | 承插 |  | 02-2-74 | <Null> |  |  | 300 |  |  |  |  | 0 | 0 |  | 三级街道 | <Null> | 10.0414 | 2 | 0 | 3 | 2953.479 | 3271.365 | 2961.096 | 3277.165
4854 | Polyline | GSGX | 1 | W608010 | 运行 | 球墨铸铁 | 1.258 | 飞虹路 | 橡皮垫 | 承插 |  | 03-3-201 | <Null> |  |  | 300 |  |  |  |  | 0 | 0 |  | 三级街道 | <Null> | 1.2576 | 3 | 1 | 4 | 2965.053 | 3273.439 | 2966.119 | 3274.107
4855 | Polyline | GSGX | 1 | W608010 | 运行 | 铸铁 | 2.821 | 恒业路 | 石棉水泥 | 承插 |  | 90-3-71 | <Null> |  |  | 300 |  |  |  |  | 0 | 0 |  | 四级街道 | <Null> | 2.8213 | 3 | 0.8 | 4 | 364.9318 | 3799.871 | 362.9584 | 3797.855
4856 | Polyline | GSGX | 1 | W608010 | 运行 | 球墨铸铁 | 8.012 | 飞虹路 | 橡皮垫 | 承插 |  | 03-3-201 | <Null> |  |  | 300 |  |  |  |  | 0 | 0 |  | 三级街道 | <Null> | 8.0116 | 3 | 1 | 4 | 3102.947 | 3346.423 | 3110.034 | 3350.158
4857 | Polyline | GSGX | 1 | W608010 | 运行 | 铸铁 | 21.499 | 万安路 | 石棉水泥 | 承插 |  | 85-8-303 | <Null> |  |  | 300 |  |  |  |  | 0 | 0 |  | 三级街道 | <Null> | 21.4988 | 2 | 0.6 | 3 | 1226.259 | 7620.427 | 1246.317 | 7615.956
4858 | Polyline | GSGX | 1 | W608010 | 运行 | 球墨铸铁 | 12.431 | 车站北路 | 橡皮垫 | 承插 |  | 97-2-219 | <Null> |  |  | 300 |  |  |  |  | 0 | 0 |  | 三级街道 | <Null> | 12.4146 | 3 | 1 | 4 | 1002.052 | 7079.548 | 1014.109 | 7082.506
4859 | Polyline | GSGX | 1 | W608010 | 运行 | 铸铁 | 4.464 | 马厂路 | 石棉水泥 | 承插 |  | 1995-02-16 | <Null> |  |  | 300 |  |  |  |  | 0 | 0 |  | 四级街道 | <Null> | 4.4639 | 3 | 0.9 | 4 | 2227.021 | 1542.15 | 2230.697 | 1544.683
4860 | Polyline | GSGX | 1 | W608010 | 运行 | 铸铁 | 12.573 | 岳州路 | 石棉水泥 | 法兰 |  | 1996-02-07 | <Null> |  |  | 300 |  |  |  |  | 0 | 0 |  | 三级街道 | <Null> | 12.5732 | 3 | 1.1 | 4 | 2501.064 | 2550.775 | 2503.712 | 2562.746
4861 | Polyline | GSGX | 1 | W608010 | 运行 | 球墨铸铁 | 29.087 | 武昌路 |  |  |  |  | <Null> |  |  | 300 |  |  |  |  | 0 | 0 |  | 三级街道 | <Null> | 29.0871 | 2 | 0 | 3 | 1177.952 | 1497.442 | 1206.881 | 1495.626
4862 | Polyline | GSGX | 1 | W608010 | 运行 | 铸铁 | 157.031 | 中山北一路 | 石棉水泥 | 承插 | 柏油 |  | <Null> |  |  | 300 |  |  |  |  | 0 | 0 |  | 一级街道 | <Null> | 157.031 | 1 | 0.6 | 2 | 544.7072 | 4436.307 | 492.9287 | 4288.19
4863 | Polyline | GSGX | 1 | W608010 | 运行 | 球墨铸铁 | 40.767 | 长春路 | 橡皮垫 | 承插 |  | 98-2-77 | <Null> |  |  | 300 |  |  |  |  | 0 | 0 |  | 三级街道 | <Null> | 40.7667 | 3 | 1 | 4 | 1286.933 | 3283.525 | 1246.214 | 3285.458
4864 | Polyline | GSGX | 1 | W608010 | 运行 | 铸铁 | 11.23 | 曲阳路 | 石棉水泥 | 承插 |  | 87-2-311 | <Null> |  |  | 300 |  |  |  |  | 0 | 0 |  | 一级街道 | <Null> | 11.2302 | 1 | 0 | 1 | 1789.593 | 4858.04 | 1800.823 | 4857.938
4865 | Polyline | GSGX | 1 | W608010 | 运行 | 铸铁 | 1.936 | 临平路 | 石棉水泥 | 承插 |  | 1986-11-01 | <Null> |  |  | 300 |  |  |  |  | 0 | 0 |  | 二级街道 | <Null> | 1.9365 | 2 | 0.7 | 2 | 2211.346 | 3232.623 | 2213.167 | 3231.966
4866 | Polyline | GSGX | 1 | W608010 | 运行 | 铸铁 | 11.642 | 临平路 | 石棉水泥 | 承插 |  | 1986-11-01 | <Null> |  |  | 300 |  |  |  |  | 0 | 0 |  | 二级街道 | <Null> | 11.6417 | 2 | 0.7 | 2 | 2223.865 | 3227.875 | 2234.725 | 3223.682
4867 | Polyline | GSGX | 1 | W608010 | 运行 | 铸铁 | 23.85 | 泾东路 | 石棉水泥 | 承插 |  | 1992-03-21 | <Null> |  |  | 300 |  |  |  |  | 0 | 0 |  | 三级街道 | <Null> | 23.8502 | 2 | 0 | 2 | 2193.323 | 3313.15 | 2185.684 | 3335.744
4868 | Polyline | GSGX | 1 | W608010 | 运行 | 铸铁 | 42.631 | 临平路 | 石棉水泥 | 承插 |  | 1986-11-01 | <Null> |  |  | 300 |  |  |  |  | 0 | 0 |  | 二级街道 | <Null> | 16.575 | 2 | 0.7 | 2 | 2234.725 | 3223.682 | 2250.062 | 3217.397
4869 | Polyline | GSGX | 1 | W608010 | 运行 | 铸铁 | 42.631 | 临平路 | 石棉水泥 | 承插 |  | 1986-11-01 | <Null> |  |  | 300 |  |  |  |  | 0 | 0 |  | 二级街道 | <Null> | 26.0556 | 2 | 0.7 | 2 | 2250.062 | 3217.397 | 2274.472 | 3208.304
4870 | Polyline | GSGX | 1 | W608010 | 运行 | 铸铁 | 7.735 | 天宝路 |  |  |  |  | <Null> |  |  | 300 |  |  |  |  | 0 | 0 |  | 三级街道 | <Null> | 7.7349 | 2 | 0 | 2 | 2405.602 | 3210.018 | 2410.154 | 3216.271
4871 | Polyline | GSGX | 1 | W608010 | 运行 | 铸铁 | 29.257 | 天宝西路 | 石棉水泥 | 承插 |  | 92-2-81 | <Null> |  |  | 300 |  |  |  |  | 0 | 0 |  | 三级街道 | <Null> | 29.2571 | 2 | 0 | 2 | 1792.277 | 4554.985 | 1821.23 | 4550.792
4872 | Polyline | GSGX | 1 | W608010 | 运行 | 铸铁 | 20.281 | 董家宅路 | 石棉水泥 | 承插 | 水泥 | 72-管-341 | <Null> |  |  | 300 |  |  |  |  | 0 | 0 |  | 无记录 | <Null> | 20.2806 | 2 | 0.6 | 3 | 1995.184 | 4430.298 | 1999.779 | 4450.05
4873 | Polyline | GSGX | 1 | W608010 | 运行 | 铸铁 | 49.004 | 奎照路 | 石棉水泥 | 承插 |  | 95-2-252 | <Null> |  |  | 300 |  |  |  |  | 0 | 0 |  | 三级街道 | <Null> | 49.0035 | 3 | 1 | 4 | 57.0145 | 7403.132 | 8.2148 | 7407.59
4874 | Polyline | GSGX | 1 | W608010 | 运行 | 球墨铸铁 | 33.001 | 梧州路 | 橡皮垫 | 承插 |  | 03-3-30北 | <Null> |  |  | 300 |  |  |  |  | 0 | 0 |  | 无记录 | <Null> | 33.0007 | 3 | 1 | 4 | 2081.938 | 2402.143 | 2093.997 | 2371.428
4875 | Polyline | GSGX | 1 | W608010 | 运行 | 铸铁 | 38.626 | 广灵四路 | 石棉水泥 | 承插 | 三渣 | 96-2-124 | <Null> |  |  | 300 |  |  |  |  | 0 | 0 |  | 无记录 | <Null> | 38.626 | 3 | 1 | 3 | 945.903 | 5821.473 | 907.4043 | 5824.606
4876 | Polyline | GSGX | 1 | W608010 | 运行 | 铸铁 | 20.931 | 车站南路 | 石棉水泥 | 承插 |  | 1991-04-13 | <Null> |  |  | 300 |  |  |  |  | 0 | 0 |  | 三级街道 | <Null> | 20.9383 | 2 | 0.9 | 3 | 163.0147 | 6774.604 | 183.9528 | 6774.57
4877 | Polyline | GSGX | 1 | W608010 | 运行 | 铸铁 | 37.711 | 西江湾路 | 石棉水泥 | 承插 |  | 90-2-117 | <Null> |  |  | 300 |  |  |  |  | 0 | 0 |  | 三级街道 | <Null> | 37.7111 | 2 | 0.8 | 3 | 574.4309 | 3575.676 | 593.3803 | 3608.28
4878 | Polyline | GSGX | 1 | W608010 | 运行 | 铸铁 | 106.321 | 中山北一路 |  |  |  |  | <Null> |  |  | 300 |  |  |  |  | 0 | 0 |  | 一级街道 | <Null> | 2.4225 | 1 | 0 | 1 | 5.0312 | 3689.786 | 7.0843 | 3690.454
4879 | Polyline | GSGX | 1 | W608010 | 运行 | 铸铁 | 106.321 | 中山北一路 |  |  |  |  | <Null> |  |  | 300 |  |  |  |  | 0 | 0 |  | 一级街道 | <Null> | 103.8984 | 1 | 0 | 1 | 7.0843 | 3690.454 | 77.2493 | 3765.81
4880 | Polyline | GSGX | 1 | W608010 | 运行 | 球墨铸铁 | 46.125 | 甜爱路 | 橡皮垫 | 承插 |  | 1998-03-08 | <Null> |  |  | 300 |  |  |  |  | 0 | 0 |  | 三级街道 | <Null> | 46.1253 | 3 | 1 | 4 | 1127.101 | 3572.747 | 1133.122 | 3618.463
4881 | Polyline | GSGX | 1 | W608010 | 运行 | 球墨铸铁 | 79.241 | 通州路 | 橡皮垫 | 承插 |  | 03-3-175 | <Null> |  |  | 300 |  |  |  |  | 0 | 0 |  | 三级街道 | <Null> | 79.2413 | 3 | 1 | 4 | 1955.647 | 2911.254 | 2024.846 | 2872.652
4882 | Polyline | GSGX | 1 | W608010 | 运行 | 铸铁 | 15.446 | 广中支路 | 石棉水泥 | 承插 |  | 86-1-310 | <Null> |  |  | 300 |  |  |  |  | 0 | 0 |  | 四级街道 | <Null> | 15.4463 | 3 | 0.6 | 4 | 521.5827 | 4694.996 | 529.9272 | 4707.993
4883 | Polyline | GSGX | 1 | W608010 | 运行 | 球墨铸铁 | 3.246 | 同心路 | 橡皮垫 | 承插 |  | 98-2-159 | <Null> |  |  | 300 |  |  |  |  | 0 | 0 |  | 三级街道 | <Null> | 3.2461 | 3 | 1 | 4 | 357.8803 | 3797.163 | 360.4877 | 3795.229
4884 | Polyline | GSGX | 1 | W608010 | 运行 | 铸铁 | 0.941 | 同心路 |  |  |  |  | <Null> |  |  | 300 |  |  |  |  | 0 | 0 |  | 三级街道 | <Null> | 0.94118 | 2 | 0 | 2 | 363.3257 | 3797.536 | 364.0366 | 3796.919
4885 | Polyline | GSGX | 1 | W608010 | 运行 | 球墨铸铁 | 6.295 | 飞虹路 | 橡皮垫 | 承插 |  | 03-3-201 | <Null> |  |  | 300 |  |  |  |  | 0 | 0 |  | 三级街道 | <Null> | 6.2952 | 3 | 1 | 4 | 3152.895 | 3371.493 | 3158.561 | 3374.234
4886 | Polyline | GSGX | 1 | W608010 | 运行 | 球墨铸铁 | 11.166 | 飞虹路 | 橡皮垫 | 承插 |  | 03-3-201 | <Null> |  |  | 300 |  |  |  |  | 0 | 0 |  | 三级街道 | <Null> | 11.1662 | 3 | 1 | 4 | 3188.939 | 3387.918 | 3199.022 | 3392.715
4887 | Polyline | GSGX | 1 | W608010 | 运行 | 球墨铸铁 | 7.14 | 周家嘴路 | 橡皮垫 | 承插 |  | 03-3-4北 | <Null> |  |  | 300 |  |  |  |  | 0 | 0 |  | 一级街道 | <Null> | 7.1401 | 2 | 0 | 2 | 3463.979 | 3248.597 | 3470.357 | 3251.807
4888 | Polyline | GSGX | 1 | W608010 | 运行 | 铸铁 | 84.116 | 西江湾路 | 石棉水泥 | 承插 |  | 66-3-125 | <Null> |  |  | 300 |  |  |  |  | 0 | 0 |  | 三级街道 | <Null> | 84.0958 | 2 | 0.7 | 3 | 675.9577 | 3773.119 | 659.2542 | 3852.635
4889 | Polyline | GSGX | 1 | W608010 | 运行 | 铸铁 | 7.148 | 同心路 | 石棉水泥 | 承插 |  | 90-2-117 | <Null> |  |  | 300 |  |  |  |  | 0 | 0 |  | 三级街道 | <Null> | 7.1478 | 2 | 0.8 | 3 | 549.3077 | 3699.552 | 546.2639 | 3693.084
4890 | Polyline | GSGX | 1 | W608010 | 运行 | 球墨铸铁 | 1.165 | 新广路 | 橡皮垫 | 承插 |  | 03-2-77北 | <Null> |  |  | 300 |  |  |  |  | 0 | 0 |  | 四级街道 | <Null> | 1.1646 | 4 | 1 | 5 | 1015.361 | 2317.818 | 1015.941 | 2316.808
4891 | Polyline | GSGX | 1 | W608010 | 运行 | 球墨铸铁 | 37.218 | 虬江路 | 橡皮垫 | 承插 |  | 99-2-168 | <Null> |  |  | 300 |  |  |  |  | 0 | 0 |  | 三级街道 | <Null> | 37.2176 | 3 | 1 | 4 | 847.6202 | 2222.633 | 814.9069 | 2205.196
4892 | Polyline | GSGX | 1 | W608010 | 运行 | 球墨铸铁 | 9.374 | 华昌路 | 橡皮垫 | 承插 |  | 01-2-77 | <Null> |  |  | 300 |  |  |  |  | 0 | 0 |  | 三级街道 | <Null> | 9.3739 | 3 | 1 | 4 | 446.9436 | 3300.3 | 442.4546 | 3308.515
4893 | Polyline | GSGX | 1 | W608010 | 运行 | 铸铁 | 71.642 | 凉城路 | 石棉水泥 | 承插 |  | 1989-04-11 | <Null> |  |  | 300 |  |  |  |  | 0 | 0 |  | 三级街道 | <Null> | 71.6031 | 2 | 0 | 2 | -63.7542 | 6999.951 | -64.1407 | 6928.35
4894 | Polyline | GSGX | 1 | W608010 | 运行 | 铸铁 | 1.081 | 西江湾路 | 石棉水泥 | 承插 |  | 90-2-117 | <Null> |  |  | 300 |  |  |  |  | 0 | 0 |  | 三级街道 | <Null> | 1.0806 | 2 | 0.8 | 3 | 623.2792 | 3665.284 | 623.4428 | 3666.352
4895 | Polyline | GSGX | 1 | W608010 | 运行 | 铸铁 | 73.393 | 广粤路 | 石棉水泥 | 承插 |  | 1990-04-08 | <Null> |  |  | 300 |  |  |  |  | 0 | 0 |  | 一级街道 | <Null> | 73.3935 | 2 | 1 | 2 | -407.9355 | 6961.668 | -410.4425 | 6888.321
4896 | Polyline | GSGX | 1 | W608010 | 运行 | 铸铁 | 70.261 | 四平路 | 石棉水泥 | 承插 |  | 82-8-302 | <Null> |  |  | 300 |  |  |  |  | 0 | 0 |  | 一级街道 | <Null> | 70.2612 | 1 | 0.7 | 2 | 2000.769 | 3737.784 | 1951.157 | 3688.054
4897 | Polyline | GSGX | 1 | W608010 | 运行 | 铸铁 | 78.47 | 四平路 | 石棉水泥 | 承插 |  | 87-东-513 | <Null> |  |  | 300 |  |  |  |  | 0 | 0 |  | 一级街道 | <Null> | 78.4697 | 2 | 1.3 | 2 | 1952.583 | 3640.232 | 1908.526 | 3575.426
4898 | Polyline | GSGX | 1 | W608010 | 运行 | 铸铁 | 10.846 | 四平路 | 石棉水泥 | 承插 |  | 82-8-302 | <Null> |  |  | 300 |  |  |  |  | 0 | 0 |  | 一级街道 | <Null> | 10.846 | 1 | 0.7 | 2 | 2000.769 | 3737.784 | 2007.709 | 3746.109
4899 | Polyline | GSGX | 1 | W608010 | 运行 | 铸铁 | 7.352 | 四平路 | 石棉水泥 | 承插 |  | 87-东-513 | <Null> |  |  | 300 |  |  |  |  | 0 | 0 |  | 一级街道 | <Null> | 7.352 | 2 | 1.3 | 2 | 2016.474 | 3712.884 | 2021.736 | 3718.018
4900 | Polyline | GSGX | 1 | W608010 | 运行 | 铸铁 | 37.717 | 丰镇路151弄 | 石棉水泥 | 承插 |  | 95-1-东104 | <Null> |  |  | 300 |  |  |  |  | 0 | 0 |  | 无记录 | <Null> | 11.8627 | 2 | 0.6 | 3 | 278.4816 | 7843.06 | 278.5904 | 7831.197
4901 | Polyline | GSGX | 1 | W608010 | 运行 | 铸铁 | 37.717 | 丰镇路151弄 | 石棉水泥 | 承插 |  | 95-1-东104 | <Null> |  |  | 300 |  |  |  |  | 0 | 0 |  | 无记录 | <Null> | 25.8547 | 2 | 0.6 | 3 | 278.5904 | 7831.197 | 255.7098 | 7828.189
4902 | Polyline | GSGX | 1 | W608010 | 运行 | 铸铁 | 4.597 | 水电路 | 橡皮垫 | 承插 |  | 1996-04-01 | <Null> |  |  | 300 |  |  |  |  | 0 | 0 |  | 二级街道 | <Null> | 4.5972 | 2 | 0 | 2 | 429.5673 | 7875.32 | 428.5443 | 7871.871
4903 | Polyline | GSGX | 1 | W608010 | 运行 | 球墨铸铁 | 21.472 | 罗浮路 | 橡皮垫 | 承插 |  | 02-2-73 | <Null> |  |  | 300 |  |  |  |  | 0 | 0 |  | 三级街道 | <Null> | 3.2284 | 3 | 1 | 4 | 778.9473 | 2175.504 | 784.3176 | 2155.981
4904 | Polyline | GSGX | 1 | W608010 | 运行 | 铸铁 | 29.147 | 横浜路 | 石棉水泥 | 承插 |  |  | <Null> |  |  | 300 |  |  |  |  | 0 | 0 |  | 四级街道 | <Null> | 29.1472 | 3 | 0.7 | 4 | 596.721 | 3438.564 | 616.3072 | 3416.981
4905 | Polyline | GSGX | 1 | W608010 | 运行 | 铸铁 | 6.245 | 乍浦路 | 石棉水泥 | 承插 |  | 1996-03-19 | <Null> |  |  | 300 |  |  |  |  | 0 | 0 |  | 三级街道 | <Null> | 6.2234 | 2 | 0.9 | 3 | 1487.853 | 1635.977 | 1486.746 | 1642.101
4906 | Polyline | GSGX | 1 | W608010 | 运行 | 球墨铸铁 | 23.542 | 邢家桥南路 | 橡皮垫 | 承插 |  | 03-3-177北 | <Null> |  |  | 300 |  |  |  |  | 0 | 0 |  | 三级街道 | <Null> | 23.4876 | 3 | 0.9 | 3 | 1080.588 | 2371.368 | 1097.128 | 2387.907
4907 | Polyline | GSGX | 1 | W608010 | 运行 | 铸铁 | 5.078 | 乍浦路 | 石棉水泥 | 承插 |  | 1996-03-19 | <Null> |  |  | 300 |  |  |  |  | 0 | 0 |  | 三级街道 | <Null> | 5.078 | 3 | 1 | 4 | 1443.234 | 1857.6 | 1444.293 | 1852.634
4908 | Polyline | GSGX | 1 | W608010 | 运行 | 铸铁 | 35.68 | 邢家桥北路 | 石棉水泥 | 承插 |  | 1977-03-26 | <Null> |  |  | 300 |  |  |  |  | 0 | 0 |  | 三级街道 | <Null> | 35.6798 | 2 | 0 | 2 | 1272.038 | 2637.146 | 1291.708 | 2665.351
4909 | Polyline | GSGX | 1 | W608010 | 运行 | 铸铁 | 11.142 | 邢家桥北路 |  |  |  |  | <Null> |  |  | 300 |  |  |  |  | 0 | 0 |  | 三级街道 | <Null> | 11.1416 | 2 | 0 | 2 | 1291.708 | 2665.351 | 1297.902 | 2674.612
4910 | Polyline | GSGX | 1 | W608010 | 运行 | 球墨铸铁 | 34.038 | 海拉尔路 | 橡皮垫 | 承插 |  | 03-3-25北 | <Null> |  |  | 300 |  |  |  |  | 0 | 0 |  | 三级街道 | <Null> | 34.038 | 3 | 1 | 4 | 2077.841 | 2415.546 | 2102.628 | 2438.869
4911 | Polyline | GSGX | 1 | W608010 | 运行 | 铸铁 | 16.399 | 凉城路 | 石棉水泥 | 承插 |  | 水89-2-093 | <Null> |  |  | 300 |  |  |  |  | 0 | 0 |  | 三级街道 | <Null> | 16.3491 | 3 | 1.1 | 4 | -67.4136 | 7867.125 | -66.7376 | 7850.813
4912 | Polyline | GSGX | 1 | W608010 | 运行 | 球墨铸铁 | 39.354 | 凉城路 | 橡皮垫 | 承插 |  | 03-2-41北 | <Null> |  |  | 300 |  |  |  |  | 0 | 0 |  | 三级街道 | <Null> | 39.3854 | 3 | 0.6 | 3 | -66.7376 | 7850.813 | -62.5757 | 7812.606
4913 | Polyline | GSGX | 1 | W608010 | 运行 | 铸铁 | 5.753 | 吉祥路 | 石棉水泥 | 承插 |  | 68-3-51 | <Null> |  |  | 300 |  |  |  |  | 0 | 0 |  | 三级街道 | <Null> | 5.7534 | 2 | 0.55 | 3 | 1575.172 | 3572.992 | 1580.332 | 3575.534
4914 | Polyline | GSGX | 1 | W608010 | 运行 | 铸铁 | 40.949 | 恒业路 | 石棉水泥 | 承插 |  | 90-3-71 | <Null> |  |  | 300 |  |  |  |  | 0 | 0 |  | 四级街道 | <Null> | 40.9492 | 3 | 0.8 | 4 | 443.9726 | 3948.029 | 423.1651 | 3915.05
4915 | Polyline | GSGX | 1 | W608010 | 运行 | 铸铁 | 10.474 | 恒业路 | 石棉水泥 | 承插 |  | 90-3-71 | <Null> |  |  | 300 |  |  |  |  | 0 | 0 |  | 四级街道 | <Null> | 10.4736 | 3 | 0.8 | 4 | 396.7659 | 3860.572 | 392.3364 | 3851.081
4916 | Polyline | GSGX | 1 | W608010 | 运行 | 铸铁 | 21.578 | 欧阳路 | 石棉水泥 | 承插 |  | 90-2-146 | <Null> |  |  | 300 |  |  |  |  | 0 | 0 |  | 二级街道 | <Null> | 21.5784 | 2 | 0.8 | 2 | 1653.631 | 3610.107 | 1663.506 | 3590.923
4917 | Polyline | GSGX | 1 | W608010 | 运行 | 铸铁 | 14.246 | 四达路 | 石棉水泥 | 承插 |  | 90-2-151 | <Null> |  |  | 300 |  |  |  |  | 0 | 0 |  | 三级街道 | <Null> | 14.2457 | 2 | 0 | 2 | 1612.572 | 3739.467 | 1626.791 | 3740.33
4918 | Polyline | GSGX | 1 | W608010 | 运行 | 铸铁 | 15.193 | 四达路 | 石棉水泥 | 承插 |  | 90-2-151 | <Null> |  |  | 300 |  |  |  |  | 0 | 0 |  | 三级街道 | <Null> | 9.7806 | 2 | 0.7 | 3 | 1785.252 | 3734.199 | 1794.597 | 3731.311
4919 | Polyline | GSGX | 1 | W608010 | 运行 | 铸铁 | 15.193 | 四达路 | 石棉水泥 | 承插 |  | 90-2-151 | <Null> |  |  | 300 |  |  |  |  | 0 | 0 |  | 三级街道 | <Null> | 5.4129 | 2 | 0.7 | 3 | 1794.597 | 3731.311 | 1799.639 | 3730.954
4920 | Polyline | GSGX | 1 | W608010 | 运行 | 球墨铸铁 | 5.933 | 逸仙路 | 橡皮垫 | 承插 | 水泥 | 1997-01-27 | <Null> |  |  | 300 |  |  |  |  | 0 | 0 |  | 一级街道 | <Null> | 5.9334 | 2 | 0 | 2 | 1701.637 | 6675.753 | 1698.665 | 6671.278
4921 | Polyline | GSGX | 1 | W608010 | 运行 | 铸铁 | 4.327 | 黄浦路 | 石棉水泥 | 承插 |  | 1992-03-22 | <Null> |  |  | 300 |  |  |  |  | 0 | 0 |  | 三级街道 | <Null> | 4.327 | 2 | 0.9 | 3 | 1860.417 | 1170.963 | 1864.73 | 1170.628
4922 | Polyline | GSGX | 1 | W608010 | 运行 | 铸铁 | 35.701 | 黄浦路 | 石棉水泥 | 承插 |  | 1992-03-22 | <Null> |  |  | 300 |  |  |  |  | 0 | 0 |  | 三级街道 | <Null> | 35.7007 | 2 | 0.9 | 3 | 1929.949 | 1182.395 | 1958.912 | 1203.256
4923 | Polyline | GSGX | 1 | W608010 | 运行 | 球墨铸铁 | 1.31 | 霍山路 | 橡皮垫 | 承插 |  | 2003-3-31北 | <Null> |  |  | 300 |  |  |  |  | 0 | 0 |  | 三级街道 | <Null> | 1.3101 | 3 | 1.1 | 4 | 3710.667 | 2231.225 | 3709.699 | 2232.108
4924 | Polyline | GSGX | 1 | W608010 | 运行 | 铸铁 | 32.477 | 万安路 | 石棉水泥 | 承插 |  | 85-8-303 | <Null> |  |  | 300 |  |  |  |  | 0 | 0 |  | 三级街道 | <Null> | 32.4766 | 2 | 0 | 2 | 13.931 | 7489.795 | -18.5047 | 7490.564
4925 | Polyline | GSGX | 1 | W608010 | 运行 | 铸铁 | 49.76 | 纪念路 |  |  |  |  | <Null> |  |  | 300 |  |  |  |  | 0 | 0 |  | 三级街道 | <Null> | 49.7596 | 2 | 0 | 2 | 1452.043 | 7074.266 | 1411.731 | 7045.113
4926 | Polyline | GSGX | 1 | W608010 | 运行 | 球墨铸铁 | 13.156 | 逸仙路 | 橡皮垫 | 承插 |  | 1997-01-27 | <Null> |  |  | 300 |  |  |  |  | 0 | 0 |  | 一级街道 | <Null> | 13.1556 | 2 | 0.5 | 2 | 1553.973 | 7078.25 | 1549.427 | 7090.594
4927 | Polyline | GSGX | 1 | W608010 | 运行 | 铸铁 | 13.527 | 纪念路 |  |  |  |  | <Null> |  |  | 300 |  |  |  |  | 0 | 0 |  | 三级街道 | <Null> | 13.5273 | 2 | 0 | 2 | 1517.204 | 7121.366 | 1526.302 | 7130.057
4928 | Polyline | GSGX | 1 | W608010 | 运行 | 球墨铸铁 | 7.169 | 天镇路 | 橡皮垫 | 承插 |  | 03-3-29北 | <Null> |  |  | 300 |  |  |  |  | 0 | 0 |  | 三级街道 | <Null> | 7.169 | 3 | 1 | 4 | 2611.004 | 3790.762 | 2616.544 | 3786.582
4929 | Polyline | GSGX | 1 | W608010 | 运行 |  | 0.769 | 天镇路 |  |  |  |  | <Null> |  |  | 300 |  |  |  |  | 0 | 0 |  | 三级街道 | <Null> | 0.7686 | 2 | 0 | 3 | 2994.87 | 3672.264 | 2995.604 | 3672.035
4930 | Polyline | GSGX | 1 | W608010 | 运行 | 铸铁 | 45.782 | 广中支路 | 石棉水泥 | 承插 |  | 86-1-310 | <Null> |  |  | 300 |  |  |  |  | 0 | 0 |  | 四级街道 | <Null> | 45.7816 | 3 | 0.6 | 4 | 461.5816 | 4599.109 | 486.5583 | 4637.475
4931 | Polyline | GSGX | 1 | W608010 | 运行 | 球墨铸铁 | 46.528 | 虬江支路 | 橡皮垫 | 承插 |  | 03-3-174 | <Null> |  |  | 300 |  |  |  |  | 0 | 0 |  | 四级街道 | <Null> | 46.5541 | 4 | 1 | 5 | 923.5205 | 2217.383 | 968.1033 | 2229.408
4932 | Polyline | GSGX | 1 | W608010 | 运行 | 铸铁 | 1.491 | 新市北路 | 石棉水泥 | 承插 |  | 86-3-301 | <Null> |  |  | 300 |  |  |  |  | 0 | 0 |  | 三级街道 | <Null> | 1.4913 | 2 | 0.8 | 3 | 897.8194 | 7910.091 | 897.7943 | 7908.6
4933 | Polyline | GSGX | 1 | W608010 | 运行 | 铸铁 | 11.169 | 四达路 | 石棉水泥 | 承插 |  | 90-2-151 | <Null> |  |  | 300 |  |  |  |  | 0 | 0 |  | 三级街道 | <Null> | 11.1691 | 2 | 0.7 | 3 | 1870.909 | 3710.452 | 1881.668 | 3707.456
4934 | Polyline | GSGX | 1 | W608010 | 运行 | 球墨铸铁 | 4.23 | 池沟路 | 橡皮垫 | 承插 |  | 97-2-72 | <Null> |  |  | 300 |  |  |  |  | 0 | 0 |  | 四级街道 | <Null> | 4.2297 | 3 | 0.9 | 4 | 784.8407 | 7899.262 | 785.182 | 7895.048
4935 | Polyline | GSGX | 1 | W608010 | 运行 | 球墨铸铁 | 51.287 | 池沟路 | 橡皮垫 | 承插 |  | 97-2-72 | <Null> |  |  | 300 |  |  |  |  | 0 | 0 |  | 四级街道 | <Null> | 51.2883 | 3 | 0.9 | 4 | 785.4267 | 7879.12 | 786.0321 | 7827.837
4936 | Polyline | GSGX | 1 | W608010 | 运行 | 铸铁 | 51.382 | 丰镇路 | 石棉水泥 | 承插 |  | 86-3-302 | <Null> |  |  | 300 |  |  |  |  | 0 | 0 |  | 三级街道 | <Null> | 2.3464 | 2 | 0.8 | 3 | 827.6085 | 7903.558 | 829.9443 | 7903.78
4937 | Polyline | GSGX | 1 | W608010 | 运行 | 铸铁 | 51.382 | 丰镇路 | 石棉水泥 | 承插 |  | 86-3-302 | <Null> |  |  | 300 |  |  |  |  | 0 | 0 |  | 三级街道 | <Null> | 49.0354 | 2 | 0.8 | 3 | 829.9443 | 7903.78 | 878.7536 | 7908.483
4938 | Polyline | GSGX | 1 | W608010 | 运行 | 铸铁 | 2.718 | 复旦大学凉城宿舍 | 石棉水泥 | 承插 | 三渣 | 87-3-302 | <Null> |  |  | 300 |  |  |  |  | 0 | 0 |  | 无记录 | <Null> | 2.7184 | 2 | 0.9 | 3 | 489.8575 | 6563.853 | 487.1774 | 6563.401
4939 | Polyline | GSGX | 1 | W608010 | 运行 | 铸铁 | 6.338 | 三河路 | 石棉水泥 | 承插 |  | 92-2-134 | <Null> |  |  | 300 |  |  |  |  | 0 | 0 |  | 四级街道 | <Null> | 6.3296 | 3 | 0.8 | 4 | 3200.82 | 3634.762 | 3206.479 | 3637.595
4940 | Polyline | GSGX | 1 | W608010 | 运行 | 铸铁 | 0.656 | 车站南路 |  |  |  |  | <Null> |  |  | 300 |  |  |  |  | 0 | 0 |  | 三级街道 | <Null> | 0.6563 | 2 | 0 | 2 | 1123.062 | 6890.727 | 1123.64 | 6891.038
4941 | Polyline | GSGX | 1 | W608010 | 运行 | 球墨铸铁 | 0.638 | 逸仙路 | 橡皮垫 | 承插 |  | 1997-01-27 | <Null> |  |  | 300 |  |  |  |  | 0 | 0 |  | 一级街道 | <Null> | 0.63846 | 2 | 0.5 | 2 | 1645.932 | 6821.827 | 1646.156 | 6821.229
4942 | Polyline | GSGX | 1 | W608010 | 运行 | 铸铁 | 17.84 | 武昌路 | 石棉水泥 | 承插 |  | 93-2-71 | <Null> |  |  | 300 |  |  |  |  | 0 | 0 |  | 三级街道 | <Null> | 17.878 | 2 | 0 | 2 | 1535.665 | 1505.978 | 1518.613 | 1503.041
4943 | Polyline | GSGX | 1 | W608010 | 运行 | 铸铁 | 32.631 | 三门路 | 石棉水泥 | 承插 |  | 84-8-301H | <Null> |  |  | 300 |  |  |  |  | 0 | 0 |  | 三级街道 | <Null> | 32.7005 | 2 | 0.8 | 3 | 1001.488 | 8650.234 | 1034.055 | 8653.157
4944 | Polyline | GSGX | 1 | W608010 | 运行 | 球墨铸铁 | 24.87 | 新外滩花苑 | 橡皮垫 | 承插 |  | 01-1-东-013 | <Null> |  |  | 300 |  |  |  |  | 0 | 0 |  | 无记录 | <Null> | 24.8698 | 2 | 0.8 | 3 | 3085.457 | 1789.946 | 3062.385 | 1780.662
4945 | Polyline | GSGX | 1 | W608010 | 运行 | 球墨铸铁 | 0.875 | 高阳路 | 橡皮垫 | 承插 |  | 01-2-17北 | <Null> |  |  | 300 |  |  |  |  | 0 | 0 |  | 三级街道 | <Null> | 0.87472 | 2 | 0 | 3 | 3032.717 | 1785.263 | 3033.511 | 1785.63
4946 | Polyline | GSGX | 1 | W608010 | 运行 | 铸铁 | 35.529 | 车站北路 |  |  |  |  | <Null> |  |  | 300 |  |  |  |  | 0 | 0 |  | 三级街道 | <Null> | 35.5288 | 2 | 0 | 2 | -99.6984 | 7060.224 | -64.174 | 7059.873
4947 | Polyline | GSGX | 1 | W608010 | 运行 | 铸铁 | 139.417 | 密云路 | 石棉水泥 | 承插 | 三渣 | 85-2-305 | <Null> |  |  | 300 |  |  |  |  | 0 | 0 |  | 三级街道 | <Null> | 139.4171 | 2 | 0.6 | 3 | 2343.557 | 4516.021 | 2364.722 | 4653.818
4948 | Polyline | GSGX | 1 | W608010 | 运行 | 铸铁 | 24.46 | 大连西路 | 石棉水泥 | 承插 | 三渣 | 91-2-141 | <Null> |  |  | 300 |  |  |  |  | 0 | 0 |  | 一级街道 | <Null> | 24.456 | 1 | 0 | 1 | 2197.64 | 4773.308 | 2196.672 | 4748.871
4949 | Polyline | GSGX | 1 | W608010 | 运行 | 铸铁 | 105.825 | 欧阳路 | 石棉水泥 | 承插 | 水泥 | 73管-315，319 | <Null> |  |  | 300 |  |  |  |  | 0 | 0 |  | 二级街道 | <Null> | 105.8255 | 2 | 0.55 | 2 | 1344.427 | 4672.185 | 1389.399 | 4576.439
4950 | Polyline | GSGX | 1 | W608010 | 运行 | 球墨铸铁 | 2.332 | 新同心路 | 橡皮垫 | 承插 |  | 1998-02-11 | <Null> |  |  | 300 |  |  |  |  | 0 | 0 |  | 三级街道 | <Null> | 2.3316 | 3 | 1 | 4 | -344.0432 | 5074.382 | -343.7892 | 5076.7
4951 | Polyline | GSGX | 1 | W608010 | 运行 | 铸铁 | 0.898 | 汶水东路 | 石棉水泥 | 承插 | 水泥 | 98-2-152 | <Null> |  |  | 300 |  |  |  |  | 0 | 0 |  | 一级街道 | <Null> | 0.89809 | 2 | 1 | 2 | 546.4953 | 6245.833 | 547.3698 | 6245.628
4952 | Polyline | GSGX | 1 | W608010 | 运行 | 球墨铸铁 | 67.748 | 江杨南路 | 橡皮垫 | 承插 |  | 1997-01-16 | <Null> |  |  | 300 |  |  |  |  | 0 | 0 |  | 一级街道 | <Null> | 67.7478 | 2 | 0.9 | 2 | -346.3422 | 8482.71 | -344.5663 | 8550.435
4953 | Polyline | GSGX | 1 | W608010 | 运行 | 铸铁 | 6.583 | 四平路 | 石棉水泥 | 承插 |  | 82-8-302 | <Null> |  |  | 300 |  |  |  |  | 0 | 0 |  | 一级街道 | <Null> | 6.5831 | 1 | 0.7 | 2 | 2007.709 | 3746.109 | 2012.409 | 3750.718
4954 | Polyline | GSGX | 1 | W608010 | 运行 | 铸铁 | 74.812 | 昆山路 | 石棉水泥 | 承插 |  | 1995-01-13 | <Null> |  |  | 300 |  |  |  |  | 0 | 0 |  | 三级街道 | <Null> | 74.812 | 2 | 0.8 | 3 | 1350.825 | 1755.558 | 1277.487 | 1744.575
4955 | Polyline | GSGX | 1 | W608010 | 运行 | 球墨铸铁 | 22.134 | 场中路 | 橡皮垫 | 承插 |  | 03-3-100北 | <Null> |  |  | 300 |  |  |  |  | 0 | 0 |  | 一级街道 | <Null> | 22.1345 | 2 | 0.8 | 2 | 698.4225 | 8225.515 | 720.2725 | 8229.052
4956 | Polyline | GSGX | 1 | W608010 | 运行 | 铸铁 | 2.759 | 四川北路 | 石棉水泥 | 承插 |  | 1994-01-14 | <Null> |  |  | 300 |  |  |  |  | 0 | 0 |  | 二级街道 | <Null> | 2.7589 | 2 | 0.8 | 2 | 1039.969 | 3793.682 | 1040.345 | 3796.415
4957 | Polyline | GSGX | 1 | W608010 | 运行 | 球墨铸铁 | 26.516 | 五台路 | 橡皮垫 | 承插 |  | 03-2-58北 | <Null> |  |  | 300 |  |  |  |  | 0 | 0 |  | 无记录 | <Null> | 26.5162 | 3 | 1 | 4 | 1720.573 | 2547.823 | 1700.41 | 2564.834
4958 | Polyline | GSGX | 1 | W608010 | 运行 | 铸铁 | 25.439 | 四平路 | 石棉水泥 | 承插 |  | 87-东-513 | <Null> |  |  | 300 |  |  |  |  | 0 | 0 |  | 一级街道 | <Null> | 25.4392 | 1 | 0 | 1 | 1896.604 | 3552.977 | 1908.526 | 3575.426
4959 | Polyline | GSGX | 1 | W608010 | 运行 | 铸铁 | 30.278 | 四平路 | 石棉水泥 | 承插 |  | 82-8-302 | <Null> |  |  | 300 |  |  |  |  | 0 | 0 |  | 一级街道 | <Null> | 30.2777 | 2 | 1 | 2 | 2543.662 | 4301.962 | 2564.861 | 4323.581
4960 | Polyline | GSGX | 1 | W608010 | 运行 | 球墨铸铁 | 3.422 | 新建路 | 橡皮垫 | 承插 |  | 02-2-58 | <Null> |  |  | 300 |  |  |  |  | 0 | 0 |  | 二级街道 | <Null> | 3.4224 | 2 | 0 | 2 | 2462.697 | 2216.252 | 2464.693 | 2213.472
4961 | Polyline | GSGX | 1 | W608010 | 运行 | 铸铁 | 9.438 | 山阴路 | 石棉水泥 | 承插 |  | 68-3-51 | <Null> |  |  | 300 |  |  |  |  | 0 | 0 |  | 三级街道 | <Null> | 9.4226 | 2 | 0.6 | 3 | 1178.618 | 3462.549 | 1169.25 | 3461.538
4962 | Polyline | GSGX | 1 | W608010 | 运行 | 球墨铸铁 | 0.655 | 车站北路 | 橡皮垫 | 承插 |  | 97-2-219 | <Null> |  |  | 300 |  |  |  |  | 0 | 0 |  | 三级街道 | <Null> | 0.65528 | 3 | 1 | 4 | 1134.182 | 7119.87 | 1133.559 | 7119.668
4963 | Polyline | GSGX | 1 | W608010 | 运行 | 球墨铸铁 | 13.841 | 江西北路 | 橡皮垫 | 承插 |  | 01-2-29北 | <Null> |  |  | 300 |  |  |  |  | 0 | 0 |  | 三级街道 | <Null> | 13.841 | 3 | 1 | 4 | 1097.125 | 1376.376 | 1096.586 | 1390.203
4964 | Polyline | GSGX | 1 | W608010 | 运行 | 铸铁 | 12.978 | 新港路 | 石棉水泥 | 承插 |  |  | <Null> |  |  | 300 |  |  |  |  | 0 | 0 |  | 三级街道 | <Null> | 12.9783 | 2 | 0.8 | 3 | 2842.291 | 3954.3 | 2854.782 | 3950.78
4965 | Polyline | GSGX | 1 | W608010 | 运行 | 铸铁 | 12.926 | 新港路 | 石棉水泥 | 承插 |  |  | <Null> |  |  | 300 |  |  |  |  | 0 | 0 |  | 三级街道 | <Null> | 12.9256 | 2 | 0.8 | 3 | 2855.967 | 3950.468 | 2868.465 | 3947.171
4966 | Polyline | GSGX | 1 | W608010 | 运行 |  | 39.443 | 四平路 |  |  |  |  | <Null> |  |  | 300 |  |  |  |  | 0 | 0 |  | 一级街道 | <Null> | 39.4433 | 1 | 0 | 1 | 1604.085 | 2691.116 | 1611.348 | 2729.847
4967 | Polyline | GSGX | 1 | W608010 | 运行 | 铸铁 | 1.488 | 玉田路 | 石棉水泥 | 承插 |  | 87-4-308 | <Null> |  |  | 300 |  |  |  |  | 0 | 0 |  | 三级街道 | <Null> | 1.4885 | 2 | 0 | 2 | 1935.58 | 5074.055 | 1935.672 | 5072.57
4968 | Polyline | GSGX | 1 | W608010 | 运行 | 球墨铸铁 | 0.976 | 峨眉路 | 橡皮垫 | 承插 |  | 2005-02-09 | <Null> |  |  | 300 |  |  |  |  | 0 | 0 |  | 三级街道 | <Null> | 0.97561 | 3 | 1 | 4 | 1880.573 | 1678.02 | 1880.529 | 1678.995
4969 | Polyline | GSGX | 1 | W608010 | 运行 | 铸铁 | 44.859 | 商丘路 | 石棉水泥 | 承插 |  | DJD-330 | <Null> |  |  | 300 |  |  |  |  | 0 | 0 |  | 三级街道 | <Null> | 44.8593 | 2 | 0 | 2 | 2429.098 | 1904.984 | 2452.302 | 1866.591
4970 | Polyline | GSGX | 1 | W608010 | 运行 | 铸铁 | 65.199 | 同心路 | 石棉水泥 | 承插 |  | 92-2-85 | <Null> |  |  | 300 |  |  |  |  | 0 | 0 |  | 三级街道 | <Null> | 65.1986 | 3 | 1 | 4 | 57.3584 | 4040.272 | 95.6996 | 3988.386
4971 | Polyline | GSGX | 1 | W608010 | 运行 | 铸铁 | 1.597 | 广粤路1401# |  |  |  |  | <Null> |  |  | 300 |  |  |  |  | 0 | 0 |  | 一级街道 | <Null> | 1.5968 | 1 | 0 | 1 | -421.5593 | 7611.237 | -419.9627 | 7611.262
4972 | Polyline | GSGX | 1 | W608010 | 运行 | 铸铁 | 20.037 | 四平路 | 石棉水泥 | 承插 |  | 82-8-302 | <Null> |  |  | 300 |  |  |  |  | 0 | 0 |  | 一级街道 | <Null> | 20.036 | 1 | 0.7 | 2 | 2645.518 | 4406.917 | 2631.535 | 4392.6
4973 | Polyline | GSGX | 1 | W608010 | 运行 |  | 1.214 | 哈尔滨路 |  |  |  |  | <Null> |  |  | 300 |  |  |  |  | 0 | 0 |  | 三级街道 | <Null> | 1.2137 | 2 | 0 | 3 | 1643.28 | 2326.806 | 1644.162 | 2327.64
4974 | Polyline | GSGX | 1 | W608010 | 运行 | 球墨铸铁 | 18.568 | 衡水路 | 橡皮垫 | 承插 |  | 2002-2-29北 | <Null> |  |  | 300 |  |  |  |  | 0 | 0 |  | 三级街道 | <Null> | 18.5684 | 3 | 1 | 4 | 1327.899 | 2479.903 | 1337.637 | 2464.093
4975 | Polyline | GSGX | 1 | W608010 | 运行 | 球墨铸铁 | 1.219 | 百官街 | 橡皮垫 | 承插 |  | 1998-01-19 | <Null> |  |  | 300 |  |  |  |  | 0 | 0 |  | 四级街道 | <Null> | 1.2193 | 3 | 0 | 4 | 1383.185 | 1876.69 | 1383.292 | 1875.475
4976 | Polyline | GSGX | 1 | W608010 | 运行 | 球墨铸铁 | 26.733 | 华昌路 | 橡皮垫 | 承插 |  | 01-2-77 | <Null> |  |  | 300 |  |  |  |  | 0 | 0 |  | 三级街道 | <Null> | 26.7331 | 3 | 1 | 4 | 650.0547 | 3094.087 | 631.4386 | 3113.226
4977 | Polyline | GSGX | 1 | W608010 | 运行 | 球墨铸铁 | 36.501 | 天宝路 | 橡皮垫 | 承插 |  | 05-2-45北 | <Null> |  |  | 300 |  |  |  |  | 0 | 0 |  | 三级街道 | <Null> | 36.5012 | 3 | 1 | 4 | 2621.262 | 3824.259 | 2632.5 | 3858.981
4978 | Polyline | GSGX | 1 | W608010 | 运行 | 球墨铸铁 | 0.882 | 哈尔滨路 | 橡皮垫 | 承插 |  | 2001-3-33 | <Null> |  |  | 300 |  |  |  |  | 0 | 0 |  | 三级街道 | <Null> | 0.88709 | 3 | 1.3 | 4 | 1654.769 | 2356.091 | 1655.298 | 2356.803
4979 | Polyline | GSGX | 1 | W608010 | 运行 | 铸铁 | 36.246 | 武进路 | 石棉水泥 | 承插 |  | 88-4-308 | <Null> |  |  | 300 |  |  |  |  | 0 | 0 |  | 三级街道 | <Null> | 30.1908 | 3 | 1 | 4 | 957.7329 | 1911.624 | 985.3523 | 1923.737
4980 | Polyline | GSGX | 1 | W608010 | 运行 | 钢 | 10.765 | 保定路 | 橡皮垫 | 法兰 |  | 99-2-191 | <Null> |  |  | 300 |  |  |  |  | 0 | 0 |  | 三级街道 | <Null> | 10.7652 | 3 | 1 | 4 | 3796.207 | 2603.844 | 3803.126 | 2595.603
4981 | Polyline | GSGX | 1 | W608010 | 运行 | 铸铁 | 37.858 | 黄浦路 | 石棉水泥 | 承插 |  | 1992-03-22 | <Null> |  |  | 300 |  |  |  |  | 0 | 0 |  | 三级街道 | <Null> | 37.8584 | 2 | 0.9 | 3 | 2123.234 | 1304.248 | 2090.881 | 1284.603
4982 | Polyline | GSGX | 1 | W608010 | 运行 | 球墨铸铁 | 0.213 | 南浔路 | 橡皮垫 | 承插 |  | 05-2-43北 | <Null> |  |  | 300 |  |  |  |  | 0 | 0 |  | 三级街道 | <Null> | 0.21272 | 3 | 1.1 | 4 | 2123.234 | 1304.248 | 2123.105 | 1304.417
4983 | Polyline | GSGX | 1 | W608010 | 运行 | 球墨铸铁 | 2.008 | 虬江路 | 橡皮垫 | 承插 |  | 99-2-168 | <Null> |  |  | 300 |  |  |  |  | 0 | 0 |  | 三级街道 | <Null> | 2.0084 | 3 | 1 | 4 | 1011.098 | 2315.101 | 1013.005 | 2315.733
4984 | Polyline | GSGX | 1 | W608010 | 运行 | 铸铁 | 0.698 | 吴淞路 |  |  |  |  | <Null> |  |  | 300 |  |  |  |  | 0 | 0 |  | 一级街道 | <Null> | 0.69754 | 1 | 0 | 1 | 1757.599 | 1638.761 | 1758.081 | 1639.265
4985 | Polyline | GSGX | 1 | W608010 | 运行 | 球墨铸铁 | 4.238 | 峨眉路 | 橡皮垫 | 承插 |  | 2005-02-09 | <Null> |  |  | 300 |  |  |  |  | 0 | 0 |  | 三级街道 | <Null> | 2.9116 | 3 | 1 | 4 | 1869.671 | 1757.188 | 1866.767 | 1757.395
4986 | Polyline | GSGX | 1 | W608010 | 运行 | 球墨铸铁 | 4.238 | 峨眉路 | 橡皮垫 | 承插 |  | 2005-02-09 | <Null> |  |  | 300 |  |  |  |  | 0 | 0 |  | 三级街道 | <Null> | 1.3266 | 3 | 1 | 4 | 1866.767 | 1757.395 | 1865.952 | 1758.442
4987 | Polyline | GSGX | 1 | W608010 | 运行 | 钢 | 1.233 | 邯郸路 | 橡皮垫 | 法兰 |  | 03-2-112北 | <Null> |  |  | 300 |  |  |  |  | 0 | 0 |  | 一级街道 | <Null> | 1.2327 | 2 | 1 | 3 | 1749.2 | 6546.752 | 1748.02 | 6546.397
4988 | Polyline | GSGX | 1 | W608010 | 运行 | 球墨铸铁 | 62.219 | 车站南路 | 橡皮垫 | 承插 |  | 2003-2-52北 | <Null> |  |  | 300 |  |  |  |  | 0 | 0 |  | 三级街道 | <Null> | 62.2186 | 3 | 1 | 4 | 685.0697 | 6770.792 | 622.8611 | 6771.237
4989 | Polyline | GSGX | 1 | W608010 | 运行 | 铸铁 | 41.811 | 通州路 | 石棉水泥 | 承插 |  | 1996-02-07 | <Null> |  |  | 300 |  |  |  |  | 0 | 0 |  | 三级街道 | <Null> | 41.8111 | 3 | 1.1 | 4 | 2495.625 | 2533.658 | 2511.52 | 2495.535
4990 | Polyline | GSGX | 1 | W608010 | 运行 | 铸铁 | 24.508 | 梧州路 | 石棉水泥 | 承插 |  | 89-2-319 | <Null> |  |  | 300 |  |  |  |  | 0 | 0 |  | 无记录 | <Null> | 24.5077 | 2 | 0.8 | 3 | 2083.086 | 2070.112 | 2083.892 | 2045.618
4991 | Polyline | GSGX | 1 | W608010 | 运行 | 球墨铸铁 | 2.396 | 汶水路 | 橡皮垫 | 承插 |  | 03-2-113北 | <Null> |  |  | 300 |  |  |  |  | 0 | 0 |  | 无记录 | <Null> | 2.3955 | 3 | 1 | 4 | -752.0489 | 6715.313 | -750.4282 | 6716.205
4992 | Polyline | GSGX | 1 | W608010 | 运行 | 球墨铸铁 | 19.132 | 汶水东路 | 橡皮垫 | 承插 |  | 03-2-113北 | <Null> |  |  | 300 |  |  |  |  | 0 | 0 |  | 一级街道 | <Null> | 19.1317 | 2 | 1 | 3 | 122.1148 | 6367.062 | 140.3204 | 6361.182
4993 | Polyline | GSGX | 1 | W608010 | 运行 | 球墨铸铁 | 28.708 | 汶水东路 | 橡皮垫 | 承插 |  | 03-2-113北 | <Null> |  |  | 300 |  |  |  |  | 0 | 0 |  | 一级街道 | <Null> | 28.7084 | 2 | 1 | 3 | 199.3593 | 6342.108 | 226.6618 | 6333.234
4994 | Polyline | GSGX | 1 | W608010 | 运行 | 球墨铸铁 | 0.909 | 汶水东路 | 橡皮垫 | 承插 |  | 03-2-113北 | <Null> |  |  | 300 |  |  |  |  | 0 | 0 |  | 一级街道 | <Null> | 0.90928 | 2 | 1 | 3 | 577.4666 | 6236.716 | 577.4783 | 6237.625
4995 | Polyline | GSGX | 1 | W608010 | 运行 | 球墨铸铁 | 49.532 | 汶水东路 | 橡皮垫 | 承插 |  | 03-2-113北 | <Null> |  |  | 300 |  |  |  |  | 0 | 0 |  | 一级街道 | <Null> | 49.5318 | 2 | 1 | 3 | 67.6965 | 6331.455 | 114.7959 | 6316.125
4996 | Polyline | GSGX | 1 | W608010 | 运行 | 球墨铸铁 | 2.158 | 汶水东路 | 橡皮垫 | 承插 |  | 03-2-113北 | <Null> |  |  | 300 |  |  |  |  | 0 | 0 |  | 一级街道 | <Null> | 2.1581 | 2 | 1 | 3 | 306.3191 | 6258.56 | 308.392 | 6257.959
4997 | Polyline | GSGX | 1 | W608010 | 运行 | 球墨铸铁 | 14.19 | 汶水东路 | 橡皮垫 | 承插 |  | 03-2-113北 | <Null> |  |  | 300 |  |  |  |  | 0 | 0 |  | 一级街道 | <Null> | 14.1903 | 2 | 1 | 3 | 597.099 | 6236.113 | 611.2861 | 6236.029
4998 | Polyline | GSGX | 1 | W608010 | 运行 | 球墨铸铁 | 2.803 | 汶水东路 | 橡皮垫 | 承插 |  | 03-2-113北 | <Null> |  |  | 300 |  |  |  |  | 0 | 0 |  | 一级街道 | <Null> | 2.8033 | 2 | 1 | 3 | 641.6998 | 6236.502 | 644.5017 | 6236.592
4999 | Polyline | GSGX | 1 | W608010 | 运行 | 球墨铸铁 | 0.964 | 水电路 | 橡皮垫 | 承插 |  | 03-2-113北 | <Null> |  |  | 300 |  |  |  |  | 0 | 0 |  | 二级街道 | <Null> | 0.96421 | 3 | 1 | 4 | 548.4828 | 6195.437 | 548.4871 | 6194.472
5000 | Polyline | GSGX | 1 | W608010 | 运行 | 球墨铸铁 | 0.826 | 汶水东路 | 橡皮垫 | 承插 |  | 03-2-113北 | <Null> |  |  | 300 |  |  |  |  | 0 | 0 |  | 一级街道 | <Null> | 0.82563 | 2 | 1 | 3 | 859.2047 | 6274.693 | 858.4075 | 6274.479
5001 | Polyline | GSGX | 1 | W608010 | 运行 | 钢 | 0.952 | 新市南路 | 橡皮垫 | 法兰 |  | 03-2-113北 | <Null> |  |  | 300 |  |  |  |  | 0 | 0 |  | 三级街道 | <Null> | 0.952 | 3 | 1 | 4 | 895.1779 | 6289.477 | 894.9287 | 6290.396
5002 | Polyline | GSGX | 1 | W608010 | 运行 | 球墨铸铁 | 35.128 | 汶水东路 | 橡皮垫 | 承插 |  | 03-2-113北 | <Null> |  |  | 300 |  |  |  |  | 0 | 0 |  | 一级街道 | <Null> | 35.1282 | 2 | 1 | 3 | 920.9797 | 6292.6 | 931.4039 | 6259.054
5003 | Polyline | GSGX | 1 | W608010 | 运行 | 球墨铸铁 | 1.335 | 汶水东路 | 橡皮垫 | 承插 |  | 03-2-113北 | <Null> |  |  | 300 |  |  |  |  | 0 | 0 |  | 一级街道 | <Null> | 1.3355 | 2 | 1 | 3 | 918.0031 | 6295.251 | 918.4606 | 6293.997
5004 | Polyline | GSGX | 1 | W608010 | 运行 | 球墨铸铁 | 66.987 | 汶水东路 | 橡皮垫 | 承插 |  | 03-2-113北 | <Null> |  |  | 300 |  |  |  |  | 0 | 0 |  | 一级街道 | <Null> | 66.9871 | 2 | 1 | 3 | 919.6459 | 6297.149 | 983.7558 | 6316.57
5005 | Polyline | GSGX | 1 | W608010 | 运行 | 球墨铸铁 | 28.694 | 汶水东路 | 橡皮垫 | 承插 |  | 03-2-113北 | <Null> |  |  | 300 |  |  |  |  | 0 | 0 |  | 一级街道 | <Null> | 16.7644 | 2 | 1 | 3 | 670.7583 | 6196.756 | 684.987 | 6190.075
5006 | Polyline | GSGX | 1 | W608010 | 运行 | 球墨铸铁 | 28.694 | 汶水东路 | 橡皮垫 | 承插 |  | 03-2-113北 | <Null> |  |  | 300 |  |  |  |  | 0 | 0 |  | 一级街道 | <Null> | 11.93 | 2 | 1 | 3 | 684.987 | 6190.075 | 696.7002 | 6192.339
5007 | Polyline | GSGX | 1 | W608010 | 运行 | 球墨铸铁 | 94.746 | 汶水东路 | 橡皮垫 | 承插 |  | 03-2-113北 | <Null> |  |  | 300 |  |  |  |  | 0 | 0 |  | 一级街道 | <Null> | 94.7463 | 2 | 1 | 3 | 1389.456 | 6399.998 | 1478.604 | 6432.058
5008 | Polyline | GSGX | 1 | W608010 | 运行 | 球墨铸铁 | 1.942 | 汶水东路 | 橡皮垫 | 承插 |  | 03-2-113北 | <Null> |  |  | 300 |  |  |  |  | 0 | 0 |  | 一级街道 | <Null> | 1.9417 | 2 | 1 | 3 | 845.7233 | 6233.884 | 847.6161 | 6234.316
5009 | Polyline | GSGX | 1 | W608010 | 运行 | 球墨铸铁 | 2.024 | 汶水东路 | 橡皮垫 | 承插 |  | 03-2-113北 | <Null> |  |  | 300 |  |  |  |  | 0 | 0 |  | 一级街道 | <Null> | 2.024 | 2 | 1 | 3 | 972.594 | 6266.038 | 974.522 | 6266.654
5010 | Polyline | GSGX | 1 | W608010 | 运行 |  | 1.177 | 汶水东路 |  |  |  | 03-2-113北 | <Null> |  |  | 300 |  |  |  |  | 0 | 0 |  | 一级街道 | <Null> | 1.1769 | 1 | 0 | 1 | 991.5171 | 6320.742 | 991.2045 | 6321.876
5011 | Polyline | GSGX | 1 | W608010 | 运行 | 球墨铸铁 | 93.836 | 汶水东路 | 橡皮垫 | 承插 |  | 03-2-113北 | <Null> |  |  | 300 |  |  |  |  | 0 | 0 |  | 一级街道 | <Null> | 93.8356 | 2 | 1 | 3 | 992.0693 | 6318.94 | 1079.477 | 6350.521
5012 | Polyline | GSGX | 1 | W608010 | 运行 | 球墨铸铁 | 2.016 | 汶水东路 | 橡皮垫 | 承插 |  | 03-2-113北 | <Null> |  |  | 300 |  |  |  |  | 0 | 0 |  | 一级街道 | <Null> | 2.0157 | 2 | 1 | 3 | 1126.098 | 6319.729 | 1128.033 | 6320.293
5013 | Polyline | GSGX | 1 | W608010 | 运行 | 球墨铸铁 | 3.811 | 汶水东路 | 橡皮垫 | 承插 |  | 03-2-113北 | <Null> |  |  | 300 |  |  |  |  | 0 | 0 |  | 一级街道 | <Null> | 3.8105 | 2 | 1 | 3 | 1383.763 | 6445.74 | 1387.264 | 6447.244
5014 | Polyline | GSGX | 1 | W608010 | 运行 | 铸铁 | 36.984 | 万安路 | 石棉水泥 | 承插 |  | 85-8-303 | <Null> |  |  | 300 |  |  |  |  | 0 | 0 |  | 三级街道 | <Null> | 36.9639 | 2 | 0 | 2 | 141.6002 | 7476.083 | 105.0836 | 7481.802
5015 | Polyline | GSGX | 1 | W608010 | 运行 | 球墨铸铁 | 1.371 | 黄山路 | 橡皮垫 | 承插 |  | 01-2-9北 | <Null> |  |  | 300 |  |  |  |  | 0 | 0 |  | 四级街道 | <Null> | 1.3705 | 4 | 1 | 5 | 24.162 | 3866.333 | 25.3305 | 3867.049
5016 | Polyline | GSGX | 1 | W608010 | 运行 | 铸铁 | 8.922 | 广粤路 | 石棉水泥 | 承插 | 水泥 | 02-2-84北 | <Null> |  |  | 300 |  |  |  |  | 0 | 0 |  | 一级街道 | <Null> | 8.9216 | 1 | 0 | 1 | -649.1627 | 5185.787 | -645.748 | 5193.449
5017 | Polyline | GSGX | 1 | W608010 | 运行 | 球墨铸铁 | 1.037 | 良辰美景公寓 | 橡皮垫 | 承插 |  | 01-1-东-025 | <Null> |  |  | 300 |  |  |  |  | 0 | 0 |  | 无记录 | <Null> | 1.0368 | 2 | 0.8 | 3 | -465.2255 | 7814.162 | -464.1972 | 7814.295
5018 | Polyline | GSGX | 1 | W608010 | 运行 | 球墨铸铁 | 9.385 | 新外滩花苑 | 橡皮垫 | 承插 |  | 01-1-东-03 | <Null> |  |  | 300 |  |  |  |  | 0 | 0 |  | 无记录 | <Null> | 9.4033 | 2 | 0.8 | 3 | 3106.322 | 1801.66 | 3099.009 | 1796.039
5019 | Polyline | GSGX | 1 | W608010 | 运行 | 铸铁 | 23.521 | 东体育会路 | 石棉水泥 | 承插 | 水泥 | 89-2-32 | <Null> |  |  | 300 |  |  |  |  | 0 | 0 |  | 三级街道 | <Null> | 23.5212 | 2 | 0.9 | 3 | 896.2493 | 4521.449 | 915.7762 | 4508.345
5020 | Polyline | GSGX | 1 | W608010 | 运行 | 铸铁 | 22.989 | 奎照路 |  |  |  |  | <Null> |  |  | 300 |  |  |  |  | 0 | 0 |  | 三级街道 | <Null> | 22.9892 | 2 | 0 | 2 | 842.3221 | 7334.901 | 865.3048 | 7335.431
5021 | Polyline | GSGX | 1 | W608010 | 运行 | 铸铁 | 9.507 | 武昌路 | 石棉水泥 | 承插 |  | 96-2-88 | <Null> |  |  | 300 |  |  |  |  | 0 | 0 |  | 三级街道 | <Null> | 9.5072 | 3 | 1 | 4 | 1948.86 | 1306.525 | 1954.257 | 1298.698
5022 | Polyline | GSGX | 1 | W608010 | 运行 | 铸铁 | 17.308 | 万安路 | 石棉水泥 | 承插 |  | 85-8-303 | <Null> |  |  | 300 |  |  |  |  | 0 | 0 |  | 三级街道 | <Null> | 7.0855 | 2 | 0.6 | 3 | 1210.965 | 7617.271 | 1217.997 | 7616.401
5023 | Polyline | GSGX | 1 | W608010 | 运行 | 铸铁 | 17.308 | 万安路 | 石棉水泥 | 承插 |  | 85-8-303 | <Null> |  |  | 300 |  |  |  |  | 0 | 0 |  | 三级街道 | <Null> | 10.2224 | 2 | 0.6 | 3 | 1217.997 | 7616.401 | 1226.259 | 7620.427
5024 | Polyline | GSGX | 1 | W608010 | 运行 | 钢 | 4.446 | 奎照路 |  |  |  |  | <Null> |  |  | 300 |  |  |  |  | 0 | 0 |  | 三级街道 | <Null> | 4.4459 | 2 | 0 | 3 | 830.3281 | 7334.576 | 827.4894 | 7332.736
5025 | Polyline | GSGX | 1 | W608010 | 运行 |  | 137.804 | 临平北路 |  |  |  |  | <Null> |  |  | 300 |  |  |  |  | 0 | 0 |  | 无记录 | <Null> | 137.804 | 2 | 0 | 2 | 1941.23 | 3349.543 | 2063.024 | 3285.4
5026 | Polyline | GSGX | 1 | W608010 | 运行 | 球墨铸铁 | 3.702 |  | 橡皮垫 | 承插 |  | 04-1-东-045 | <Null> |  |  | 300 |  |  |  |  | 0 | 0 |  | 无记录 | <Null> | 3.7024 | 2 | 0.8 | 3 | -420.679 | 5542.165 | -418.6764 | 5539.05
5027 | Polyline | GSGX | 1 | W608010 | 运行 | 球墨铸铁 | 0.798 |  | 橡皮垫 | 承插 |  | 04-1-东-045 | <Null> |  |  | 300 |  |  |  |  | 0 | 0 |  | 无记录 | <Null> | 0.79844 | 3 | 1 | 4 | -346.6678 | 5495.254 | -346.4883 | 5494.476
5028 | Polyline | GSGX | 1 | W608010 | 运行 | 球墨铸铁 | 14.588 |  | 橡皮垫 | 承插 |  | 04-1-东-045 | <Null> |  |  | 300 |  |  |  |  | 0 | 0 |  | 无记录 | <Null> | 14.6401 | 3 | 1 | 4 | -346.4883 | 5494.476 | -343.1976 | 5480.21
5029 | Polyline | GSGX | 1 | W608010 | 运行 | 球墨铸铁 | 41.265 |  | 橡皮垫 | 承插 |  | 04-1-东-045 | <Null> |  |  | 300 |  |  |  |  | 0 | 0 |  | 无记录 | <Null> | 41.265 | 2 | 0.8 | 3 | -296.243 | 5390.376 | -304.9338 | 5350.044
5030 | Polyline | GSGX | 1 | W608010 | 运行 | 球墨铸铁 | 5.856 |  | 橡皮垫 | 承插 |  | 04-1-东-045 | <Null> |  |  | 300 |  |  |  |  | 0 | 0 |  | 无记录 | <Null> | 5.8565 | 2 | 0.8 | 3 | -304.9338 | 5350.044 | -306.3308 | 5344.357
5031 | Polyline | GSGX | 1 | W608010 | 运行 | 铸铁 | 26.086 | 四平路 | 石棉水泥 | 承插 |  | 80-贰-7-305 | <Null> |  |  | 300 |  |  |  |  | 0 | 0 |  | 一级街道 | <Null> | 26.0863 | 1 | 0.6 | 2 | 1635.479 | 2957.558 | 1645.671 | 2981.571
5032 | Polyline | GSGX | 1 | W608010 | 运行 | 铸铁 | 16.779 | 欧阳路 | 石棉水泥 | 承插 |  | 90-2-146 | <Null> |  |  | 300 |  |  |  |  | 0 | 0 |  | 二级街道 | <Null> | 16.7789 | 2 | 0.8 | 2 | 1583.965 | 3754.295 | 1589.891 | 3738.598
5033 | Polyline | GSGX | 1 | W608010 | 运行 | 球墨铸铁 | 89.189 | 岳州路 | 橡皮垫 | 承插 |  | 03-3-153北 | <Null> |  |  | 300 |  |  |  |  | 0 | 0 |  | 三级街道 | <Null> | 89.188 | 3 | 1 | 4 | 2990.98 | 3009.156 | 3060.788 | 3064.647
5034 | Polyline | GSGX | 1 | W608010 | 运行 | 球墨铸铁 | 1.512 | 通州路 | 橡皮垫 | 承插 |  | 03-3-175 | <Null> |  |  | 300 |  |  |  |  | 0 | 0 |  | 三级街道 | <Null> | 1.5461 | 3 | 1 | 4 | 1876.945 | 2890.746 | 1877.775 | 2892.045
5035 | Polyline | GSGX | 1 | W608010 | 运行 |  | 12.003 | 中兴路 |  |  |  |  | <Null> |  |  | 300 |  |  |  |  | 0 | 0 |  | 一级街道 | <Null> | 12.0026 | 1 | 0 | 1 | 633.4685 | 3043.8 | 640.5977 | 3053.456
5036 | Polyline | GSGX | 1 | W608010 | 运行 | 球墨铸铁 | 9.982 | 四平路 | 橡皮垫 | 承插 |  | 2006-02-15 | <Null> |  |  | 300 |  |  |  |  | 0 | 0 |  | 一级街道 | <Null> | 9.9822 | 2 | 1 | 3 | 2810.718 | 4593.158 | 2817.331 | 4600.636
5037 | Polyline | GSGX | 1 | W608010 | 运行 | 铸铁 | 20.16 | 四平路 | 石棉水泥 | 承插 |  | 83-8-301 | <Null> |  |  | 300 |  |  |  |  | 0 | 0 |  | 一级街道 | <Null> | 20.1538 | 1 | 0.7 | 2 | 2535.378 | 4248.553 | 2521.4 | 4234.035
5038 | Polyline | GSGX | 1 | W608010 | 运行 | 球墨铸铁 | 37.879 |  | 橡皮垫 | 承插 |  | 01-2-74北 | <Null> |  |  | 300 |  |  |  |  | 0 | 0 |  | 无记录 | <Null> | 37.8793 | 3 | 1 | 4 | 203.1554 | 4226.22 | 226.747 | 4255.856
5039 | Polyline | GSGX | 1 | W608010 | 运行 |  | 6.223 | 水电路 |  |  |  |  | <Null> |  |  | 300 |  |  |  |  | 0 | 0 |  | 二级街道 | <Null> | 6.2235 | 2 | 0 | 2 | 143.3125 | 4444.265 | 147.7059 | 4443.057
5040 | Polyline | GSGX | 1 | W608010 | 运行 | 球墨铸铁 | 1.186 | 水电路 | 橡皮垫 | 承插 |  | 2004-02-17 | <Null> |  |  | 300 |  |  |  |  | 0 | 0 |  | 二级街道 | <Null> | 1.1859 | 3 | 1.1 | 4 | 265.0603 | 4550.243 | 265.9897 | 4549.507
5041 | Polyline | GSGX | 1 | W608010 | 运行 | 球墨铸铁 | 19.02 | 逸仙路 | 橡皮垫 | 承插 | 柏油 | 1997-01-27 | <Null> |  |  | 300 |  |  |  |  | 0 | 0 |  | 一级街道 | <Null> | 19.0202 | 2 | 0.5 | 2 | 1434.036 | 7394.885 | 1440.625 | 7377.042
5042 | Polyline | GSGX | 1 | W608010 | 运行 | 球墨铸铁 | 21.69 | 水电路 | 橡皮垫 | 承插 |  | 2004-02-17 | <Null> |  |  | 300 |  |  |  |  | 0 | 0 |  | 二级街道 | <Null> | 21.7112 | 3 | 1.1 | 4 | 290.6779 | 4588.869 | 296.8856 | 4608.832
5043 | Polyline | GSGX | 1 | W608010 | 运行 | 球墨铸铁 | 84.895 | 大连西路 | 橡皮垫 | 承插 | 水泥 | 2003-2-19北 | <Null> |  |  | 300 |  |  |  |  | 0 | 0 |  | 一级街道 | <Null> | 84.8954 | 2 | 0 | 2 | 1695.521 | 4748.529 | 1778.969 | 4742.747
5044 | Polyline | GSGX | 1 | W608010 | 运行 | 球墨铸铁 | 0.469 | 曲阳路 | 橡皮垫 | 承插 | 水泥 | 2003-2-19北 | <Null> |  |  | 300 |  |  |  |  | 0 | 0 |  | 一级街道 | <Null> | 0.46915 | 2 | 0 | 2 | 1778.969 | 4742.747 | 1778.984 | 4742.278
5045 | Polyline | GSGX | 1 | W608010 | 运行 | 球墨铸铁 | 0.543 | 广中路 | 橡皮垫 | 承插 |  | 2004-02-17 | <Null> |  |  | 300 |  |  |  |  | 0 | 0 |  | 一级街道 | <Null> | 0.5431 | 2 | 1.1 | 3 | 330.3619 | 4912.785 | 330.9014 | 4912.722
5046 | Polyline | GSGX | 1 | W608010 | 运行 | 球墨铸铁 | 34.06 | 水电路 | 橡皮垫 | 承插 |  | 2004-02-17 | <Null> |  |  | 300 |  |  |  |  | 0 | 0 |  | 二级街道 | <Null> | 34.0602 | 3 | 1.1 | 4 | 387.8669 | 5242.415 | 394.168 | 5275.878
5047 | Polyline | GSGX | 1 | W608010 | 运行 | 球墨铸铁 | 31.155 | 水电路 | 橡皮垫 | 承插 |  | 2004-02-17 | <Null> |  |  | 300 |  |  |  |  | 0 | 0 |  | 二级街道 | <Null> | 31.1554 | 3 | 1.1 | 4 | 436.0446 | 5513.873 | 441.1223 | 5544.612
5048 | Polyline | GSGX | 1 | W608010 | 运行 | 球墨铸铁 | 9.633 | 水电路 | 橡皮垫 | 承插 |  | 2004-02-17 | <Null> |  |  | 300 |  |  |  |  | 0 | 0 |  | 二级街道 | <Null> | 9.6331 | 3 | 1.1 | 4 | 446.1367 | 5575.138 | 447.7125 | 5584.641
5049 | Polyline | GSGX | 1 | W608010 | 运行 | 铸铁 | 31.401 | 宝安路 | 石棉水泥 | 承插 |  | 95-2-217 | <Null> |  |  | 300 |  |  |  |  | 0 | 0 |  | 三级街道 | <Null> | 31.4011 | 2 | 0 | 2 | 1551.877 | 3409.518 | 1573.657 | 3432.133
5050 | Polyline | GSGX | 1 | W608010 | 运行 | 球墨铸铁 | 59.122 | 广灵二路 | 橡皮垫 | 承插 | 三渣 | 97-2-111 | <Null> |  |  | 300 |  |  |  |  | 0 | 0 |  | 三级街道 | <Null> | 59.1219 | 3 | 1 | 4 | 248.1117 | 5597.975 | 307.135 | 5594.574
5051 | Polyline | GSGX | 1 | W608010 | 运行 | 铸铁 | 42.454 | 天宝路 | 石棉水泥 | 承插 |  | 85-8-306 | <Null> |  |  | 300 |  |  |  |  | 0 | 0 |  | 三级街道 | <Null> | 42.4536 | 2 | 0.6 | 3 | 2437.568 | 3232.233 | 2453.716 | 3271.488
5052 | Polyline | GSGX | 1 | W608010 | 运行 | 铸铁 | 45.788 | 广中路 | 石棉水泥 | 承插 | 柏油 | 85-1-357 | <Null> |  |  | 300 |  |  |  |  | 0 | 0 |  | 一级街道 | <Null> | 45.7905 | 1 | 0.6 | 2 | 331.5292 | 4910.656 | 290.278 | 4930.081
5053 | Polyline | GSGX | 1 | W608010 | 运行 | 铸铁 | 16.336 | 海门路 | 石棉水泥 | 承插 |  | 91-2-51 | <Null> |  |  | 300 |  |  |  |  | 0 | 0 |  | 三级街道 | <Null> | 16.3362 | 2 | 0 | 2 | 2740.397 | 2679.485 | 2755.848 | 2674.187
5054 | Polyline | GSGX | 1 | W608010 | 运行 | 球墨铸铁 | 30.707 | 乍浦路 | 橡皮垫 | 承插 |  | 2002-2-29北 | <Null> |  |  | 300 |  |  |  |  | 0 | 0 |  | 三级街道 | <Null> | 30.7068 | 3 | 1 | 4 | 1264.57 | 2242.612 | 1284.458 | 2219.216
5055 | Polyline | GSGX | 1 | W608010 | 运行 | 球墨铸铁 | 96.687 | 衡水路 | 橡皮垫 | 承插 |  | 2002-2-29北 | <Null> |  |  | 300 |  |  |  |  | 0 | 0 |  | 三级街道 | <Null> | 96.6873 | 3 | 1 | 4 | 1272.01 | 2253.587 | 1333.529 | 2328.171
5056 | Polyline | GSGX | 1 | W608010 | 运行 | 铸铁 | 3.035 | 四平路 | 石棉水泥 | 承插 |  | 82-8-302 | <Null> |  |  | 300 |  |  |  |  | 0 | 0 |  | 一级街道 | <Null> | 3.0352 | 1 | 0.8 | 2 | 1747.31 | 3243.018 | 1748.433 | 3245.838
5057 | Polyline | GSGX | 1 | W608010 | 运行 |  | 0.631 | 天镇路 |  |  |  |  | <Null> |  |  | 300 |  |  |  |  | 0 | 0 |  | 三级街道 | <Null> | 0.63068 | 2 | 0 | 3 | 2995.732 | 3672.653 | 2995.604 | 3672.035
5058 | Polyline | GSGX | 1 | W608010 | 运行 | 铸铁 | 51.096 | 西江湾路 | 石棉水泥 | 承插 |  | 66-3-125 | <Null> |  |  | 300 |  |  |  |  | 0 | 0 |  | 三级街道 | <Null> | 51.096 | 2 | 0.7 | 3 | 652.3926 | 3714.181 | 672.7251 | 3760.937
5059 | Polyline | GSGX | 1 | W608010 | 运行 | 球墨铸铁 | 3.823 | 水电路 | 橡皮垫 | 承插 |  | 2004-02-17 | <Null> |  |  | 300 |  |  |  |  | 0 | 0 |  | 二级街道 | <Null> | 3.8228 | 3 | 1.1 | 4 | 94.5556 | 4431.09 | 91.5633 | 4428.711
5060 | Polyline | GSGX | 1 | W608010 | 运行 | 球墨铸铁 | 6.889 | 中州路 | 橡皮垫 | 承插 |  | 2006-2-63-1 | <Null> |  |  | 300 |  |  |  |  | 0 | 0 |  | 三级街道 | <Null> | 6.889 | 3 | 1 | 4 | 1032.287 | 2155.837 | 1036.673 | 2150.524
5061 | Polyline | GSGX | 1 | W608010 | 运行 | 球墨铸铁 | 29.949 | 中州路 | 橡皮垫 | 承插 |  | 2006-2-63-1 | <Null> |  |  | 300 |  |  |  |  | 0 | 0 |  | 三级街道 | <Null> | 29.949 | 3 | 1 | 4 | 1050.972 | 2133.375 | 1070.245 | 2110.451
5062 | Polyline | GSGX | 1 | W608010 | 运行 | 铸铁 | 6.866 | 吴淞路 |  |  |  |  | <Null> |  |  | 300 |  |  |  |  | 0 | 0 |  | 一级街道 | <Null> | 6.8656 | 1 | 0 | 1 | 1702.758 | 1243.061 | 1702.097 | 1236.228
5063 | Polyline | GSGX | 1 | W608010 | 运行 | 铸铁 | 24.102 | 祥德路 | 石棉水泥 | 承插 |  | 1992-02-13 | <Null> |  |  | 300 |  |  |  |  | 0 | 0 |  | 三级街道 | <Null> | 24.1016 | 2 | 0.8 | 3 | 1658.022 | 4170.983 | 1635.222 | 4178.784
5064 | Polyline | GSGX | 1 | W608010 | 运行 | 铸铁 | 8.792 | 四平路 | 石棉水泥 | 承插 |  | 82-8-302 | <Null> |  |  | 300 |  |  |  |  | 0 | 0 |  | 一级街道 | <Null> | 8.7321 | 1 | 0.7 | 2 | 1877.154 | 3581.176 | 1881.548 | 3588.721
5065 | Polyline | GSGX | 1 | W608010 | 运行 | 铸铁 | 1.638 | 四平路 | 石棉水泥 | 承插 |  | 82-8-302 | <Null> |  |  | 300 |  |  |  |  | 0 | 0 |  | 一级街道 | <Null> | 1.6314 | 1 | 0.7 | 2 | 1881.548 | 3588.721 | 1882.374 | 3590.128
5066 | Polyline | GSGX | 1 | W608010 | 运行 | 球墨铸铁 | 9.39 | 泾东路 | 橡皮垫 | 承插 |  | 03-3-20北 | <Null> |  |  | 300 |  |  |  |  | 0 | 0 |  | 三级街道 | <Null> | 9.3732 | 3 | 1 | 4 | 2138.915 | 3694.825 | 2139.948 | 3685.509
5067 | Polyline | GSGX | 1 | W608010 | 运行 | 铸铁 | 9.052 | 公平路 | 石棉水泥 | 承插 |  | 91-3-67,91-2-76 | <Null> |  |  | 300 |  |  |  |  | 0 | 0 |  | 二级街道 | <Null> | 9.0524 | 3 | 1 | 3 | 2908.76 | 2705.227 | 2916.109 | 2699.941
5068 | Polyline | GSGX | 1 | W608010 | 运行 | 铸铁 | 9.528 | 公平路 | 石棉水泥 | 承插 |  | 91-3-67,91-2-76 | <Null> |  |  | 300 |  |  |  |  | 0 | 0 |  | 二级街道 | <Null> | 9.528 | 3 | 1 | 3 | 2916.109 | 2699.941 | 2923.85 | 2694.386
5069 | Polyline | GSGX | 1 | W608010 | 运行 | 球墨铸铁 | 41.205 | 衡水路 | 橡皮垫 | 承插 |  | 2002-2-29北 | <Null> |  |  | 300 |  |  |  |  | 0 | 0 |  | 三级街道 | <Null> | 41.205 | 3 | 1 | 4 | 1341.237 | 2338.343 | 1356.53 | 2376.083
5070 | Polyline | GSGX | 1 | W608010 | 运行 | 铸铁 | 79.82 | 海伦西路 |  |  |  |  | <Null> |  |  | 300 |  |  |  |  | 0 | 0 |  | 三级街道 | <Null> | 79.8202 | 2 | 0 | 2 | 1180.94 | 2831.986 | 1253.157 | 2798.597
5071 | Polyline | GSGX | 1 | W608010 | 运行 |  | 4.191 | 天镇路 |  |  |  |  | <Null> |  |  | 300 |  |  |  |  | 0 | 0 |  | 三级街道 | <Null> | 4.1905 | 2 | 0 | 3 | 2793.662 | 3734.239 | 2797.665 | 3733
5072 | Polyline | GSGX | 1 | W608010 | 运行 | 球墨铸铁 | 1.391 | 通州路 | 橡皮垫 | 承插 |  | 1998-01-19 | <Null> |  |  | 300 |  |  |  |  | 0 | 0 |  | 三级街道 | <Null> | 1.3905 | 2 | 0 | 3 | 2528.212 | 2464.626 | 2527.478 | 2465.807
5073 | Polyline | GSGX | 1 | W608010 | 运行 | 钢 | 16.262 | 海宁路 |  | 焊接 |  | 1998-01-19 | <Null> |  |  | 300 |  |  |  |  | 0 | 0 |  | 一级街道 | <Null> | 16.2624 | 1 | 0 | 1 | 1899.733 | 2184.961 | 1914.25 | 2192.291
5074 | Polyline | GSGX | 1 | W608010 | 运行 | 铸铁 | 8.847 | 同心路 | 石棉水泥 | 承插 |  | 92-2-85 | <Null> |  |  | 300 |  |  |  |  | 0 | 0 |  | 三级街道 | <Null> | 8.784 | 3 | 1 | 4 | 37.032 | 4053.618 | 30.2742 | 4059.229
5075 | Polyline | GSGX | 1 | W608010 | 运行 | 铸铁 | 5.047 | 华严路 | 石棉水泥 | 承插 |  | 94-2-234 | <Null> |  |  | 300 |  |  |  |  | 0 | 0 |  | 四级街道 | <Null> | 5.0473 | 3 | 1.1 | 4 | 176.6909 | 7657.911 | 176.3393 | 7652.875
5076 | Polyline | GSGX | 1 | W608010 | 运行 | 铸铁 | 76.679 | 天宝西路 |  |  |  |  | <Null> |  |  | 300 |  |  |  |  | 0 | 0 |  | 三级街道 | <Null> | 76.679 | 2 | 0 | 2 | 1884.782 | 4544.484 | 1961.247 | 4538.78
5077 | Polyline | GSGX | 1 | W608010 | 运行 | 铸铁 | 3.088 | 公平路 | 石棉水泥 | 承插 |  | 91-3-67,91-2-76 | <Null> |  |  | 300 |  |  |  |  | 0 | 0 |  | 二级街道 | <Null> | 3.0881 | 3 | 1 | 3 | 3130.475 | 2395.566 | 3131.729 | 2392.744
5078 | Polyline | GSGX | 1 | W608010 | 运行 | 铸铁 | 63.996 | 中山北一路 | 石棉水泥 | 承插 | 三渣 | 85-4-304 | <Null> |  |  | 300 |  |  |  |  | 0 | 0 |  | 一级街道 | <Null> | 63.9959 | 1 | 0.9 | 2 | 1048.193 | 5463.718 | 1050.629 | 5527.325
5079 | Polyline | GSGX | 1 | W608010 | 运行 | 铸铁 | 1.313 | 中山北一路 | 石棉水泥 | 承插 | 三渣 | 85-4-304 | <Null> |  |  | 300 |  |  |  |  | 0 | 0 |  | 一级街道 | <Null> | 1.3133 | 1 | 0.9 | 2 | 1050.633 | 5528.473 | 1050.638 | 5529.787
5080 | Polyline | GSGX | 1 | W608010 | 运行 | 钢 | 26.817 | 建机新村 | 橡皮垫 | 法兰 | 三渣 | 1990-02-12 | <Null> |  |  | 300 |  |  |  |  | 0 | 0 |  | 无记录 | <Null> | 26.8167 | 2 | 0 | 2 | 827.4813 | 5723.429 | 837.8141 | 5746.667
5081 | Polyline | GSGX | 1 | W608010 | 运行 | 铸铁 | 1.204 | 凉城路 | 石棉水泥 | 承插 |  | 1989-04-11 | <Null> |  |  | 300 |  |  |  |  | 0 | 0 |  | 三级街道 | <Null> | 1.2043 | 2 | 0.8 | 3 | -64.4274 | 7283.851 | -64.4195 | 7285.055
5082 | Polyline | GSGX | 1 | W608010 | 运行 | 铸铁 | 24.198 | 凉城路 | 石棉水泥 | 承插 |  | 1989-04-11 | <Null> |  |  | 300 |  |  |  |  | 0 | 0 |  | 三级街道 | <Null> | 24.1977 | 2 | 0.8 | 3 | -63.7904 | 7216.431 | -63.3332 | 7192.25
5083 | Polyline | GSGX | 1 | W608010 | 运行 |  | 20.165 | 周家嘴路 |  |  |  |  | <Null> |  |  | 300 |  |  |  |  | 0 | 0 |  | 一级街道 | <Null> | 20.1646 | 1 | 0 | 1 | 2574.482 | 2492.479 | 2592.617 | 2501.296
5084 | Polyline | GSGX | 1 | W608010 | 运行 | 球墨铸铁 | 2.039 | 金田路 | 橡皮垫 | 承插 |  | 99-2-127 | <Null> |  |  | 300 |  |  |  |  | 0 | 0 |  | 三级街道 | <Null> | 2.0394 | 2 | 0 | 3 | 2154.467 | 2392.729 | 2153.296 | 2391.06
5085 | Polyline | GSGX | 1 | W608010 | 运行 | 球墨铸铁 | 0.992 | 三门支路 | 橡皮垫 | 承插 |  | 2004-2-60 | <Null> |  |  | 300 |  |  |  |  | 0 | 0 |  | 四级街道 | <Null> | 0.99159 | 4 | 1 | 5 | 824.9217 | 8930.575 | 824.8621 | 8931.564
5086 | Polyline | GSGX | 1 | W608010 | 运行 | 铸铁 | 11.77 | 邢家桥北路 |  |  |  |  | <Null> |  |  | 300 |  |  |  |  | 0 | 0 |  | 三级街道 | <Null> | 11.7703 | 2 | 0 | 2 | 1632.489 | 2976.418 | 1644.047 | 2974.232
5087 | Polyline | GSGX | 1 | W608010 | 运行 | 球墨铸铁 | 2.706 | 吴淞路 | 橡皮垫 | 承插 |  | 02-1-东014 | <Null> |  |  | 300 |  |  |  |  | 0 | 0 |  | 一级街道 | <Null> | 2.7055 | 2 | 0.7 | 2 | 1437.53 | 2297.727 | 1435.553 | 2297.086
5088 | Polyline | GSGX | 1 | W608010 | 运行 | 铸铁 | 57.576 | 昆明路 | 石棉水泥 | 承插 |  | 89-2-027 | <Null> |  |  | 300 |  |  |  |  | 0 | 0 |  | 三级街道 | <Null> | 57.5762 | 2 | 0.9 | 3 | 3495.346 | 2515.31 | 3536.527 | 2555.546
5089 | Polyline | GSGX | 1 | W608010 | 运行 | 球墨铸铁 | 6.412 | 文治路 | 橡皮垫 | 承插 |  | 03-2-117 | <Null> |  |  | 300 |  |  |  |  | 0 | 0 |  | 四级街道 | <Null> | 6.4124 | 4 | 1 | 5 | 1004.206 | 7138.706 | 1003.986 | 7145.115
5090 | Polyline | GSGX | 1 | W608010 | 运行 | 球墨铸铁 | 18.793 | 高阳路 | 橡皮垫 | 承插 |  | 02-3-8北 | <Null> |  |  | 300 |  |  |  |  | 0 | 0 |  | 三级街道 | <Null> | 18.793 | 3 | 1 | 4 | 2891.476 | 2057.154 | 2884.793 | 2074.718
5091 | Polyline | GSGX | 1 | W608010 | 运行 | 球墨铸铁 | 51.455 | 水电路 | 橡皮垫 | 承插 |  | 2004-02-17 | <Null> |  |  | 300 |  |  |  |  | 0 | 0 |  | 二级街道 | <Null> | 51.4548 | 3 | 1.1 | 4 | 498.6636 | 5888.818 | 510.9989 | 5938.114
5092 | Polyline | GSGX | 1 | W608010 | 运行 | 铸铁 | 115.281 |  | 石棉水泥 | 承插 | 三渣 |  | <Null> |  |  | 300 |  |  |  |  | 0 | 0 |  | 无记录 | <Null> | 54.8476 | 2 | 0 | 2 | 410.473 | 6042.37 | 464.388 | 6052.022
5093 | Polyline | GSGX | 1 | W608010 | 运行 | 铸铁 | 115.281 |  | 石棉水泥 | 承插 | 三渣 |  | <Null> |  |  | 300 |  |  |  |  | 0 | 0 |  | 无记录 | <Null> | 60.4339 | 2 | 0 | 2 | 464.388 | 6052.022 | 523.2043 | 6064.993
5094 | Polyline | GSGX | 1 | W608010 | 运行 | 钢 | 1.774 | 汶水东路 | 橡皮垫 | 法兰 |  | 03-2-112北 | <Null> |  |  | 300 |  |  |  |  | 0 | 0 |  | 一级街道 | <Null> | 1.7745 | 2 | 1 | 3 | 1687.234 | 6573.04 | 1686.233 | 6573.858
5095 | Polyline | GSGX | 1 | W608010 | 运行 | 球墨铸铁 | 1.457 | 凉城路 | 橡皮垫 | 承插 |  | 03-3-100北 | <Null> |  |  | 300 |  |  |  |  | 0 | 0 |  | 三级街道 | <Null> | 1.4574 | 2 | 0 | 3 | -27.4794 | 8120.238 | -27.3611 | 8121.691
5096 | Polyline | GSGX | 1 | W608010 | 运行 | 球墨铸铁 | 0.775 | 场中路 | 橡皮垫 | 承插 |  | 03-3-100北 | <Null> |  |  | 300 |  |  |  |  | 0 | 0 |  | 一级街道 | <Null> | 0.77503 | 2 | 0 | 2 | -60.3506 | 8114.153 | -60.396 | 8114.927
5097 | Polyline | GSGX | 1 | W608010 | 运行 | 球墨铸铁 | 72.256 | 场中路 | 橡皮垫 | 承插 |  | 03-3-100北 | <Null> |  |  | 300 |  |  |  |  | 0 | 0 |  | 一级街道 | <Null> | 72.2563 | 2 | 0.8 | 2 | 172.1894 | 8141.731 | 100.5919 | 8132.068
5098 | Polyline | GSGX | 1 | W608010 | 运行 | 球墨铸铁 | 31.587 | 场中路 | 橡皮垫 | 承插 |  | 03-3-100北 | <Null> |  |  | 300 |  |  |  |  | 0 | 0 |  | 一级街道 | <Null> | 31.5872 | 2 | 0 | 2 | 100.5919 | 8132.068 | 99.1024 | 8100.518
5099 | Polyline | GSGX | 1 | W608010 | 运行 | 钢 | 0.663 | 场中路 | 橡皮垫 | 法兰 |  | 03-3-100北 | <Null> |  |  | 300 |  |  |  |  | 0 | 0 |  | 一级街道 | <Null> | 0.66331 | 2 | 1.1 | 3 | 458.9501 | 8148.954 | 459.0626 | 8148.3
5100 | Polyline | GSGX | 1 | W608010 | 运行 | 球墨铸铁 | 13.774 | 场中路 | 橡皮垫 | 承插 |  | 03-3-100北 | <Null> |  |  | 300 |  |  |  |  | 0 | 0 |  | 一级街道 | <Null> | 13.7744 | 2 | 0.8 | 2 | 599.9559 | 8209.065 | 613.5307 | 8211.401
5101 | Polyline | GSGX | 1 | W608010 | 运行 | 铸铁 | 1.571 | 银杏路 | 石棉水泥 | 承插 |  | 95-2-90 | <Null> |  |  | 300 |  |  |  |  | 0 | 0 |  | 三级街道 | <Null> | 1.5712 | 3 | 1.1 | 4 | 1832.51 | 3145.181 | 1833.24 | 3146.572
5102 | Polyline | GSGX | 1 | W608010 | 运行 | 球墨铸铁 | 37.341 | 胡家木桥路 | 橡皮垫 | 承插 |  | 99-1-24北 | <Null> |  |  | 300 |  |  |  |  | 0 | 0 |  | 三级街道 | <Null> | 37.3413 | 2 | 0 | 3 | 2166.512 | 3073.028 | 2178.87 | 3107.843
5103 | Polyline | GSGX | 1 | W608010 | 运行 | 球墨铸铁 | 4.46 | 太平桥支路 | 橡皮垫 | 承插 |  | 99-1-24北 | <Null> |  |  | 300 |  |  |  |  | 0 | 0 |  | 三级街道 | <Null> | 4.4602 | 2 | 0 | 3 | 2178.87 | 3107.843 | 2180.067 | 3112.139
5104 | Polyline | GSGX | 1 | W608010 | 运行 | 铸铁 | 83.263 | 华严路 | 石棉水泥 | 承插 |  | 水89-2-093 | <Null> |  |  | 300 |  |  |  |  | 0 | 0 |  | 四级街道 | <Null> | 83.2632 | 3 | 0.7 | 4 | 89.153 | 8069.341 | 92.231 | 7986.142
5105 | Polyline | GSGX | 1 | W608010 | 运行 | 铸铁 | 14.712 | 四平路 | 石棉水泥 | 承插 |  | 82-8-302 | <Null> |  |  | 300 |  |  |  |  | 0 | 0 |  | 一级街道 | <Null> | 14.7124 | 1 | 0.8 | 2 | 1748.433 | 3245.838 | 1753.52 | 3259.642
5106 | Polyline | GSGX | 1 | W608010 | 运行 | 铸铁 | 6.279 | 四平路 | 石棉水泥 | 承插 |  | 82-8-302 | <Null> |  |  | 300 |  |  |  |  | 0 | 0 |  | 一级街道 | <Null> | 6.279 | 1 | 0.8 | 2 | 1753.52 | 3259.642 | 1755.646 | 3265.55
5107 | Polyline | GSGX | 1 | W608010 | 运行 | 铸铁 | 1.171 | 临平北路 | 石棉水泥 | 承插 |  | 93-3-37、38 | <Null> |  |  | 300 |  |  |  |  | 0 | 0 |  | 无记录 | <Null> | 1.1705 | 2 | 0 | 2 | 1874.056 | 3378.149 | 1873.687 | 3377.039
5108 | Polyline | GSGX | 1 | W608010 | 运行 | 球墨铸铁 | 7.755 | 江湾路 | 橡皮垫 | 承插 |  | 97-2-194 | <Null> |  |  | 300 |  |  |  |  | 0 | 0 |  | 无记录 | <Null> | 7.755 | 3 | 1 | 4 | 723.6984 | 4070.858 | 722.2744 | 4078.481
5109 | Polyline | GSGX | 1 | W608010 | 运行 | 铸铁 | 141.943 | 凉城路 | 石棉水泥 | 承插 |  | 94-2-157 | <Null> |  |  | 300 |  |  |  |  | 0 | 0 |  | 三级街道 | <Null> | 141.9432 | 3 | 1 | 4 | -17.967 | 8025.687 | -46.1305 | 7886.57
5110 | Polyline | GSGX | 1 | W608010 | 运行 | 铸铁 | 16.918 | 青云路 | 石棉水泥 | 承插 |  | 1997-02-01 | <Null> |  |  | 300 |  |  |  |  | 0 | 0 |  | 三级街道 | <Null> | 9.5372 | 3 | 1 | 4 | 172.616 | 3378.106 | 180.5152 | 3381.725
5111 | Polyline | GSGX | 1 | W608010 | 运行 | 铸铁 | 16.918 | 青云路 | 石棉水泥 | 承插 |  | 1997-02-01 | <Null> |  |  | 300 |  |  |  |  | 0 | 0 |  | 三级街道 | <Null> | 6.198 | 3 | 1 | 4 | 180.5152 | 3381.725 | 185.4832 | 3385.431
5112 | Polyline | GSGX | 1 | W608010 | 运行 | 球墨铸铁 | 7.228 | 柳营路 | 橡皮垫 | 承插 |  | 2004-02-17 | <Null> |  |  | 300 |  |  |  |  | 0 | 0 |  | 三级街道 | <Null> | 7.2276 | 3 | 1.1 | 4 | -158.1506 | 4237.322 | -163.9898 | 4233.065
5113 | Polyline | GSGX | 1 | W608010 | 运行 | 球墨铸铁 | 72.156 | 水电路 | 橡皮垫 | 承插 |  | 2004-02-17 | <Null> |  |  | 300 |  |  |  |  | 0 | 0 |  | 二级街道 | <Null> | 72.156 | 3 | 1.1 | 4 | 30.0078 | 4381.923 | -26.4642 | 4337.051
5114 | Polyline | GSGX | 1 | W608010 | 运行 | 球墨铸铁 | 1.112 | 水电路 | 橡皮垫 | 承插 |  | 2004-02-17 | <Null> |  |  | 300 |  |  |  |  | 0 | 0 |  | 二级街道 | <Null> | 1.1124 | 3 | 1.1 | 4 | -99.7746 | 4256.963 | -98.8716 | 4257.613
5115 | Polyline | GSGX | 1 | W608010 | 运行 | 铸铁 | 55.367 | 山阴路 | 石棉水泥 | 承插 |  | 1995-01-16 | <Null> |  |  | 300 |  |  |  |  | 0 | 0 |  | 三级街道 | <Null> | 55.3667 | 3 | 1.3 | 4 | 1287.248 | 4069.369 | 1288.39 | 4124.454
5116 | Polyline | GSGX | 1 | W608010 | 运行 | 铸铁 | 1.188 | 川公路 | 石棉水泥 | 承插 |  | 93-2-162 | <Null> |  |  | 300 |  |  |  |  | 0 | 0 |  | 四级街道 | <Null> | 1.1875 | 3 | 1.1 | 4 | 1086.329 | 2572.504 | 1087.508 | 2572.645
5117 | Polyline | GSGX | 1 | W608010 | 运行 | 铸铁 | 60.076 | 中山北一路 | 石棉水泥 | 承插 | 三渣 | 90-2-107 | <Null> |  |  | 300 |  |  |  |  | 0 | 0 |  | 一级街道 | <Null> | 60.0764 | 1 | 0.9 | 2 | 1094.093 | 5477.152 | 1090.697 | 5417.173
5118 | Polyline | GSGX | 1 | W608010 | 运行 | 球墨铸铁 | 19.211 | 舟山路 | 橡皮垫 | 承插 |  | 03-3-172北 | <Null> |  |  | 300 |  |  |  |  | 0 | 0 |  | 三级街道 | <Null> | 19.2109 | 3 | 1 | 4 | 3647.445 | 2310.158 | 3660.874 | 2296.421
5119 | Polyline | GSGX | 1 | W608010 | 运行 | 球墨铸铁 | 43.41 | 舟山路 | 橡皮垫 | 承插 |  | 03-3-171北 | <Null> |  |  | 300 |  |  |  |  | 0 | 0 |  | 三级街道 | <Null> | 43.4098 | 3 | 1 | 4 | 3403 | 2532.835 | 3434.055 | 2502.503
5120 | Polyline | GSGX | 1 | W608010 | 运行 | 铸铁 | 9.741 | 安国路 | 石棉水泥 | 承插 |  | 89-2-027 | <Null> |  |  | 300 |  |  |  |  | 0 | 0 |  | 三级街道 | <Null> | 9.7408 | 2 | 0.9 | 3 | 3546.616 | 2592.46 | 3553.608 | 2585.679
5121 | Polyline | GSGX | 1 | W608010 | 运行 | 球墨铸铁 | 108.395 | 天镇路 | 橡皮垫 | 承插 |  | 2009-2Y-030-1 | <Null> |  |  | 300 |  |  |  |  | 0 | 0 |  | 三级街道 | <Null> | 108.395 | 3 | 1 | 4 | 2578.192 | 3811.683 | 2474.777 | 3844.161
5122 | Polyline | GSGX | 1 | W608010 | 运行 | 球墨铸铁 | 38.609 | 广灵一路 | 橡皮垫 | 承插 |  | 2011-2Y-008 | <Null> |  |  | 300 |  |  |  |  | 0 | 0 |  | 三级街道 | <Null> | 38.6094 | 3 | 0.7 | 3 | 523.1535 | 4902.538 | 543.1653 | 4935.557
5123 | Polyline | GSGX | 1 | W608010 | 运行 | 球墨铸铁 | 19.004 | 广灵一路 | 橡皮垫 | 承插 |  | 2011-2Y-008 | <Null> |  |  | 300 |  |  |  |  | 0 | 0 |  | 三级街道 | <Null> | 19.0036 | 3 | 0.7 | 3 | 543.1653 | 4935.557 | 553.1024 | 4951.755
5124 | Polyline | GSGX | 1 | W608010 | 运行 | 球墨铸铁 | 1.042 | 广灵一路 | 橡皮垫 | 承插 |  | 2011-2Y-008 | <Null> |  |  | 300 |  |  |  |  | 0 | 0 |  | 三级街道 | <Null> | 1.0415 | 3 | 0.7 | 3 | 670.2234 | 5154.8 | 670.6717 | 5155.74
5125 | Polyline | GSGX | 1 | W608010 | 运行 | 球墨铸铁 | 14.766 | 广灵一路 | 橡皮垫 | 承插 |  | 2011-2Y-008 | <Null> |  |  | 300 |  |  |  |  | 0 | 0 |  | 三级街道 | <Null> | 14.7658 | 3 | 0.7 | 3 | 670.9513 | 5156.326 | 675.364 | 5170.413
5126 | Polyline | GSGX | 1 | W608010 | 运行 | 铸铁 | 57.649 | 曲阳小区 | 石棉水泥 | 承插 | 水泥 | 84-2-322H | <Null> |  |  | 300 |  |  |  |  | 0 | 0 |  | 无记录 | <Null> | 56.6563 | 3 | 1.1 | 3 | 1810.059 | 5634.385 | 1865.895 | 5627.421
5127 | Polyline | GSGX | 1 | W608010 | 运行 | 铸铁 | 57.649 | 曲阳小区 | 石棉水泥 | 承插 | 水泥 | 84-2-322H | <Null> |  |  | 300 |  |  |  |  | 0 | 0 |  | 无记录 | <Null> | 0.99306 | 3 | 1.1 | 3 | 1865.895 | 5627.421 | 1866.886 | 5627.357
5128 | Polyline | GSGX | 1 | W608010 | 运行 | 铸铁 | 138.638 | 中山北一路 | 石棉水泥 | 承插 | 柏油 |  | <Null> |  |  | 300 |  |  |  |  | 0 | 0 |  | 一级街道 | <Null> | 138.6384 | 1 | 0.6 | 2 | 618.24 | 4715.52 | 686.6915 | 4834.816
5129 | Polyline | GSGX | 1 | W608010 | 运行 | 铸铁 | 34.503 | 广粤路 | 石棉水泥 | 承插 |  | 92-2-49 | <Null> |  |  | 300 |  |  |  |  | 0 | 0 |  | 一级街道 | <Null> | 34.5032 | 2 | 1 | 2 | -379.6672 | 7706.744 | -380.446 | 7741.233
5130 | Polyline | GSGX | 1 | W608010 | 运行 | 球墨铸铁 | 29.541 | 天宝路 | 橡皮垫 | 承插 |  | 09-振东-40 | <Null> |  |  | 300 |  |  |  |  | 0 | 0 |  | 三级街道 | <Null> | 29.5407 | 3 | 0.6 | 3 | 2509.944 | 3478.164 | 2501.183 | 3449.955
5131 | Polyline | GSGX | 1 | W608010 | 运行 | 铸铁 | 20.552 | 商丘路 | 石棉水泥 | 承插 |  | DJD-330 | <Null> |  |  | 300 |  |  |  |  | 0 | 0 |  | 三级街道 | <Null> | 20.5524 | 2 | 0 | 2 | 2532.421 | 1737.259 | 2521.357 | 1754.578
5132 | Polyline | GSGX | 1 | W608010 | 运行 | 铸铁 | 6.539 | 商丘路 | 石棉水泥 | 承插 |  | DJD-330 | <Null> |  |  | 300 |  |  |  |  | 0 | 0 |  | 三级街道 | <Null> | 6.5395 | 2 | 0 | 2 | 2358.667 | 2020.319 | 2361.886 | 2014.627
5133 | Polyline | GSGX | 1 | W608010 | 运行 | 铸铁 | 4.632 | 商丘路 | 石棉水泥 | 承插 |  | DJD-330 | <Null> |  |  | 300 |  |  |  |  | 0 | 0 |  | 三级街道 | <Null> | 1.8876 | 2 | 0 | 2 | 2361.886 | 2014.627 | 2362.815 | 2012.984
5134 | Polyline | GSGX | 1 | W608010 | 运行 | 铸铁 | 4.632 | 商丘路 | 石棉水泥 | 承插 |  | DJD-330 | <Null> |  |  | 300 |  |  |  |  | 0 | 0 |  | 三级街道 | <Null> | 2.7476 | 2 | 0 | 2 | 2362.815 | 2012.984 | 2365.508 | 2012.434
5135 | Polyline | GSGX | 1 | W608010 | 运行 | 球墨铸铁 | 1.22 | 东汉阳路 | 橡皮垫 | 承插 |  | 2000-2-53 | <Null> |  |  | 300 |  |  |  |  | 0 | 0 |  | 三级街道 | <Null> | 1.2201 | 3 | 1 | 4 | 2360.751 | 2014.178 | 2361.886 | 2014.627
5136 | Polyline | GSGX | 1 | W608010 | 运行 | 球墨铸铁 | 52.389 | 丰镇路 | 橡皮垫 | 承插 |  | 1997-04-01 | <Null> |  |  | 300 |  |  |  |  | 0 | 0 |  | 三级街道 | <Null> | 26.3367 | 3 | 1 | 4 | 460.4483 | 7873.539 | 486.7419 | 7875.023
5137 | Polyline | GSGX | 1 | W608010 | 运行 | 球墨铸铁 | 52.389 | 丰镇路 | 橡皮垫 | 承插 |  | 1997-04-01 | <Null> |  |  | 300 |  |  |  |  | 0 | 0 |  | 三级街道 | <Null> | 26.052 | 3 | 1 | 4 | 486.7419 | 7875.023 | 511.752 | 7881.419
5138 | Polyline | GSGX | 1 | W608010 | 运行 | 铸铁 | 14.539 | 凉城路 | 石棉水泥 | 承插 |  | 1989-04-11 | <Null> |  |  | 300 |  |  |  |  | 0 | 0 |  | 三级街道 | <Null> | 14.5388 | 2 | 0 | 2 | -64.4032 | 6836.323 | -64.3001 | 6821.787
5139 | Polyline | GSGX | 1 | W608010 | 运行 | 铸铁 | 57.132 | 新港路 | 石棉水泥 | 承插 |  |  | <Null> |  |  | 300 |  |  |  |  | 0 | 0 |  | 三级街道 | <Null> | 57.1321 | 2 | 0.8 | 3 | 3222.495 | 3884.4 | 3278.481 | 3895.748
5140 | Polyline | GSGX | 1 | W608010 | 运行 | 铸铁 | 3.597 | 花园路 | 石棉水泥 | 承插 |  | 1965-03-16 | <Null> |  |  | 300 |  |  |  |  | 0 | 0 |  | 二级街道 | <Null> | 3.5431 | 3 | 1 | 3 | 336.6611 | 4249.599 | 339.0973 | 4247.027
5141 | Polyline | GSGX | 1 | W608010 | 运行 | 铸铁 | 1.51 | 东体育会路 | 石棉水泥 | 承插 | 水泥 | 89-2-32 | <Null> |  |  | 300 |  |  |  |  | 0 | 0 |  | 三级街道 | <Null> | 1.51 | 2 | 0.9 | 3 | 852.4664 | 4550.462 | 853.2036 | 4549.144
5142 | Polyline | GSGX | 1 | W608010 | 运行 | 球墨铸铁 | 9.83 | 汶水东路 | 橡皮垫 | 承插 |  | 03-2-113北 | <Null> |  |  | 300 |  |  |  |  | 0 | 0 |  | 一级街道 | <Null> | 9.8295 | 2 | 1 | 3 | 1030.48 | 6288.715 | 1033.153 | 6279.256
5143 | Polyline | GSGX | 1 | W608010 | 运行 | 球墨铸铁 | 0.34 | 汶水东路 | 橡皮垫 | 承插 |  | 03-2-113北 | <Null> |  |  | 300 |  |  |  |  | 0 | 0 |  | 一级街道 | <Null> | 0.34045 | 2 | 1 | 3 | 1197.641 | 6340.707 | 1197.968 | 6340.801
5144 | Polyline | GSGX | 1 | W608010 | 运行 | 铸铁 | 15.294 | 塘沽路 | 石棉水泥 | 承插 |  | 92-2-87 | <Null> |  |  | 300 |  |  |  |  | 0 | 0 |  | 三级街道 | <Null> | 15.2944 | 3 | 1 | 4 | 1428.675 | 1649.245 | 1443.953 | 1649.952
5145 | Polyline | GSGX | 1 | W608010 | 运行 | 球墨铸铁 | 1.651 | 三门支路 | 橡皮垫 | 承插 |  | 2004-2-60 | <Null> |  |  | 300 |  |  |  |  | 0 | 0 |  | 四级街道 | <Null> | 1.6888 | 4 | 1 | 5 | 837.3693 | 8767.677 | 836.5778 | 8769.169
5146 | Polyline | GSGX | 1 | W608010 | 运行 | 铸铁 | 3.24 | 安国路 |  |  |  |  | <Null> |  |  | 300 |  |  |  |  | 0 | 0 |  | 三级街道 | <Null> | 3.2403 | 2 | 0 | 2 | 3292.97 | 2852.293 | 3295.215 | 2849.956
5147 | Polyline | GSGX | 1 | W608010 | 运行 | 球墨铸铁 | 2.88 | 东余航路 | 橡皮垫 | 承插 |  | 2011-3-148 | <Null> |  |  | 300 |  |  |  |  | 0 | 0 |  | 无记录 | <Null> | 2.8796 | 3 | 1 | 4 | 3436.408 | 2987.12 | 3438.273 | 2989.314
5148 | Polyline | GSGX | 1 | W608010 | 运行 | 铸铁 | 13.884 | 东长治路 | 石棉水泥 | 承插 |  | 85-8-305 | <Null> |  |  | 300 |  |  |  |  | 0 | 0 |  | 二级街道 | <Null> | 13.8838 | 3 | 1 | 3 | 2480.986 | 1847.092 | 2468.476 | 1841.071
5149 | Polyline | GSGX | 1 | W608010 | 运行 | 球墨铸铁 | 0.595 | 汶水路 | 橡皮垫 | 承插 |  | 03-2-113北 | <Null> |  |  | 300 |  |  |  |  | 0 | 0 |  | 无记录 | <Null> | 0.5951 | 3 | 1 | 4 | -503.9209 | 6596.042 | -503.3974 | 6595.759
5150 | Polyline | GSGX | 1 | W608010 | 运行 | 铸铁 | 21.421 | 水电路 | 石棉水泥 | 承插 | 水泥 | 87-3-302 | <Null> |  |  | 300 |  |  |  |  | 0 | 0 |  | 二级街道 | <Null> | 21.4208 | 2 | 0.9 | 2 | 542.561 | 6277.795 | 546.3213 | 6256.708
5151 | Polyline | GSGX | 1 | W608010 | 运行 | 球墨铸铁 | 24.309 | 水电路 | 橡皮垫 | 承插 |  | 03-2-113北 | <Null> |  |  | 300 |  |  |  |  | 0 | 0 |  | 二级街道 | <Null> | 24.3092 | 3 | 1 | 4 | 548.4871 | 6194.472 | 550.0229 | 6170.308
5152 | Polyline | GSGX | 1 | W608010 | 运行 | 铸铁 | 6.037 | 汶水东路 | 石棉水泥 | 承插 |  |  | <Null> |  |  | 300 |  |  |  |  | 0 | 0 |  | 一级街道 | <Null> | 6.0666 | 2 | 1 | 2 | 566.3338 | 6241.333 | 572.3877 | 6240.94
5153 | Polyline | GSGX | 1 | W608010 | 运行 | 钢 | 28.952 | 新市路 | 橡皮垫 | 法兰 | 三渣 | 1990-02-12 | <Null> |  |  | 300 |  |  |  |  | 0 | 0 |  | 四级街道 | <Null> | 28.9515 | 3 | 0.9 | 4 | 852.0245 | 6230.712 | 860.3414 | 6203.609
5154 | Polyline | GSGX | 1 | W608010 | 运行 | 球墨铸铁 | 30.408 | 保定路 | 橡皮垫 | 承插 |  | 99-2-191 | <Null> |  |  | 300 |  |  |  |  | 0 | 0 |  | 三级街道 | <Null> | 30.4079 | 3 | 1 | 4 | 3722.952 | 2690.983 | 3742.043 | 2667.315
5155 | Polyline | GSGX | 1 | W608010 | 运行 | 球墨铸铁 | 3.235 | 汶水东路 | 橡皮垫 | 承插 |  | 03-2-113北 | <Null> |  |  | 300 |  |  |  |  | 0 | 0 |  | 一级街道 | <Null> | 3.2353 | 2 | 1 | 3 | 1485.411 | 6486.824 | 1488.45 | 6487.932
5156 | Polyline | GSGX | 1 | W608010 | 运行 | 球墨铸铁 | 0.83 | 汶水东路 | 橡皮垫 | 承插 |  | 03-2-113北 | <Null> |  |  | 300 |  |  |  |  | 0 | 0 |  | 一级街道 | <Null> | 0.82993 | 2 | 1 | 3 | 1515.201 | 6444.16 | 1515.979 | 6444.448
5157 | Polyline | GSGX | 1 | W608010 | 运行 | 铸铁 | 19.24 | 汶水东路 | 石棉水泥 | 承插 | 柏油 | 93-2-141 | <Null> |  |  | 300 |  |  |  |  | 0 | 0 |  | 一级街道 | <Null> | 19.2396 | 1 | 0.8 | 2 | 1499.756 | 6491.464 | 1504.09 | 6472.72
5158 | Polyline | GSGX | 1 | W608010 | 运行 | 球墨铸铁 | 11.532 | 飞虹路 | 橡皮垫 | 承插 |  | 03-3-201 | <Null> |  |  | 300 |  |  |  |  | 0 | 0 |  | 三级街道 | <Null> | 11.5319 | 3 | 1 | 4 | 3323.47 | 3444.893 | 3312.667 | 3440.856
5159 | Polyline | GSGX | 1 | W608010 | 运行 | 球墨铸铁 | 21.761 | 汶水东路 | 橡皮垫 | 承插 |  | 03-2-113北 | <Null> |  |  | 300 |  |  |  |  | 0 | 0 |  | 一级街道 | <Null> | 21.7614 | 2 | 1 | 3 | 1168.218 | 6377.329 | 1189.049 | 6383.622
5160 | Polyline | GSGX | 1 | W608010 | 运行 | 球墨铸铁 | 50.455 | 广粤路 | 橡皮垫 | 承插 |  | 1997-01-16 | <Null> |  |  | 300 |  |  |  |  | 0 | 0 |  | 一级街道 | <Null> | 50.4555 | 2 | 0.6 | 2 | -403.9448 | 8041.33 | -405.363 | 7990.91
5161 | Polyline | GSGX | 1 | W608010 | 运行 | 球墨铸铁 | 70.485 | 嘉兴路 | 橡皮垫 | 承插 |  | 2006-03-04 | <Null> |  |  | 300 |  |  |  |  | 0 | 0 |  | 三级街道 | <Null> | 63.5235 | 3 | 1.1 | 4 | 1703.119 | 2581.127 | 1765.5 | 2569.137
5162 | Polyline | GSGX | 1 | W608010 | 运行 | 球墨铸铁 | 70.485 | 嘉兴路 | 橡皮垫 | 承插 |  | 2006-03-04 | <Null> |  |  | 300 |  |  |  |  | 0 | 0 |  | 三级街道 | <Null> | 6.9615 | 3 | 1.1 | 4 | 1765.5 | 2569.137 | 1772.323 | 2567.758
5163 | Polyline | GSGX | 1 | W608010 | 运行 | 钢 | 1.985 | 青云路 | 橡皮垫 | 法兰 |  | 2000-02-24 | <Null> |  |  | 300 |  |  |  |  | 0 | 0 |  | 三级街道 | <Null> | 1.9847 | 2 | 0 | 3 | 452.3067 | 3581.992 | 453.7187 | 3580.597
5164 | Polyline | GSGX | 1 | W608010 | 运行 | 球墨铸铁 | 0.808 | 新市北路 | 橡皮垫 | 承插 |  | 03-3-100北 | <Null> |  |  | 300 |  |  |  |  | 0 | 0 |  | 三级街道 | <Null> | 0.80822 | 3 | 0.8 | 3 | 900.0895 | 8227.593 | 900.3185 | 8226.817
5165 | Polyline | GSGX | 1 | W608010 | 运行 | 钢 | 3.717 | 逸仙路 | 橡皮垫 | 法兰 |  | 03-3-100北 | <Null> |  |  | 300 |  |  |  |  | 0 | 0 |  | 一级街道 | <Null> | 3.7166 | 1 | 0 | 1 | 1273.826 | 8245.036 | 1276.913 | 8245.879
5166 | Polyline | GSGX | 1 | W608010 | 运行 | 球墨铸铁 | 4.295 | 广粤路 | 橡皮垫 | 承插 |  | 1997-01-16 | <Null> |  |  | 300 |  |  |  |  | 0 | 0 |  | 一级街道 | <Null> | 4.2954 | 2 | 0.6 | 2 | -403.7082 | 8045.619 | -403.9448 | 8041.33
5167 | Polyline | GSGX | 1 | W608010 | 运行 | 钢 | 4.068 | 广粤路 | 橡皮垫 | 法兰 |  | 03-3-100北 | <Null> |  |  | 300 |  |  |  |  | 0 | 0 |  | 一级街道 | <Null> | 4.0679 | 1 | 0 | 1 | -404.8524 | 8049.109 | -403.7082 | 8045.619
5168 | Polyline | GSGX | 1 | W608010 | 运行 | 球墨铸铁 | 1.19 | 场中路 | 橡皮垫 | 承插 |  | 03-3-100北 | <Null> |  |  | 300 |  |  |  |  | 0 | 0 |  | 一级街道 | <Null> | 1.1903 | 2 | 0.8 | 2 | -360.5983 | 8089.115 | -359.4088 | 8089.158
5169 | Polyline | GSGX | 1 | W608010 | 运行 | 球墨铸铁 | 1.432 | 逸仙路 | 橡皮垫 | 承插 |  | 03-3-100北 | <Null> |  |  | 300 |  |  |  |  | 0 | 0 |  | 一级街道 | <Null> | 1.4321 | 2 | 0.8 | 2 | 1277.706 | 8281.186 | 1277.688 | 8282.617
5170 | Polyline | GSGX | 1 | W608010 | 运行 | 球墨铸铁 | 40.852 | 邯郸路 | 橡皮垫 | 承插 |  | 03-2-112北 | <Null> |  |  | 300 |  |  |  |  | 0 | 0 |  | 一级街道 | <Null> | 40.8522 | 2 | 1 | 3 | 2128.725 | 6678.536 | 2089.944 | 6665.694
5171 | Polyline | GSGX | 1 | W608010 | 运行 | 球墨铸铁 | 29.488 | 邯郸路 | 橡皮垫 | 承插 |  | 03-2-112北 | <Null> |  |  | 300 |  |  |  |  | 0 | 0 |  | 一级街道 | <Null> | 29.4879 | 2 | 1 | 3 | 1911.857 | 6613.76 | 1939.71 | 6623.441
5172 | Polyline | GSGX | 1 | W608010 | 运行 | 钢 | 1.963 | 邯郸路 | 橡皮垫 | 法兰 |  | 03-2-112北 | <Null> |  |  | 300 |  |  |  |  | 0 | 0 |  | 一级街道 | <Null> | 1.9628 | 2 | 1 | 3 | 1749.2 | 6546.752 | 1751.085 | 6547.3
5173 | Polyline | GSGX | 1 | W608010 | 运行 | 球墨铸铁 | 5.392 | 华严路 | 橡皮垫 | 承插 |  | 03-3-100北 | <Null> |  |  | 300 |  |  |  |  | 0 | 0 |  | 四级街道 | <Null> | 5.4388 | 3 | 0 | 4 | 89.3281 | 8089.414 | 88.9305 | 8083.996
5174 | Polyline | GSGX | 1 | W608010 | 运行 | 钢 | 1.132 | 凉城路 | 橡皮垫 | 法兰 |  | 03-3-100北 | <Null> |  |  | 300 |  |  |  |  | 0 | 0 |  | 三级街道 | <Null> | 1.1316 | 2 | 0 | 3 | -12.0744 | 8075.176 | -12.2065 | 8074.324
5175 | Polyline | GSGX | 1 | W608010 | 运行 | 球墨铸铁 | 0.865 | 场中路 | 橡皮垫 | 承插 |  | 03-3-100北 | <Null> |  |  | 300 |  |  |  |  | 0 | 0 |  | 一级街道 | <Null> | 0.86469 | 2 | 0.8 | 2 | -27.4794 | 8120.238 | -26.626 | 8120.377
5176 | Polyline | GSGX | 1 | W608010 | 运行 | 钢 | 5.845 | 广粤路 | 橡皮垫 | 法兰 |  | 03-3-100北 | <Null> |  |  | 300 |  |  |  |  | 0 | 0 |  | 一级街道 | <Null> | 5.8451 | 1 | 0 | 1 | -363.4779 | 8053.538 | -364.8058 | 8047.972
5177 | Polyline | GSGX | 1 | W608010 | 运行 | 球墨铸铁 | 8.02 |  | 橡皮垫 | 承插 |  | 2009-东接-1349 | <Null> |  |  | 300 |  |  |  |  | 0 | 0 |  | 无记录 | <Null> | 8.0199 | 2 | 0 | 2 | 485.5904 | 4187.242 | 490.61 | 4182.778
5178 | Polyline | GSGX | 1 | W608010 | 运行 | 球墨铸铁 | 23.168 |  | 橡皮垫 | 承插 |  | 2009-东接-1349 | <Null> |  |  | 300 |  |  |  |  | 0 | 0 |  | 无记录 | <Null> | 23.1677 | 2 | 0 | 2 | 710.1637 | 4154.508 | 687.2923 | 4150.814
5179 | Polyline | GSGX | 1 | W608010 | 运行 | 铸铁 | 62.089 | 大连西路 | 石棉水泥 | 承插 | 三渣 | 85-8-301 | <Null> |  |  | 300 |  |  |  |  | 0 | 0 |  | 一级街道 | <Null> | 25.056 | 1 | 0.6 | 2 | 1579.981 | 4789.929 | 1605.021 | 4789.042
5180 | Polyline | GSGX | 1 | W608010 | 运行 | 铸铁 | 62.089 | 大连西路 | 石棉水泥 | 承插 | 三渣 | 85-8-301 | <Null> |  |  | 300 |  |  |  |  | 0 | 0 |  | 一级街道 | <Null> | 37.0327 | 1 | 0.6 | 2 | 1605.021 | 4789.042 | 1642.04 | 4788.126
5181 | Polyline | GSGX | 1 | W608010 | 运行 | 钢 | 5.917 |  | 橡皮垫 | 法兰 |  | 2003-2-19北 | <Null> |  |  | 300 |  |  |  |  | 0 | 0 |  | 无记录 | <Null> | 5.9173 | 2 | 0 | 2 | 1642.04 | 4788.126 | 1647.955 | 4787.983
5182 | Polyline | GSGX | 1 | W608010 | 运行 | 球墨铸铁 | 41.24 | 大连西路 | 橡皮垫 | 承插 | 水泥 | 2003-2-19北 | <Null> |  |  | 300 |  |  |  |  | 0 | 0 |  | 一级街道 | <Null> | 41.2399 | 2 | 0 | 2 | 1808.905 | 4742.49 | 1848.61 | 4746.013
5183 | Polyline | GSGX | 1 | W608010 | 运行 | 球墨铸铁 | 30.596 | 虹关路 | 橡皮垫 | 承插 |  | 2010-2y-005 | <Null> |  |  | 300 |  |  |  |  | 0 | 0 |  | 三级街道 | <Null> | 24.5231 | 3 | 1 | 4 | 2511.323 | 3580.311 | 2532.387 | 3570.27
5184 | Polyline | GSGX | 1 | W608010 | 运行 | 球墨铸铁 | 30.596 | 虹关路 | 橡皮垫 | 承插 |  | 2010-2y-005 | <Null> |  |  | 300 |  |  |  |  | 0 | 0 |  | 三级街道 | <Null> | 6.0729 | 3 | 1 | 4 | 2532.387 | 3570.27 | 2538.182 | 3568.454
5185 | Polyline | GSGX | 1 | W608010 | 运行 | 球墨铸铁 | 2.123 |  | 橡皮垫 | 承插 |  | 2010-2-东-017 | <Null> |  |  | 300 |  |  |  |  | 0 | 0 |  | 无记录 | <Null> | 2.1227 | 2 | 0.6 | 3 | 2314.628 | 3755.375 | 2316.667 | 3754.786
5186 | Polyline | GSGX | 1 | W608010 | 运行 | 球墨铸铁 | 13.33 |  | 橡皮垫 | 承插 |  | 2010-2-东-017 | <Null> |  |  | 300 |  |  |  |  | 0 | 0 |  | 无记录 | <Null> | 13.3299 | 2 | 0.6 | 3 | 2441.176 | 3699.802 | 2437.275 | 3687.056
5187 | Polyline | GSGX | 1 | W608010 | 运行 | 球墨铸铁 | 4.369 | 虹关路 | 橡皮垫 | 承插 |  | 2010-2y-005 | <Null> |  |  | 300 |  |  |  |  | 0 | 0 |  | 三级街道 | <Null> | 4.3687 | 3 | 1 | 4 | 2341.665 | 3631.599 | 2345.835 | 3630.295
5188 | Polyline | GSGX | 1 | W608010 | 运行 | 球墨铸铁 | 24.59 |  | 橡皮垫 | 承插 |  | 2010-2-东-017 | <Null> |  |  | 300 |  |  |  |  | 0 | 0 |  | 无记录 | <Null> | 24.5903 | 2 | 0.6 | 3 | 2309.995 | 3755.805 | 2302.567 | 3732.364
5189 | Polyline | GSGX | 1 | W608010 | 运行 | 球墨铸铁 | 37.95 |  | 橡皮垫 | 承插 |  | 2010-2-东-017 | <Null> |  |  | 300 |  |  |  |  | 0 | 0 |  | 无记录 | <Null> | 37.9496 | 2 | 0.6 | 3 | 2297.026 | 3703.949 | 2333.461 | 3693.335
5190 | Polyline | GSGX | 1 | W608010 | 运行 | 铸铁 | 0.797 | 海伦路 |  |  |  |  | <Null> |  |  | 300 |  |  |  |  | 0 | 0 |  | 三级街道 | <Null> | 0.79695 | 2 | 0 | 2 | 1594.268 | 2740.973 | 1594.043 | 2740.209
5191 | Polyline | GSGX | 1 | W608010 | 运行 | 铸铁 | 11.336 | 海伦路 |  |  |  |  | <Null> |  |  | 300 |  |  |  |  | 0 | 0 |  | 三级街道 | <Null> | 11.3362 | 2 | 0 | 2 | 1591.67 | 2740.362 | 1580.935 | 2744.006
5192 | Polyline | GSGX | 1 | W608010 | 运行 | 球墨铸铁 | 67.486 | 四平路 | 橡皮垫 | 承插 |  | 2008-2-003-1 | <Null> |  |  | 300 |  |  |  |  | 0 | 0 |  | 一级街道 | <Null> | 67.4865 | 2 | 1 | 3 | 1641.286 | 2827.023 | 1657.9 | 2892.404
5193 | Polyline | GSGX | 1 | W608010 | 运行 | 球墨铸铁 | 2.932 | 四平路 | 橡皮垫 | 承插 |  | 2008-2-003-1 | <Null> |  |  | 300 |  |  |  |  | 0 | 0 |  | 一级街道 | <Null> | 2.9324 | 2 | 1 | 3 | 1640.732 | 2824.144 | 1641.286 | 2827.023
5194 | Polyline | GSGX | 1 | W608010 | 运行 | 球墨铸铁 | 7.023 | 天潼路 | 橡皮垫 | 承插 |  | 08-2-001-1 | <Null> |  |  | 300 |  |  |  |  | 0 | 0 |  | 三级街道 | <Null> | 7.0227 | 3 | 1 | 4 | 1088.989 | 1180.819 | 1095.494 | 1183.464
5195 | Polyline | GSGX | 1 | W608010 | 运行 | 球墨铸铁 | 76.799 | 北苏州路 | 橡皮垫 | 承插 |  | 2007-2-43 | <Null> |  |  | 300 |  |  |  |  | 0 | 0 |  | 三级街道 | <Null> | 76.7987 | 3 | 1 | 4 | 1562.525 | 1232.183 | 1635.578 | 1216.322
5196 | Polyline | GSGX | 1 | W608010 | 运行 | 球墨铸铁 | 31.381 | 北苏州路 | 橡皮垫 | 承插 |  | 2007-2-43 | <Null> |  |  | 300 |  |  |  |  | 0 | 0 |  | 三级街道 | <Null> | 31.3808 | 3 | 1 | 4 | 1635.578 | 1216.322 | 1665.389 | 1206.524
5197 | Polyline | GSGX | 1 | W608010 | 运行 | 铸铁 | 2.557 | 纪念路 |  |  |  |  | <Null> |  |  | 300 |  |  |  |  | 0 | 0 |  | 三级街道 | <Null> | 2.5571 | 2 | 0 | 2 | 1287.714 | 6975.663 | 1289.966 | 6976.875
5198 | Polyline | GSGX | 1 | W608010 | 运行 | 铸铁 | 35.897 | 纪念路 |  |  |  |  | <Null> |  |  | 300 |  |  |  |  | 0 | 0 |  | 三级街道 | <Null> | 35.8975 | 2 | 0 | 2 | 1289.966 | 6976.875 | 1321.608 | 6993.826
5199 | Polyline | GSGX | 1 | W608010 | 运行 | 球墨铸铁 | 24.937 | 天宝路 | 橡皮垫 | 承插 |  | 05-2-45北 | <Null> |  |  | 300 |  |  |  |  | 0 | 0 |  | 三级街道 | <Null> | 24.937 | 3 | 1 | 4 | 2613.255 | 3800.676 | 2621.262 | 3824.259
5200 | Polyline | GSGX | 1 | W608010 | 运行 | 铸铁 | 22.559 | 武昌路 | 石棉水泥 | 承插 |  | 93-2-71 | <Null> |  |  | 300 |  |  |  |  | 0 | 0 |  | 三级街道 | <Null> | 22.5587 | 2 | 0 | 2 | 1610.54 | 1498.688 | 1588.122 | 1501.202
5201 | Polyline | GSGX | 1 | W608010 | 运行 | 球墨铸铁 | 12.271 | 东体育会路 | 橡皮垫 | 承插 |  | 2007-03-09 | <Null> |  |  | 300 |  |  |  |  | 0 | 0 |  | 三级街道 | <Null> | 12.2706 | 3 | 1.1 | 4 | 1299.079 | 4936.605 | 1309.099 | 4929.523
5202 | Polyline | GSGX | 1 | W608010 | 运行 | 铸铁 | 8.777 | 赤峰路 | 石棉水泥 | 承插 | 柏油 | 87-7-303 | <Null> |  |  | 300 |  |  |  |  | 0 | 0 |  | 三级街道 | <Null> | 8.7774 | 2 | 0 | 2 | 1511.481 | 5439.333 | 1517.773 | 5436.256
5203 | Polyline | GSGX | 1 | W608010 | 运行 | 铸铁 | 3.051 | 福德路 | 石棉水泥 | 承插 |  | 94-2-233 | <Null> |  |  | 300 |  |  |  |  | 0 | 0 |  | 四级街道 | <Null> | 3.0508 | 3 | 1.1 | 4 | 1790.207 | 1297.51 | 1793.24 | 1297.187
5204 | Polyline | GSGX | 1 | W608010 | 运行 | 铸铁 | 22.948 | 福德路 | 石棉水泥 | 承插 |  | 94-2-233 | <Null> |  |  | 300 |  |  |  |  | 0 | 0 |  | 四级街道 | <Null> | 22.9479 | 3 | 1.1 | 4 | 1793.24 | 1297.187 | 1815.689 | 1292.465
5205 | Polyline | GSGX | 1 | W608010 | 运行 | 球墨铸铁 | 1.813 | 花园路 | 橡皮垫 | 承插 |  | 2007-03-06 | <Null> |  |  | 300 |  |  |  |  | 0 | 0 |  | 二级街道 | <Null> | 1.8135 | 3 | 1 | 4 | 448.5096 | 4122.812 | 450.0962 | 4121.934
5206 | Polyline | GSGX | 1 | W608010 | 运行 | 球墨铸铁 | 9.55 | 花园路 | 橡皮垫 | 承插 |  | 2007-03-06 | <Null> |  |  | 300 |  |  |  |  | 0 | 0 |  | 二级街道 | <Null> | 9.55 | 3 | 1 | 4 | 562.5723 | 4073.308 | 570.6334 | 4068.238
5207 | Polyline | GSGX | 1 | W608010 | 运行 | 球墨铸铁 | 154.038 | 花园路 | 橡皮垫 | 承插 |  | 02-2-70 | <Null> |  |  | 300 |  |  |  |  | 0 | 0 |  | 二级街道 | <Null> | 154.0375 | 3 | 1 | 4 | 615.3812 | 4044.48 | 688.0419 | 3953.603
5208 | Polyline | GSGX | 1 | W608010 | 运行 | 球墨铸铁 | 22.389 | 江湾路 | 橡皮垫 | 承插 |  | 97-2-194 | <Null> |  |  | 300 |  |  |  |  | 0 | 0 |  | 无记录 | <Null> | 22.3892 | 3 | 1 | 4 | 722.6489 | 4061.34 | 712.4021 | 4041.433
5209 | Polyline | GSGX | 1 | W608010 | 运行 | 球墨铸铁 | 3.514 | 大连路 | 橡皮垫 | 承插 |  | 2006-02-15 | <Null> |  |  | 300 |  |  |  |  | 0 | 0 |  | 一级街道 | <Null> | 3.5606 | 2 | 1 | 3 | 2841.321 | 4563.095 | 2844.252 | 4561.072
5210 | Polyline | GSGX | 1 | W608010 | 运行 | 球墨铸铁 | 15.523 | 四平路 | 橡皮垫 | 承插 |  | 03-3-20北 | <Null> |  |  | 300 |  |  |  |  | 0 | 0 |  | 一级街道 | <Null> | 15.5234 | 2 | 1 | 3 | 2106.25 | 3800.882 | 2095.646 | 3789.546
5211 | Polyline | GSGX | 1 | W608010 | 运行 | 铸铁 | 28.694 | 四平路 | 石棉水泥 | 承插 |  | 83-8-301 | <Null> |  |  | 300 |  |  |  |  | 0 | 0 |  | 一级街道 | <Null> | 28.6587 | 1 | 0.8 | 2 | 2228.863 | 3927.086 | 2248.82 | 3947.653
5212 | Polyline | GSGX | 1 | W608010 | 运行 | 铸铁 | 57.545 | 四平路 | 石棉水泥 | 承插 |  | 83-8-301 | <Null> |  |  | 300 |  |  |  |  | 0 | 0 |  | 一级街道 | <Null> | 57.5449 | 1 | 0.8 | 2 | 2248.82 | 3947.653 | 2288.67 | 3989.162
5213 | Polyline | GSGX | 1 | W608010 | 运行 | 钢 | 54.444 | 四平路 | 橡皮垫 | 法兰 |  | 96-东-635 | <Null> |  |  | 300 |  |  |  |  | 0 | 0 |  | 一级街道 | <Null> | 54.4441 | 1 | 0 | 1 | 2116.986 | 3860.069 | 2154.919 | 3899.116
5214 | Polyline | GSGX | 1 | W608010 | 运行 | 球墨铸铁 | 1.25 | 大名路 | 橡皮垫 | 承插 |  | 2008-3-68-1,2,3,4,5 | <Null> |  |  | 300 |  |  |  |  | 0 | 0 |  | 一级街道 | <Null> | 1.2503 | 2 | 1.1 | 3 | 1812.589 | 1275.671 | 1811.974 | 1276.76
5215 | Polyline | GSGX | 1 | W608010 | 运行 | 铸铁 | 0.894 | 乍浦路 | 石棉水泥 | 承插 |  | 1996-03-19 | <Null> |  |  | 300 |  |  |  |  | 0 | 0 |  | 三级街道 | <Null> | 0.89448 | 2 | 0.9 | 3 | 1531.103 | 1365.79 | 1531.225 | 1364.904
5216 | Polyline | GSGX | 1 | W608010 | 运行 | 球墨铸铁 | 8.769 | 香港丽园 |  |  |  |  | <Null> |  |  | 300 |  |  |  |  | 0 | 0 |  | 无记录 | <Null> | 8.7692 | 2 | 0 | 2 | 2511.181 | 2730.571 | 2518.158 | 2735.883
5217 | Polyline | GSGX | 1 | W608010 | 运行 | 球墨铸铁 | 11.833 | 梧州路 | 橡皮垫 | 承插 |  | 00-2-45 | <Null> |  |  | 300 |  |  |  |  | 0 | 0 |  | 无记录 | <Null> | 11.8329 | 3 | 1 | 4 | 2069.996 | 2435.952 | 2066.175 | 2447.151
5218 | Polyline | GSGX | 1 | W608010 | 运行 | 球墨铸铁 | 56.228 | 景祥路 | 橡皮垫 | 承插 |  | 07-2-5北 | <Null> |  |  | 300 |  |  |  |  | 0 | 0 |  | 三级街道 | <Null> | 56.1645 | 3 | 1 | 4 | -77.8251 | 3876.829 | -34.9495 | 3913.09
5219 | Polyline | GSGX | 1 | W608010 | 运行 | 球墨铸铁 | 0.496 | 广联路 | 橡皮垫 | 承插 |  | 07-2-5北 | <Null> |  |  | 300 |  |  |  |  | 0 | 0 |  | 三级街道 | <Null> | 0.49559 | 3 | 1 | 4 | -34.9495 | 3913.09 | -34.6322 | 3912.71
5220 | Polyline | GSGX | 1 | W608010 | 运行 | 球墨铸铁 | 1.908 | 黄山路 | 橡皮垫 | 承插 |  | 01-2-9北 | <Null> |  |  | 300 |  |  |  |  | 0 | 0 |  | 四级街道 | <Null> | 1.9082 | 4 | 1 | 5 | 7.0239 | 3854.786 | 8.5266 | 3855.962
5221 | Polyline | GSGX | 1 | W608010 | 运行 | 球墨铸铁 | 1.109 | 东宝兴路 | 橡皮垫 | 承插 |  | 03-3-178北 | <Null> |  |  | 300 |  |  |  |  | 0 | 0 |  | 三级街道 | <Null> | 1.1091 | 3 | 1 | 4 | 675.2877 | 2914.364 | 676.0431 | 2913.552
5222 | Polyline | GSGX | 1 | W608010 | 运行 | 球墨铸铁 | 29.813 | 东宝兴路 | 橡皮垫 | 承插 |  | 03-3-178北 | <Null> |  |  | 300 |  |  |  |  | 0 | 0 |  | 三级街道 | <Null> | 18.8692 | 3 | 1 | 4 | 761.0746 | 2824.292 | 775.0962 | 2811.932
5223 | Polyline | GSGX | 1 | W608010 | 运行 | 铸铁 | 1.649 | 宝山路 |  |  |  | 03-3-178北 | <Null> |  |  | 300 |  |  |  |  | 0 | 0 |  | 一级街道 | <Null> | 1.6491 | 1 | 0 | 1 | 667.9292 | 2920.861 | 668.9032 | 2922.192
5224 | Polyline | GSGX | 1 | W608010 | 运行 | 铸铁 | 0.531 | 中山北一路 | 石棉水泥 | 承插 | 柏油 |  | <Null> |  |  | 300 |  |  |  |  | 0 | 0 |  | 一级街道 | <Null> | 0.53116 | 1 | 0.6 | 2 | 618.572 | 4714.091 | 618.3993 | 4713.588
5225 | Polyline | GSGX | 1 | W608010 | 运行 | 铸铁 | 0.565 | 中山北一路 | 石棉水泥 | 承插 | 柏油 |  | <Null> |  |  | 300 |  |  |  |  | 0 | 0 |  | 一级街道 | <Null> | 0.56469 | 1 | 0.6 | 2 | 617.9246 | 4715.052 | 618.24 | 4715.52
5226 | Polyline | GSGX | 1 | W608010 | 运行 | 铸铁 | 7.142 | 车站南路 | 石棉水泥 | 承插 |  | 94-2-60 | <Null> |  |  | 300 |  |  |  |  | 0 | 0 |  | 三级街道 | <Null> | 7.142 | 3 | 1 | 4 | 1058.176 | 6855.833 | 1064.458 | 6859.231
5227 | Polyline | GSGX | 1 | W608010 | 运行 | 球墨铸铁 | 1.611 | 黄渡路 | 橡皮垫 | 承插 |  | 2008-3-195 | <Null> |  |  | 300 |  |  |  |  | 0 | 0 |  | 四级街道 | <Null> | 1.611 | 4 | 1 | 5 | 901.4527 | 3576.64 | 902.2435 | 3578.043
5228 | Polyline | GSGX | 1 | W608010 | 运行 | 球墨铸铁 | 4.863 | 黄渡路 | 橡皮垫 | 承插 |  | 2008-3-195 | <Null> |  |  | 300 |  |  |  |  | 0 | 0 |  | 四级街道 | <Null> | 4.8629 | 4 | 1 | 5 | 955.9998 | 3863.33 | 953.5956 | 3866.987
5229 | Polyline | GSGX | 1 | W608010 | 运行 | 球墨铸铁 | 1.521 | 黄渡路 | 橡皮垫 | 承插 |  | 2008-3-195 | <Null> |  |  | 300 |  |  |  |  | 0 | 0 |  | 四级街道 | <Null> | 1.5207 | 4 | 1 | 5 | 955.8411 | 3855.633 | 956.1377 | 3857.124
5230 | Polyline | GSGX | 1 | W608010 | 运行 | 球墨铸铁 | 7.701 | 汶水东路 | 橡皮垫 | 承插 |  | 03-2-113北 | <Null> |  |  | 300 |  |  |  |  | 0 | 0 |  | 一级街道 | <Null> | 7.7006 | 2 | 1 | 3 | 1605.537 | 6535.423 | 1598.469 | 6532.366
5231 | Polyline | GSGX | 1 | W608010 | 运行 | 铸铁 | 33.391 | 广中路 | 石棉水泥 | 承插 | 水泥 |  | <Null> |  |  | 300 |  |  |  |  | 0 | 0 |  | 一级街道 | <Null> | 33.3906 | 1 | 0.7 | 2 | 410.3696 | 4791.29 | 419.391 | 4821.607
5232 | Polyline | GSGX | 1 | W608010 | 运行 | 球墨铸铁 | 1.418 | 奎照路 | 橡皮垫 | 承插 |  | 2008-3-198 | <Null> |  |  | 300 |  |  |  |  | 0 | 0 |  | 三级街道 | <Null> | 1.4178 | 3 | 1 | 4 | 868.967 | 7334.527 | 870.3835 | 7334.466
5233 | Polyline | GSGX | 1 | W608010 | 运行 | 球墨铸铁 | 10.186 | 新市南路 | 橡皮垫 | 承插 |  | 2008-3-198 | <Null> |  |  | 300 |  |  |  |  | 0 | 0 |  | 三级街道 | <Null> | 10.1864 | 3 | 1 | 4 | 884.1277 | 7333.875 | 882.7914 | 7323.787
5234 | Polyline | GSGX | 1 | W608010 | 运行 | 球墨铸铁 | 50.789 | 新市南路 | 橡皮垫 | 承插 |  | 2008-3-198 | <Null> |  |  | 300 |  |  |  |  | 0 | 0 |  | 三级街道 | <Null> | 50.789 | 3 | 1 | 4 | 878.5607 | 7300.641 | 871.9985 | 7250.303
5235 | Polyline | GSGX | 1 | W608010 | 运行 | 球墨铸铁 | 36.083 | 新市南路 | 橡皮垫 | 承插 |  | 2008-3-198 | <Null> |  |  | 300 |  |  |  |  | 0 | 0 |  | 三级街道 | <Null> | 36.0827 | 3 | 1 | 4 | 930.3261 | 6530.615 | 937.4592 | 6495.289
5236 | Polyline | GSGX | 1 | W608010 | 运行 | 球墨铸铁 | 48.468 | 新市南路 | 橡皮垫 | 承插 |  | 2008-3-198 | <Null> |  |  | 300 |  |  |  |  | 0 | 0 |  | 三级街道 | <Null> | 48.4676 | 3 | 1 | 4 | 887.4033 | 6346.852 | 896.3488 | 6299.231
5237 | Polyline | GSGX | 1 | W608010 | 运行 | 球墨铸铁 | 2.55 | 新市南路 | 橡皮垫 | 承插 |  | 2008-3-198 | <Null> |  |  | 300 |  |  |  |  | 0 | 0 |  | 三级街道 | <Null> | 2.5504 | 3 | 1 | 4 | 895.5455 | 6296.811 | 896.3488 | 6299.231
5238 | Polyline | GSGX | 1 | W608010 | 运行 | 铸铁 | 1.048 | 虬江路 |  |  |  |  | <Null> |  |  | 300 |  |  |  |  | 0 | 0 |  | 三级街道 | <Null> | 1.0202 | 2 | 0 | 2 | 1182.508 | 2387.045 | 1183.384 | 2387.569
5239 | Polyline | GSGX | 1 | W608010 | 运行 | 球墨铸铁 | 2.422 | 昆明路 | 橡皮垫 | 承插 |  | 08-3-197 | <Null> |  |  | 300 |  |  |  |  | 0 | 0 |  | 三级街道 | <Null> | 2.4224 | 3 | 1 | 4 | 3651.128 | 2680.503 | 3651.888 | 2682.744
5240 | Polyline | GSGX | 1 | W608010 | 运行 | 球墨铸铁 | 19.764 | 新建路 | 橡皮垫 | 承插 |  | 07-3-36 | <Null> |  |  | 300 |  |  |  |  | 0 | 0 |  | 二级街道 | <Null> | 19.7644 | 3 | 1 | 4 | 2674.395 | 1885.234 | 2682.12 | 1867.049
5241 | Polyline | GSGX | 1 | W608010 | 运行 | 球墨铸铁 | 4.573 | 新建路 | 橡皮垫 | 承插 |  | 07-3-36 | <Null> |  |  | 300 |  |  |  |  | 0 | 0 |  | 二级街道 | <Null> | 4.5731 | 3 | 1 | 4 | 2682.12 | 1867.049 | 2678.125 | 1864.823
5242 | Polyline | GSGX | 1 | W608010 | 运行 | 球墨铸铁 | 5.263 | 新建路 | 橡皮垫 | 承插 |  | 07-3-36 | <Null> |  |  | 300 |  |  |  |  | 0 | 0 |  | 二级街道 | <Null> | 5.263 | 3 | 1 | 4 | 2678.125 | 1864.823 | 2673.527 | 1862.261
5243 | Polyline | GSGX | 1 | W608010 | 运行 | 球墨铸铁 | 1.487 | 周家嘴路 | 橡皮垫 | 承插 |  | 2007-2-56 | <Null> |  |  | 300 |  |  |  |  | 0 | 0 |  | 一级街道 | <Null> | 1.4871 | 2 | 1 | 3 | 2398.658 | 2346.765 | 2399.61 | 2347.907
5244 | Polyline | GSGX | 1 | W608010 | 运行 | 球墨铸铁 | 30.825 | 周家嘴路 | 橡皮垫 | 承插 |  | 2007-2-56 | <Null> |  |  | 300 |  |  |  |  | 0 | 0 |  | 一级街道 | <Null> | 30.8246 | 2 | 1 | 3 | 2431.098 | 2354.081 | 2424.301 | 2377.757
5245 | Polyline | GSGX | 1 | W608010 | 运行 | 球墨铸铁 | 2.891 | 株州路 | 橡皮垫 | 承插 |  | 09-2Y-051北 | <Null> |  |  | 300 |  |  |  |  | 0 | 0 |  | 三级街道 | <Null> | 2.8909 | 3 | 1.3 | 4 | -562.0015 | 4604.204 | -561.8672 | 4601.316
5246 | Polyline | GSGX | 1 | W608010 | 运行 | 球墨铸铁 | 1.827 |  | 橡皮垫 | 承插 |  | 2008-东接-1039 | <Null> |  |  | 300 |  |  |  |  | 0 | 0 |  | 无记录 | <Null> | 1.8271 | 2 | 0 | 2 | 1116.157 | 2068.547 | 1117.592 | 2069.678
5247 | Polyline | GSGX | 1 | W608010 | 运行 | 球墨铸铁 | 60.136 | 逸仙路 | 橡皮垫 | 承插 |  | 1997-01-27 | <Null> |  |  | 300 |  |  |  |  | 0 | 0 |  | 一级街道 | <Null> | 60.136 | 2 | 0.5 | 2 | 1598.98 | 6954.551 | 1618.521 | 6897.679
5248 | Polyline | GSGX | 1 | W608010 | 运行 | 球墨铸铁 | 10.911 | 昆明路 | 橡皮垫 | 承插 |  | 08-3-197 | <Null> |  |  | 300 |  |  |  |  | 0 | 0 |  | 三级街道 | <Null> | 10.9109 | 3 | 1 | 4 | 3719.323 | 2785.631 | 3725.028 | 2794.919
5249 | Polyline | GSGX | 1 | W608010 | 运行 | 铸铁 | 4.291 | 吴淞路 |  |  |  |  | <Null> |  |  | 300 |  |  |  |  | 0 | 0 |  | 一级街道 | <Null> | 4.291 | 1 | 0 | 1 | 1736.252 | 1548.951 | 1736.743 | 1553.214
5250 | Polyline | GSGX | 1 | W608010 | 运行 | 球墨铸铁 | 18.662 | 海宁路 | 橡皮垫 | 承插 |  | 1998-01-19 | <Null> |  |  | 300 |  |  |  |  | 0 | 0 |  | 一级街道 | <Null> | 18.6617 | 2 | 1.2 | 3 | 1630.222 | 2043.103 | 1648.325 | 2047.231
5251 | Polyline | GSGX | 1 | W608010 | 运行 | 球墨铸铁 | 1.666 | 海宁路 | 橡皮垫 | 承插 |  | 1998-01-19 | <Null> |  |  | 300 |  |  |  |  | 0 | 0 |  | 一级街道 | <Null> | 1.666 | 2 | 1.2 | 3 | 1648.325 | 2047.231 | 1649.795 | 2048.015
5252 | Polyline | GSGX | 1 | W608010 | 运行 | 球墨铸铁 | 9.406 | 虹关路 | 橡皮垫 | 承插 |  | 2010-2y-005 | <Null> |  |  | 300 |  |  |  |  | 0 | 0 |  | 三级街道 | <Null> | 9.4059 | 3 | 1 | 4 | 2296.309 | 3645.715 | 2305.289 | 3642.914
5253 | Polyline | GSGX | 1 | W608010 | 运行 | 球墨铸铁 | 14.453 | 水电路 | 橡皮垫 | 承插 |  | 2004-02-17 | <Null> |  |  | 300 |  |  |  |  | 0 | 0 |  | 二级街道 | <Null> | 14.4535 | 3 | 1.1 | 4 | 327.5887 | 4757.707 | 330.8433 | 4771.789
5254 | Polyline | GSGX | 1 | W608010 | 运行 | 铸铁 | 8.735 | 纪念路 |  |  |  |  | <Null> |  |  | 300 |  |  |  |  | 0 | 0 |  | 三级街道 | <Null> | 8.7346 | 2 | 0 | 2 | 1274.889 | 6968.826 | 1282.803 | 6972.523
5255 | Polyline | GSGX | 1 | W608010 | 运行 | 钢 | 1.256 | 海宁路 |  | 焊接 |  | 2008-东-0084 | <Null> |  |  | 300 |  |  |  |  | 0 | 0 |  | 一级街道 | <Null> | 1.2563 | 1 | 0 | 1 | 1096.955 | 1646.764 | 1097.633 | 1645.706
5256 | Polyline | GSGX | 1 | W608010 | 运行 | 球墨铸铁 | 2.711 | 广联路 | 橡皮垫 | 承插 |  | 07-2-5北 | <Null> |  |  | 300 |  |  |  |  | 0 | 0 |  | 三级街道 | <Null> | 2.7114 | 3 | 1 | 4 | 12.3886 | 3861.85 | 14.19 | 3859.823
5257 | Polyline | GSGX | 1 | W608010 | 运行 | 铸铁 | 5.019 | 天宝路 | 石棉水泥 | 承插 |  | 94-2-138 | <Null> |  |  | 300 |  |  |  |  | 0 | 0 |  | 三级街道 | <Null> | 5.0188 | 3 | 1 | 4 | 2561.979 | 4516.705 | 2561.051 | 4511.772
5258 | Polyline | GSGX | 1 | W608010 | 运行 | 铸铁 | 3.581 | 赤峰路 | 石棉水泥 | 承插 | 柏油 | 87-7-303 | <Null> |  |  | 300 |  |  |  |  | 0 | 0 |  | 三级街道 | <Null> | 3.5806 | 2 | 0 | 2 | 1517.632 | 5431.806 | 1517.518 | 5428.227
5259 | Polyline | GSGX | 1 | W608010 | 运行 | 球墨铸铁 | 38.653 | 武进路 | 橡皮垫 | 承插 |  | 08-2-003-3 | <Null> |  |  | 300 |  |  |  |  | 0 | 0 |  | 三级街道 | <Null> | 38.6532 | 3 | 1 | 4 | 1076.914 | 1966.863 | 1041.707 | 1950.91
5260 | Polyline | GSGX | 1 | W608010 | 运行 | 球墨铸铁 | 1.136 | 闵行路 | 橡皮垫 | 承插 |  | 2010-2Y-001北 | <Null> |  |  | 300 |  |  |  |  | 0 | 0 |  | 三级街道 | <Null> | 1.136 | 3 | 1 | 4 | 1800.465 | 1533.045 | 1801.547 | 1532.696
5261 | Polyline | GSGX | 1 | W608010 | 运行 | 球墨铸铁 | 0.996 | 闵行路 | 橡皮垫 | 承插 |  | 2010-2Y-001北 | <Null> |  |  | 300 |  |  |  |  | 0 | 0 |  | 三级街道 | <Null> | 0.99646 | 3 | 1 | 4 | 1838.055 | 1520.962 | 1839.004 | 1520.66
5262 | Polyline | GSGX | 1 | W608010 | 运行 | 球墨铸铁 | 3.952 | 西安路 | 橡皮垫 | 承插 |  | 03-2-97 | <Null> |  |  | 300 |  |  |  |  | 0 | 0 |  | 三级街道 | <Null> | 3.9524 | 3 | 1 | 4 | 2085.198 | 1924.497 | 2086.006 | 1920.648
5263 | Polyline | GSGX | 1 | W608010 | 运行 | 球墨铸铁 | 0.921 | 西安路 | 橡皮垫 | 承插 |  | 03-2-97 | <Null> |  |  | 300 |  |  |  |  | 0 | 0 |  | 三级街道 | <Null> | 0.92074 | 3 | 1 | 4 | 2086.006 | 1920.648 | 2086.112 | 1919.733
5264 | Polyline | GSGX | 1 | W608010 | 运行 | 球墨铸铁 | 32.976 | 西安路 | 橡皮垫 | 承插 |  | 001-2-32 | <Null> |  |  | 300 |  |  |  |  | 0 | 0 |  | 三级街道 | <Null> | 32.9758 | 3 | 1 | 4 | 2207.662 | 1735.335 | 2208.651 | 1768.27
5265 | Polyline | GSGX | 1 | W608010 | 运行 | 球墨铸铁 | 58.034 | 海门路 | 石棉水泥 | 承插 |  | 97-3-34(9) | <Null> |  |  | 300 |  |  |  |  | 0 | 0 |  | 三级街道 | <Null> | 58.0337 | 2 | 0 | 3 | 3444.134 | 2331.382 | 3470.309 | 2279.687
5266 | Polyline | GSGX | 1 | W608010 | 运行 | 球墨铸铁 | 2.013 | 海门路 | 石棉水泥 | 承插 |  | 97-3-34(9) | <Null> |  |  | 300 |  |  |  |  | 0 | 0 |  | 三级街道 | <Null> | 2.0126 | 2 | 0 | 3 | 3471.044 | 2278.183 | 3472.056 | 2276.444
5267 | Polyline | GSGX | 1 | W608010 | 运行 | 球墨铸铁 | 4.33 | 海门路 | 石棉水泥 | 承插 |  | 97-3-34(9) | <Null> |  |  | 300 |  |  |  |  | 0 | 0 |  | 三级街道 | <Null> | 4.3299 | 2 | 0 | 3 | 3472.056 | 2276.444 | 3474.827 | 2273.261
5268 | Polyline | GSGX | 1 | W608010 | 运行 | 球墨铸铁 | 1.499 | 舟山路 | 橡皮垫 | 承插 |  | 03-3-172北 | <Null> |  |  | 300 |  |  |  |  | 0 | 0 |  | 三级街道 | <Null> | 1.4992 | 3 | 1 | 4 | 3603.297 | 2358.528 | 3604.273 | 2357.39
5269 | Polyline | GSGX | 1 | W608010 | 运行 | 球墨铸铁 | 2.636 | 场中路 | 橡皮垫 | 承插 |  | 03-3-100北 | <Null> |  |  | 300 |  |  |  |  | 0 | 0 |  | 一级街道 | <Null> | 2.6359 | 2 | 0.8 | 2 | 477.4764 | 8188.706 | 480.0777 | 8189.131
5270 | Polyline | GSGX | 1 | W608010 | 运行 | 球墨铸铁 | 76.448 | 同丰路 | 橡皮垫 | 承插 |  | 07-2-25北 | <Null> |  |  | 300 |  |  |  |  | 0 | 0 |  | 三级街道 | <Null> | 73.4791 | 2 | 0 | 3 | -542.404 | 4336.113 | -480.6275 | 4375.895
5271 | Polyline | GSGX | 1 | W608010 | 运行 |  | 1.399 | 纪念路 |  |  |  |  | <Null> |  |  | 300 |  |  |  |  | 0 | 0 |  | 三级街道 | <Null> | 1.3986 | 2 | 0 | 3 | 1206.879 | 6933.591 | 1205.637 | 6932.947
5272 | Polyline | GSGX | 1 | W608010 | 运行 |  | 10.087 | 纪念路 |  |  |  |  | <Null> |  |  | 300 |  |  |  |  | 0 | 0 |  | 三级街道 | <Null> | 10.0867 | 2 | 0 | 3 | 1205.637 | 6932.947 | 1196.684 | 6928.3
5273 | Polyline | GSGX | 1 | W608010 | 运行 | 球墨铸铁 | 1.092 | 衡水路 | 橡皮垫 | 承插 |  | 2008-东-0598 | <Null> |  |  | 300 |  |  |  |  | 0 | 0 |  | 三级街道 | <Null> | 1.092 | 2 | 0 | 3 | 1234.838 | 2214.26 | 1235.499 | 2213.39
5274 | Polyline | GSGX | 1 | W608010 | 运行 | 球墨铸铁 | 11.63 | 同嘉路 | 橡皮垫 | 承插 |  | 2002-03-07 | <Null> |  |  | 300 |  |  |  |  | 0 | 0 |  | 三级街道 | <Null> | 11.6302 | 3 | 1 | 4 | 1752.744 | 2701.483 | 1756.307 | 2712.109
5275 | Polyline | GSGX | 1 | W608010 | 运行 | 球墨铸铁 | 0.893 | 同嘉路 | 橡皮垫 | 承插 |  | 2002-03-07 | <Null> |  |  | 300 |  |  |  |  | 0 | 0 |  | 三级街道 | <Null> | 0.89253 | 3 | 1 | 4 | 1756.307 | 2712.109 | 1756.503 | 2712.98
5276 | Polyline | GSGX | 1 | W608010 | 运行 | 铸铁 | 30.638 | 西江湾路 | 石棉水泥 | 承插 |  | 66-3-125 | <Null> |  |  | 300 |  |  |  |  | 0 | 0 |  | 三级街道 | <Null> | 30.6376 | 2 | 0.7 | 3 | 688.8199 | 3929.824 | 682.3689 | 3900.083
5277 | Polyline | GSGX | 1 | W608010 | 运行 | 铸铁 | 5.093 | 西江湾路 | 石棉水泥 | 承插 |  | 66-3-125 | <Null> |  |  | 300 |  |  |  |  | 0 | 0 |  | 三级街道 | <Null> | 5.0934 | 2 | 0.7 | 3 | 682.3689 | 3900.083 | 680.5499 | 3895.333
5278 | Polyline | GSGX | 1 | W608010 | 运行 | 球墨铸铁 | 26.632 | 新建路 | 橡皮垫 | 承插 |  | 07-2-60 | <Null> |  |  | 300 |  |  |  |  | 0 | 0 |  | 二级街道 | <Null> | 26.6323 | 3 | 1 | 4 | 2490.12 | 2166.67 | 2503.234 | 2143.491
5279 | Polyline | GSGX | 1 | W608010 | 运行 | 铸铁 | 27.573 | 乍浦路 | 石棉水泥 | 承插 |  | 1996-03-19 | <Null> |  |  | 300 |  |  |  |  | 0 | 0 |  | 三级街道 | <Null> | 27.5729 | 2 | 0.9 | 3 | 1490.811 | 1619.142 | 1495.251 | 1591.967
5280 | Polyline | GSGX | 1 | W608010 | 运行 | 球墨铸铁 | 0.773 | 长阳路 | 橡皮垫 | 承插 |  | 2009-3-023 | <Null> |  |  | 300 |  |  |  |  | 0 | 0 |  | 二级街道 | <Null> | 0.77252 | 3 | 1 | 4 | 3737.3 | 2479.894 | 3737.864 | 2479.367
5281 | Polyline | GSGX | 1 | W608010 | 运行 | 球墨铸铁 | 6.927 | 长阳路 | 橡皮垫 | 承插 |  | 2009-3-023 | <Null> |  |  | 300 |  |  |  |  | 0 | 0 |  | 二级街道 | <Null> | 6.9268 | 3 | 1 | 4 | 3834.894 | 2590.765 | 3839.665 | 2595.786
5282 | Polyline | GSGX | 1 | W608010 | 运行 | 球墨铸铁 | 2.87 | 东体育会路 | 橡皮垫 | 承插 |  | 07-3-9(2) | <Null> |  |  | 300 |  |  |  |  | 0 | 0 |  | 三级街道 | <Null> | 2.8696 | 3 | 1.1 | 4 | 1592.516 | 5713.292 | 1595.199 | 5712.275
5283 | Polyline | GSGX | 1 | W608010 | 运行 | 铸铁 | 61.713 | 庆阳路 | 石棉水泥 | 承插 |  | 95-2-90 | <Null> |  |  | 300 |  |  |  |  | 0 | 0 |  | 三级街道 | <Null> | 61.7126 | 3 | 1.1 | 4 | 1739.556 | 3135.3 | 1796.936 | 3113.759
5284 | Polyline | GSGX | 1 | W608010 | 运行 | 铸铁 | 85.371 | 四平路 | 石棉水泥 | 承插 |  | 82-8-302 | <Null> |  |  | 300 |  |  |  |  | 0 | 0 |  | 一级街道 | <Null> | 85.3334 | 1 | 0.7 | 2 | 2172.526 | 3916.17 | 2232.122 | 3977.233
5285 | Polyline | GSGX | 1 | W608010 | 运行 | 钢 | 3.064 | 四平路 | 橡皮垫 | 法兰 |  | 96-东-635 | <Null> |  |  | 300 |  |  |  |  | 0 | 0 |  | 一级街道 | <Null> | 3.0774 | 1 | 0 | 1 | 2115.794 | 3857.505 | 2116.986 | 3860.069
5286 | Polyline | GSGX | 1 | W608010 | 运行 | 铸铁 | 1.007 | 董家宅路 | 石棉水泥 | 承插 | 水泥 | 72-管-341 | <Null> |  |  | 300 |  |  |  |  | 0 | 0 |  | 无记录 | <Null> | 1.0068 | 2 | 0.6 | 3 | 2010.501 | 4174.341 | 2011.414 | 4174.766
5287 | Polyline | GSGX | 1 | W608010 | 运行 | 铸铁 | 31.26 | 曲阳路 | 石棉水泥 | 承插 |  | 1996-02-25 | <Null> |  |  | 300 |  |  |  |  | 0 | 0 |  | 一级街道 | <Null> | 31.2597 | 2 | 1.1 | 2 | 2076.13 | 4052.282 | 2061.702 | 4080.008
5288 | Polyline | GSGX | 1 | W608010 | 运行 | 铸铁 | 14.678 | 曲阳路 | 石棉水泥 | 承插 |  | 1996-02-25 | <Null> |  |  | 300 |  |  |  |  | 0 | 0 |  | 一级街道 | <Null> | 14.6783 | 2 | 1.1 | 2 | 2087.408 | 4030.209 | 2080.751 | 4043.291
5289 | Polyline | GSGX | 1 | W608010 | 运行 | 铸铁 | 5.434 | 曲阳路 | 石棉水泥 | 承插 |  | 1996-02-25 | <Null> |  |  | 300 |  |  |  |  | 0 | 0 |  | 一级街道 | <Null> | 5.4342 | 2 | 1.1 | 2 | 2089.88 | 4025.37 | 2087.408 | 4030.209
5290 | Polyline | GSGX | 1 | W608010 | 运行 |  | 63.154 | 宝安支路 |  |  |  |  | <Null> |  |  | 300 |  |  |  |  | 0 | 0 |  | 四级街道 | <Null> | 63.1539 | 3 | 0 | 3 | 1582.735 | 3435.152 | 1645.771 | 3438.592
5291 | Polyline | GSGX | 1 | W608010 | 运行 | 铸铁 | 1.481 | 岳州路 | 石棉水泥 | 承插 |  | 91-2-91 | <Null> |  |  | 300 |  |  |  |  | 0 | 0 |  | 三级街道 | <Null> | 1.4813 | 3 | 1 | 4 | 2602.357 | 2723.506 | 2603.44 | 2724.516
5292 | Polyline | GSGX | 1 | W608010 | 运行 | 球墨铸铁 | 49.994 | 宝安路 | 橡皮垫 | 承插 |  | 2001-2-21北 | <Null> |  |  | 300 |  |  |  |  | 0 | 0 |  | 三级街道 | <Null> | 49.9938 | 3 | 1 | 4 | 1533.584 | 3488.267 | 1511.917 | 3533.27
5293 | Polyline | GSGX | 1 | W608010 | 运行 | 球墨铸铁 | 64.397 | 惠民路 | 橡皮垫 | 承插 |  | 96-2-130 | <Null> |  |  | 300 |  |  |  |  | 0 | 0 |  | 三级街道 | <Null> | 64.3966 | 3 | 1.1 | 4 | 3736.71 | 2013.564 | 3790.382 | 2047.729
5294 | Polyline | GSGX | 1 | W608010 | 运行 | 铸铁 | 25.846 | 吴淞路 |  |  |  |  | <Null> |  |  | 300 |  |  |  |  | 0 | 0 |  | 一级街道 | <Null> | 25.8456 | 1 | 0 | 1 | 1745.351 | 1607.322 | 1751.441 | 1631.458
5295 | Polyline | GSGX | 1 | W608010 | 运行 | 球墨铸铁 | 1.228 | 同心路 |  |  |  |  | <Null> |  |  | 300 |  |  |  |  | 0 | 0 |  | 三级街道 | <Null> | 1.2278 | 2 | 0 | 3 | -464.9327 | 4767.016 | -464.2172 | 4766.018
5296 | Polyline | GSGX | 1 | W608010 | 运行 | 铸铁 | 54.031 | 吴淞路 |  |  |  |  | <Null> |  |  | 300 |  |  |  |  | 0 | 0 |  | 一级街道 | <Null> | 54.0309 | 1 | 0 | 1 | 1709.88 | 1306.743 | 1703.843 | 1253.051
5297 | Polyline | GSGX | 1 | W608010 | 运行 | 球墨铸铁 | 2.536 | 峨眉路 | 橡皮垫 | 承插 |  | 00-3-11北 | <Null> |  |  | 300 |  |  |  |  | 0 | 0 |  | 三级街道 | <Null> | 2.5362 | 3 | 1 | 4 | 1833.202 | 1505.656 | 1833.884 | 1508.098
5298 | Polyline | GSGX | 1 | W608010 | 运行 | 铸铁 | 33.295 | 高阳路 | 石棉水泥 | 承插 |  | 94-2-197 | <Null> |  |  | 300 |  |  |  |  | 0 | 0 |  | 三级街道 | <Null> | 33.2951 | 3 | 1 | 4 | 2656.379 | 2643.617 | 2668.688 | 2612.684
5299 | Polyline | GSGX | 1 | W608010 | 运行 | 铸铁 | 6.528 | 高阳路 | 石棉水泥 | 承插 |  | 94-2-197 | <Null> |  |  | 300 |  |  |  |  | 0 | 0 |  | 三级街道 | <Null> | 6.5285 | 3 | 1 | 4 | 2653.874 | 2649.645 | 2656.379 | 2643.617
5300 | Polyline | GSGX | 1 | W608010 | 运行 | 铸铁 | 26.538 | 海门路 | 石棉水泥 | 承插 |  | 91-2-51 | <Null> |  |  | 300 |  |  |  |  | 0 | 0 |  | 三级街道 | <Null> | 26.5376 | 2 | 0 | 2 | 2740.397 | 2679.485 | 2715.196 | 2687.8
5301 | Polyline | GSGX | 1 | W608010 | 运行 | 铸铁 | 68.607 | 高阳路 | 石棉水泥 | 承插 |  | 94-2-197 | <Null> |  |  | 300 |  |  |  |  | 0 | 0 |  | 三级街道 | <Null> | 68.607 | 3 | 1 | 4 | 2513.255 | 2792.25 | 2565.96 | 2748.357
5302 | Polyline | GSGX | 1 | W608010 | 运行 | 铸铁 | 27.073 | 岳州路 | 石棉水泥 | 承插 |  | 91-2-91 | <Null> |  |  | 300 |  |  |  |  | 0 | 0 |  | 三级街道 | <Null> | 27.0734 | 3 | 1 | 4 | 2607.534 | 2728.542 | 2626.655 | 2747.708
5303 | Polyline | GSGX | 1 | W608010 | 运行 | 球墨铸铁 | 1.773 | 宝安路 | 橡皮垫 | 承插 |  | 2001-2-21北 | <Null> |  |  | 300 |  |  |  |  | 0 | 0 |  | 三级街道 | <Null> | 1.7726 | 3 | 1 | 4 | 1505.147 | 3543.68 | 1505.812 | 3542.037
5304 | Polyline | GSGX | 1 | W608010 | 运行 | 球墨铸铁 | 17.899 | 东余杭路 |  |  |  |  | <Null> |  |  | 300 |  |  |  |  | 0 | 0 |  | 三级街道 | <Null> | 17.899 | 2 | 0 | 3 | 3479.423 | 3027.524 | 3492.175 | 3040.084
5305 | Polyline | GSGX | 1 | W608010 | 运行 | 铸铁 | 91.447 | 保定路 | 石棉水泥 | 承插 |  | 94-2-127 | <Null> |  |  | 300 |  |  |  |  | 0 | 0 |  | 三级街道 | <Null> | 91.4474 | 3 | 1 | 4 | 3370.623 | 3091.196 | 3426.573 | 3018.864
5306 | Polyline | GSGX | 1 | W608010 | 运行 | 球墨铸铁 | 23.771 | 周家嘴路 | 橡皮垫 | 承插 |  | 1998-01-19 | <Null> |  |  | 300 |  |  |  |  | 0 | 0 |  | 一级街道 | <Null> | 23.7714 | 2 | 1.2 | 3 | 3317.223 | 3116.229 | 3335.246 | 3131.725
5307 | Polyline | GSGX | 1 | W608010 | 运行 | 铸铁 | 18.933 | 花园路 | 石棉水泥 | 承插 |  | 1965-03-16 | <Null> |  |  | 300 |  |  |  |  | 0 | 0 |  | 二级街道 | <Null> | 18.933 | 3 | 1.1 | 3 | 198.4253 | 4371.388 | 210.0745 | 4356.463
5308 | Polyline | GSGX | 1 | W608010 | 运行 | 铸铁 | 13.246 | 黄浦路 | 石棉水泥 | 承插 |  | 1992-03-22 | <Null> |  |  | 300 |  |  |  |  | 0 | 0 |  | 三级街道 | <Null> | 13.2455 | 2 | 0.9 | 3 | 2090.881 | 1284.603 | 2079.811 | 1277.33
5309 | Polyline | GSGX | 1 | W608010 | 运行 | 铸铁 | 36.769 | 黄浦路 | 石棉水泥 | 承插 |  | 1992-03-22 | <Null> |  |  | 300 |  |  |  |  | 0 | 0 |  | 三级街道 | <Null> | 36.769 | 2 | 0.9 | 3 | 2165.541 | 1329.25 | 2133.921 | 1310.487
5310 | Polyline | GSGX | 1 | W608010 | 运行 | 铸铁 | 16.619 | 同心路 | 石棉水泥 | 承插 |  | 93-2-168 | <Null> |  |  | 300 |  |  |  |  | 0 | 0 |  | 三级街道 | <Null> | 16.6065 | 2 | 0.8 | 3 | -230.2208 | 4411.841 | -241.6431 | 4423.895
5311 | Polyline | GSGX | 1 | W608010 | 运行 | 球墨铸铁 | 14.697 | 宏苑小区 | 橡皮垫 | 承插 |  | 97-2-80 | <Null> |  |  | 300 |  |  |  |  | 0 | 0 |  | 无记录 | <Null> | 14.6966 | 3 | 1 | 4 | -293.4395 | 4543.541 | -285.6107 | 4555.979
5312 | Polyline | GSGX | 1 | W608010 | 运行 | 球墨铸铁 | 41.412 | 沙泾路 | 橡皮垫 | 承插 |  | 96-2-238 | <Null> |  |  | 300 |  |  |  |  | 0 | 0 |  | 三级街道 | <Null> | 41.412 | 3 | 1.1 | 4 | 2003.079 | 2609.809 | 2009.164 | 2647.9
5313 | Polyline | GSGX | 1 | W608010 | 运行 | 球墨铸铁 | 11.864 | 沙泾港路 | 橡皮垫 | 承插 |  | 1993-03-26 | <Null> |  |  | 300 |  |  |  |  | 0 | 0 |  | 三级街道 | <Null> | 11.8635 | 3 | 0.9 | 3 | 2024.817 | 2804.812 | 2020.167 | 2793.94
5314 | Polyline | GSGX | 1 | W608010 | 运行 | 铸铁 | 6.062 | 沙泾港路 | 橡皮垫 | 承插 |  | 1993-03-26 | <Null> |  |  | 300 |  |  |  |  | 0 | 0 |  | 三级街道 | <Null> | 6.0698 | 2 | 0.9 | 3 | 2034.267 | 2854.617 | 2034.011 | 2848.552
5315 | Polyline | GSGX | 1 | W608010 | 运行 | 铸铁 | 22.454 | 银杏路 | 石棉水泥 | 承插 |  | 95-2-90 | <Null> |  |  | 300 |  |  |  |  | 0 | 0 |  | 三级街道 | <Null> | 22.4544 | 3 | 1.1 | 4 | 1840.713 | 3160.88 | 1850.978 | 3180.851
5316 | Polyline | GSGX | 1 | W608010 | 运行 | 铸铁 | 41.153 | 高阳路 | 石棉水泥 | 承插 |  | 94-2-197 | <Null> |  |  | 300 |  |  |  |  | 0 | 0 |  | 三级街道 | <Null> | 41.1305 | 3 | 1 | 4 | 2445.982 | 2857.804 | 2475.21 | 2828.866
5317 | Polyline | GSGX | 1 | W608010 | 运行 | 球墨铸铁 | 1.24 | 高阳路 | 橡皮垫 | 承插 |  | 2000-2-38北 | <Null> |  |  | 300 |  |  |  |  | 0 | 0 |  | 三级街道 | <Null> | 1.2405 | 2 | 0 | 3 | 2423.182 | 2864.953 | 2424.419 | 2864.865
5318 | Polyline | GSGX | 1 | W608010 | 运行 | 球墨铸铁 | 20.171 | 海拉尔路 | 橡皮垫 | 承插 |  | 00-2-38北 | <Null> |  |  | 300 |  |  |  |  | 0 | 0 |  | 三级街道 | <Null> | 20.1711 | 3 | 1 | 4 | 2356.344 | 2813.853 | 2375.371 | 2807.165
5319 | Polyline | GSGX | 1 | W608010 | 运行 | 球墨铸铁 | 1.456 | 临潼路 | 橡皮垫 | 承插 |  | 96-2-130 | <Null> |  |  | 300 |  |  |  |  | 0 | 0 |  | 三级街道 | <Null> | 1.4556 | 3 | 1.1 | 4 | 3939.744 | 2248.964 | 3940.777 | 2247.938
5320 | Polyline | GSGX | 1 | W608010 | 运行 | 球墨铸铁 | 0.907 | 香港丽园 | 橡皮垫 | 承插 |  | 03-1-东-048 | <Null> |  |  | 300 |  |  |  |  | 0 | 0 |  | 无记录 | <Null> | 0.9074 | 2 | 0.7 | 3 | 2449.563 | 2786.693 | 2450.444 | 2786.474
5321 | Polyline | GSGX | 1 | W608010 | 运行 | 球墨铸铁 | 3.114 | 香港丽园 | 橡皮垫 | 承插 |  | 01-1-东-074 | <Null> |  |  | 300 |  |  |  |  | 0 | 0 |  | 无记录 | <Null> | 3.1137 | 2 | 0.7 | 3 | 2390.773 | 2712.383 | 2393.883 | 2712.227
5322 | Polyline | GSGX | 1 | W608010 | 运行 | 铸铁 | 2.641 | 四平路 | 石棉水泥 | 承插 |  | 82-8-302 | <Null> |  |  | 300 |  |  |  |  | 0 | 0 |  | 一级街道 | <Null> | 2.6412 | 1 | 0.7 | 2 | 2078.907 | 3819.81 | 2080.767 | 3821.685
5323 | Polyline | GSGX | 1 | W608010 | 运行 | 铸铁 | 0.701 | 公平路 | 石棉水泥 | 承插 |  | 1986-11-01 | <Null> |  |  | 300 |  |  |  |  | 0 | 0 |  | 二级街道 | <Null> | 0.70053 | 2 | 0.7 | 2 | 2701.926 | 2886.496 | 2702.42 | 2885.999
5324 | Polyline | GSGX | 1 | W608010 | 运行 | 铸铁 | 66.257 | 四平路 | 石棉水泥 | 承插 |  | 83-8-301 | <Null> |  |  | 300 |  |  |  |  | 0 | 0 |  | 一级街道 | <Null> | 66.1937 | 1 | 0.8 | 2 | 2318.361 | 4019.942 | 2363.852 | 4068.024
5325 | Polyline | GSGX | 1 | W608010 | 运行 | 铸铁 | 22.819 | 吴淞路 | 石棉水泥 | 承插 |  | 91-3-38 | <Null> |  |  | 300 |  |  |  |  | 0 | 0 |  | 一级街道 | <Null> | 22.8186 | 2 | 1 | 2 | 1633.911 | 2018.725 | 1639.313 | 1996.555
5326 | Polyline | GSGX | 1 | W608010 | 运行 | 铸铁 | 30.668 | 临平路 | 石棉水泥 | 承插 |  | 1986-11-01 | <Null> |  |  | 300 |  |  |  |  | 0 | 0 |  | 二级街道 | <Null> | 30.6677 | 2 | 0.7 | 2 | 2634.69 | 2947.881 | 2658.184 | 2928.173
5327 | Polyline | GSGX | 1 | W608010 | 运行 | 铸铁 | 3.389 | 邮电新村 | 石棉水泥 | 承插 |  | 78-4-105 | <Null> |  |  | 300 |  |  |  |  | 0 | 0 |  | 无记录 | <Null> | 3.3894 | 2 | 0.6 | 3 | 2323.134 | 4116.381 | 2320.699 | 4118.739
5328 | Polyline | GSGX | 1 | W608010 | 运行 | 铸铁 | 42.802 | 四平路 | 石棉水泥 | 承插 |  | 83-8-301 | <Null> |  |  | 300 |  |  |  |  | 0 | 0 |  | 一级街道 | <Null> | 42.8022 | 1 | 0.8 | 2 | 2288.67 | 3989.162 | 2318.361 | 4019.942
5329 | Polyline | GSGX | 1 | W608010 | 运行 | 铸铁 | 50.828 | 岳州路 | 石棉水泥 | 承插 |  | 91-2-91 | <Null> |  |  | 300 |  |  |  |  | 0 | 0 |  | 三级街道 | <Null> | 50.8275 | 3 | 1 | 4 | 2673.59 | 2793.493 | 2710.104 | 2828.78
5330 | Polyline | GSGX | 1 | W608010 | 运行 | 球墨铸铁 | 1.721 | 九龙路 | 橡皮垫 | 承插 |  | 97-2-226 | <Null> |  |  | 300 |  |  |  |  | 0 | 0 |  | 三级街道 | <Null> | 1.7211 | 3 | 1 | 4 | 1936.309 | 2185.698 | 1935.998 | 2184.273
5331 | Polyline | GSGX | 1 | W608010 | 运行 | 球墨铸铁 | 36.614 | 海宁路 | 橡皮垫 | 承插 |  | 1998-01-19 | <Null> |  |  | 300 |  |  |  |  | 0 | 0 |  | 一级街道 | <Null> | 36.6142 | 2 | 1.2 | 3 | 1860.069 | 2164.838 | 1892.722 | 2181.399
5332 | Polyline | GSGX | 1 | W608010 | 运行 | 铸铁 | 7.197 | 天宝路 |  |  |  |  | <Null> |  |  | 300 |  |  |  |  | 0 | 0 |  | 三级街道 | <Null> | 7.1634 | 2 | 0 | 2 | 2679.378 | 4007.741 | 2677.218 | 4000.911
5333 | Polyline | GSGX | 1 | W608010 | 运行 | 铸铁 | 22.752 | 武昌路 | 石棉水泥 | 承插 |  | 93-2-71 | <Null> |  |  | 300 |  |  |  |  | 0 | 0 |  | 三级街道 | <Null> | 22.7521 | 2 | 0 | 2 | 1703.332 | 1485.879 | 1680.721 | 1488.404
5334 | Polyline | GSGX | 1 | W608010 | 运行 | 铸铁 | 6.844 | 吴淞路 |  |  |  |  | <Null> |  |  | 300 |  |  |  |  | 0 | 0 |  | 一级街道 | <Null> | 6.8439 | 1 | 0 | 1 | 1703.843 | 1253.051 | 1703.067 | 1246.251
5335 | Polyline | GSGX | 1 | W608010 | 运行 | 铸铁 | 18.733 | 吴淞路 |  |  |  |  | <Null> |  |  | 300 |  |  |  |  | 0 | 0 |  | 一级街道 | <Null> | 18.7329 | 1 | 0 | 1 | 1718.307 | 1383.413 | 1716.339 | 1364.785
5336 | Polyline | GSGX | 1 | W608010 | 运行 | 铸铁 | 0.949 | 天潼路 | 石棉水泥 | 承插 |  | 1996-03-19 | <Null> |  |  | 300 |  |  |  |  | 0 | 0 |  | 三级街道 | <Null> | 0.94951 | 2 | 0 | 2 | 1536.406 | 1340.99 | 1536.706 | 1340.089
5337 | Polyline | GSGX | 1 | W608010 | 运行 | 钢 | 1.697 | 天潼路 |  | 焊接 |  | 96-2-88 | <Null> |  |  | 300 |  |  |  |  | 0 | 0 |  | 三级街道 | <Null> | 0.93815 | 2 | 0 | 3 | 1882.682 | 1327.607 | 1882.408 | 1326.71
5338 | Polyline | GSGX | 1 | W608010 | 运行 | 钢 | 1.697 | 天潼路 |  | 焊接 |  | 96-2-88 | <Null> |  |  | 300 |  |  |  |  | 0 | 0 |  | 三级街道 | <Null> | 0.75872 | 2 | 0 | 3 | 1882.408 | 1326.71 | 1883.052 | 1326.308
5339 | Polyline | GSGX | 1 | W608010 | 运行 | 球墨铸铁 | 1.787 | 峨眉路 | 橡皮垫 | 承插 |  | 00-3-11北 | <Null> |  |  | 300 |  |  |  |  | 0 | 0 |  | 三级街道 | <Null> | 1.7866 | 3 | 1 | 4 | 1795.134 | 1361.193 | 1794.765 | 1359.445
5340 | Polyline | GSGX | 1 | W608010 | 运行 | 球墨铸铁 | 6.885 | 罗浮路 | 橡皮垫 | 承插 |  | 02-2-73 | <Null> |  |  | 300 |  |  |  |  | 0 | 0 |  | 三级街道 | <Null> | 6.8853 | 3 | 1 | 4 | 888.3525 | 2046.489 | 884.4975 | 2052.194
5341 | Polyline | GSGX | 1 | W608010 | 运行 | 球墨铸铁 | 31.166 | 罗浮路 | 橡皮垫 | 承插 |  | 02-2-73 | <Null> |  |  | 300 |  |  |  |  | 0 | 0 |  | 三级街道 | <Null> | 31.1663 | 3 | 1 | 4 | 895.2596 | 2018.206 | 888.3525 | 2046.489
5342 | Polyline | GSGX | 1 | W608010 | 运行 | 钢 | 2.656 | 四川北路 | 橡皮垫 | 法兰 |  | 1994-01-14 | <Null> |  |  | 300 |  |  |  |  | 0 | 0 |  | 二级街道 | <Null> | 2.6558 | 2 | 0 | 2 | 1177.478 | 2172.765 | 1174.904 | 2172.111
5343 | Polyline | GSGX | 1 | W608010 | 运行 | 球墨铸铁 | 18.504 | 衡水路 | 橡皮垫 | 承插 |  | 2002-2-29北 | <Null> |  |  | 300 |  |  |  |  | 0 | 0 |  | 三级街道 | <Null> | 18.5042 | 3 | 1 | 4 | 1200.06 | 2196.286 | 1182.214 | 2197.718
5344 | Polyline | GSGX | 1 | W608010 | 运行 | 铸铁 | 1.054 | 海门路 | 石棉水泥 | 承插 |  | 91-2-51 | <Null> |  |  | 300 |  |  |  |  | 0 | 0 |  | 三级街道 | <Null> | 1.0537 | 2 | 0 | 2 | 2774.078 | 2666.637 | 2774.873 | 2665.945
5345 | Polyline | GSGX | 1 | W608010 | 运行 | 球墨铸铁 | 75.582 | 周家嘴路 | 橡皮垫 | 承插 |  | 1998-01-19 | <Null> |  |  | 300 |  |  |  |  | 0 | 0 |  | 一级街道 | <Null> | 75.5818 | 2 | 1.2 | 3 | 2799 | 2650.405 | 2852.919 | 2703.039
5346 | Polyline | GSGX | 1 | W608010 | 运行 | 钢 | 6.005 | 丹徒路 |  | 焊接 |  | 1995-01-21 | <Null> |  |  | 300 |  |  |  |  | 0 | 0 |  | 三级街道 | <Null> | 6.0053 | 2 | 0 | 3 | 2802.25 | 2649.909 | 2808.187 | 2649.002
5347 | Polyline | GSGX | 1 | W608010 | 运行 | 铸铁 | 6.572 | 丹徒路 | 石棉水泥 | 承插 |  | 1995-01-21 | <Null> |  |  | 300 |  |  |  |  | 0 | 0 |  | 三级街道 | <Null> | 6.5253 | 2 | 0 | 2 | 2818.038 | 2637.475 | 2821.064 | 2631.694
5348 | Polyline | GSGX | 1 | W608010 | 运行 | 铸铁 | 0.968 | 海南路 | 石棉水泥 | 承插 |  | 94-2-70 | <Null> |  |  | 300 |  |  |  |  | 0 | 0 |  | 无记录 | <Null> | 0.96779 | 3 | 1 | 3 | 1437.258 | 2128.163 | 1436.831 | 2129.031
5349 | Polyline | GSGX | 1 | W608010 | 运行 | 球墨铸铁 | 20.347 | 东余杭路 |  |  |  |  | <Null> |  |  | 300 |  |  |  |  | 0 | 0 |  | 三级街道 | <Null> | 20.3473 | 2 | 0 | 3 | 3562.239 | 3122.975 | 3575.189 | 3138.668
5350 | Polyline | GSGX | 1 | W608010 | 运行 | 球墨铸铁 | 8.436 | 岳州路 | 橡皮垫 | 承插 |  | 2001-02-07 | <Null> |  |  | 300 |  |  |  |  | 0 | 0 |  | 三级街道 | <Null> | 8.4364 | 3 | 1 | 4 | 2908.611 | 2958.726 | 2915.846 | 2963.063
5351 | Polyline | GSGX | 1 | W608010 | 运行 | 铸铁 | 1.095 | 岳州路 | 石棉水泥 | 承插 |  | 91-2-91 | <Null> |  |  | 300 |  |  |  |  | 0 | 0 |  | 三级街道 | <Null> | 1.0945 | 2 | 0 | 2 | 2747.524 | 2858.734 | 2748.307 | 2859.499
5352 | Polyline | GSGX | 1 | W608010 | 运行 | 球墨铸铁 | 18.091 | 岳州路 | 橡皮垫 | 承插 |  | 2001-02-07 | <Null> |  |  | 300 |  |  |  |  | 0 | 0 |  | 三级街道 | <Null> | 18.1234 | 3 | 1 | 4 | 2892.741 | 2949.975 | 2908.611 | 2958.726
5353 | Polyline | GSGX | 1 | W608010 | 运行 | 球墨铸铁 | 0.958 | 江西北路 | 橡皮垫 | 承插 |  | 01-2-29北 | <Null> |  |  | 300 |  |  |  |  | 0 | 0 |  | 三级街道 | <Null> | 0.95772 | 3 | 1 | 4 | 1089.758 | 1540.632 | 1090.211 | 1539.788
5354 | Polyline | GSGX | 1 | W608010 | 运行 | 铸铁 | 27.752 | 青云路 | 石棉水泥 | 承插 |  | 1997-02-01 | <Null> |  |  | 300 |  |  |  |  | 0 | 0 |  | 三级街道 | <Null> | 27.7522 | 3 | 1 | 4 | 245.3323 | 3430.979 | 267.1765 | 3448.096
5355 | Polyline | GSGX | 1 | W608010 | 运行 | 球墨铸铁 | 6.989 | 黄山路 | 橡皮垫 | 承插 |  | 01-2-9北 | <Null> |  |  | 300 |  |  |  |  | 0 | 0 |  | 四级街道 | <Null> | 6.9891 | 4 | 1 | 5 | 31.0088 | 3870.53 | 36.7958 | 3874.445
5356 | Polyline | GSGX | 1 | W608010 | 运行 | 铸铁 | 35.361 | 同心路 | 石棉水泥 | 承插 |  | 92-2-85 | <Null> |  |  | 300 |  |  |  |  | 0 | 0 |  | 三级街道 | <Null> | 35.3992 | 3 | 1 | 4 | 161.3372 | 3895.402 | 192.5855 | 3878.781
5357 | Polyline | GSGX | 1 | W608010 | 运行 | 铸铁 | 86.388 | 同心路 | 石棉水泥 | 承插 |  | 92-2-85 | <Null> |  |  | 300 |  |  |  |  | 0 | 0 |  | 三级街道 | <Null> | 86.3883 | 3 | 1 | 4 | 95.6996 | 3988.386 | 141.3322 | 3915.133
5358 | Polyline | GSGX | 1 | W608010 | 运行 | 铸铁 | 51.897 | 横浜路 | 石棉水泥 | 承插 |  | 95-2-242 | <Null> |  |  | 300 |  |  |  |  | 0 | 0 |  | 四级街道 | <Null> | 51.8966 | 3 | 0.8 | 4 | 903.9058 | 3154.873 | 861.7297 | 3184.964
5359 | Polyline | GSGX | 1 | W608010 | 运行 | 铸铁 | 73.629 | 吴淞路 | 石棉水泥 | 承插 |  | 91-3-38 | <Null> |  |  | 300 |  |  |  |  | 0 | 0 |  | 一级街道 | <Null> | 73.6287 | 2 | 1 | 2 | 1466.425 | 2266.059 | 1519.728 | 2215.757
5360 | Polyline | GSGX | 1 | W608010 | 运行 | 铸铁 | 17.48 | 东横浜路 | 石棉水泥 | 承插 |  | 92-2-121 | <Null> |  |  | 300 |  |  |  |  | 0 | 0 |  | 四级街道 | <Null> | 17.4804 | 3 | 0 | 3 | 957.7112 | 3188.556 | 942.2855 | 3181.554
5361 | Polyline | GSGX | 1 | W608010 | 运行 | 铸铁 | 6.212 | 东横浜路 | 石棉水泥 | 承插 |  | 95-2-242 | <Null> |  |  | 300 |  |  |  |  | 0 | 0 |  | 四级街道 | <Null> | 6.1821 | 3 | 0.8 | 4 | 942.2855 | 3181.554 | 937.568 | 3177.559
5362 | Polyline | GSGX | 1 | W608010 | 运行 | 铸铁 | 1.094 | 溧阳路 |  |  |  |  | <Null> |  |  | 300 |  |  |  |  | 0 | 0 |  | 三级街道 | <Null> | 1.1168 | 2 | 0 | 2 | 1611.639 | 2390.531 | 1612.293 | 2389.625
5363 | Polyline | GSGX | 1 | W608010 | 运行 | 球墨铸铁 | 7.588 | 天通庵路 | 橡皮垫 | 承插 |  | 2000-2-11北 | <Null> |  |  | 300 |  |  |  |  | 0 | 0 |  | 三级街道 | <Null> | 7.588 | 3 | 1.1 | 4 | 519.4633 | 3411.217 | 514.6351 | 3405.364
5364 | Polyline | GSGX | 1 | W608010 | 运行 | 铸铁 | 23.95 | 同心路 | 石棉水泥 | 承插 |  | 92-2-85 | <Null> |  |  | 300 |  |  |  |  | 0 | 0 |  | 三级街道 | <Null> | 23.9025 | 3 | 1 | 4 | -9.6277 | 4141.159 | -0.8515 | 4118.927
5365 | Polyline | GSGX | 1 | W608010 | 运行 | 铸铁 | 4.372 | 横浜路 | 石棉水泥 | 承插 |  |  | <Null> |  |  | 300 |  |  |  |  | 0 | 0 |  | 四级街道 | <Null> | 4.3716 | 3 | 0.7 | 4 | 616.3072 | 3416.981 | 619.2716 | 3413.768
5366 | Polyline | GSGX | 1 | W608010 | 运行 | 球墨铸铁 | 40.922 | 江杨南路 | 橡皮垫 | 承插 |  | 1997-01-16 | <Null> |  |  | 300 |  |  |  |  | 0 | 0 |  | 一级街道 | <Null> | 40.9225 | 2 | 0.9 | 2 | -330.2513 | 8795.747 | -327.9542 | 8836.604
5367 | Polyline | GSGX | 1 | W608010 | 运行 | 球墨铸铁 | 1.1 | 闵行路 | 橡皮垫 | 承插 |  | 2000-03-02 | <Null> |  |  | 300 |  |  |  |  | 0 | 0 |  | 三级街道 | <Null> | 1.1003 | 2 | 0 | 3 | 1922.129 | 1455.778 | 1922.985 | 1455.087
5368 | Polyline | GSGX | 1 | W608010 | 运行 | 铸铁 | 50.175 | 梧州路 | 石棉水泥 | 承插 |  | 89-2-319 | <Null> |  |  | 300 |  |  |  |  | 0 | 0 |  | 无记录 | <Null> | 50.1746 | 2 | 0.8 | 3 | 2080.406 | 2120.215 | 2083.086 | 2070.112
5369 | Polyline | GSGX | 1 | W608010 | 运行 | 球墨铸铁 | 4.471 | 闵行路 | 橡皮垫 | 承插 |  | 00-3-11北 | <Null> |  |  | 300 |  |  |  |  | 0 | 0 |  | 三级街道 | <Null> | 4.471 | 3 | 1 | 4 | 1841.847 | 1529.994 | 1845.822 | 1527.947
5370 | Polyline | GSGX | 1 | W608010 | 运行 | 球墨铸铁 | 37.198 |  | 橡皮垫 | 承插 |  | 97-1-东-167 | <Null> |  |  | 300 |  |  |  |  | 0 | 0 |  | 无记录 | <Null> | 37.1981 | 2 | 0.9 | 3 | 1695.517 | 4287.922 | 1711.616 | 4311.787
5371 | Polyline | GSGX | 1 | W608010 | 运行 | 球墨铸铁 | 2.408 | 峨眉路 | 橡皮垫 | 承插 |  | 00-3-11北 | <Null> |  |  | 300 |  |  |  |  | 0 | 0 |  | 三级街道 | <Null> | 2.4076 | 3 | 1 | 4 | 1816.775 | 1445.79 | 1817.402 | 1448.114
5372 | Polyline | GSGX | 1 | W608010 | 运行 | 球墨铸铁 | 0.985 |  | 橡皮垫 | 承插 |  | 97-1-东-167 | <Null> |  |  | 300 |  |  |  |  | 0 | 0 |  | 无记录 | <Null> | 0.98526 | 3 | 1 | 4 | 1754.102 | 4338.158 | 1754.526 | 4337.269
5373 | Polyline | GSGX | 1 | W608010 | 运行 | 铸铁 | 12.28 | 公平路 | 石棉水泥 | 承插 |  | 91-3-67,91-2-76 | <Null> |  |  | 300 |  |  |  |  | 0 | 0 |  | 二级街道 | <Null> | 12.2796 | 3 | 1 | 3 | 3006.554 | 2634.642 | 3016.549 | 2627.51
5374 | Polyline | GSGX | 1 | W608010 | 运行 | 钢 | 4.427 | 大连西路 | 橡皮垫 | 法兰 | 水泥 | 95-2-119 | <Null> |  |  | 300 |  |  |  |  | 0 | 0 |  | 一级街道 | <Null> | 4.4275 | 2 | 1.1 | 3 | 1518.045 | 4768.524 | 1522.436 | 4769.086
5375 | Polyline | GSGX | 1 | W608010 | 运行 | 钢 | 44.692 | 大连西路 | 橡皮垫 | 法兰 | 水泥 | 95-2-119 | <Null> |  |  | 300 |  |  |  |  | 0 | 0 |  | 一级街道 | <Null> | 44.692 | 2 | 1.1 | 3 | 1523.93 | 4769.217 | 1568.619 | 4768.69
5376 | Polyline | GSGX | 1 | W608010 | 运行 | 铸铁 | 5.272 | 赤峰路 | 石棉水泥 | 承插 |  | 83-2-309 | <Null> |  |  | 300 |  |  |  |  | 0 | 0 |  | 三级街道 | <Null> | 5.2721 | 2 | 0 | 2 | 1804.678 | 5418.893 | 1809.949 | 5418.823
5377 | Polyline | GSGX | 1 | W608010 | 运行 | 铸铁 | 0.945 | 松花江路 | 石棉水泥 | 承插 | 柏油 |  | <Null> |  |  | 300 |  |  |  |  | 0 | 0 |  | 三级街道 | <Null> | 0.94536 | 2 | 0 | 2 | 2563.989 | 6417.176 | 2563.194 | 6416.664
5378 | Polyline | GSGX | 1 | W608010 | 运行 | 铸铁 | 10.963 | 广灵四路 | 石棉水泥 | 承插 | 水泥 | 93-2-193 | <Null> |  |  | 300 |  |  |  |  | 0 | 0 |  | 无记录 | <Null> | 10.9631 | 2 | 0.9 | 3 | -382.511 | 5889.025 | -372.195 | 5892.736
5379 | Polyline | GSGX | 1 | W608010 | 运行 | 铸铁 | 52.818 | 西体育会路 | 石棉水泥 | 承插 | 水泥 | 87-4-306 | <Null> |  |  | 300 |  |  |  |  | 0 | 0 |  | 一级街道 | <Null> | 52.8177 | 2 | 1 | 2 | 1001.405 | 5029.986 | 1029.677 | 5069.731
5380 | Polyline | GSGX | 1 | W608010 | 运行 | 铸铁 | 1.719 | 广灵四路 | 石棉水泥 | 承插 | 三渣 | 96-2-124 | <Null> |  |  | 300 |  |  |  |  | 0 | 0 |  | 无记录 | <Null> | 1.7186 | 3 | 1 | 3 | 1123.467 | 5805.971 | 1125.138 | 5805.57
5381 | Polyline | GSGX | 1 | W608010 | 运行 | 铸铁 | 0.999 | 大连西路 | 石棉水泥 | 承插 | 三渣 | 91-2-141 | <Null> |  |  | 300 |  |  |  |  | 0 | 0 |  | 一级街道 | <Null> | 0.99869 | 1 | 0 | 1 | 2195.645 | 4748.038 | 2196.643 | 4748.004
5382 | Polyline | GSGX | 1 | W608010 | 运行 | 铸铁 | 40.296 | 大连西路 | 石棉水泥 | 承插 | 三渣 | 85-8-301 | <Null> |  |  | 300 |  |  |  |  | 0 | 0 |  | 一级街道 | <Null> | 40.2965 | 1 | 0.6 | 2 | 2117.029 | 4777.847 | 2076.744 | 4778.805
5383 | Polyline | GSGX | 1 | W608010 | 运行 | 铸铁 | 2.298 | 中山北一路 | 橡皮垫 | 承插 | 柏油 |  | <Null> |  |  | 300 |  |  |  |  | 0 | 0 |  | 一级街道 | <Null> | 2.2976 | 1 | 0 | 1 | 904.124 | 4986.342 | 906.219 | 4987.285
5384 | Polyline | GSGX | 1 | W608010 | 运行 | 铸铁 | 12.331 | 中山北一路 | 石棉水泥 | 承插 | 柏油 | 1994-中-248 | <Null> |  |  | 300 |  |  |  |  | 0 | 0 |  | 一级街道 | <Null> | 12.3309 | 1 | 0.7 | 2 | 902.721 | 4943.796 | 913.482 | 4949.817
5385 | Polyline | GSGX | 1 | W608010 | 运行 | 铸铁 | 112.295 | 中山北一路 | 石棉水泥 | 承插 | 三渣 | 85-4-304 | <Null> |  |  | 300 |  |  |  |  | 0 | 0 |  | 一级街道 | <Null> | 112.2949 | 1 | 0 | 1 | 1185.15 | 5975.131 | 1230.534 | 6077.694
5386 | Polyline | GSGX | 1 | W608010 | 运行 | 铸铁 | 52.458 | 中山北一路 | 石棉水泥 | 承插 | 三渣 | 85-4-304 | <Null> |  |  | 300 |  |  |  |  | 0 | 0 |  | 一级街道 | <Null> | 52.458 | 1 | 0 | 1 | 1166.39 | 5926.142 | 1185.15 | 5975.131
5387 | Polyline | GSGX | 1 | W608010 | 运行 | 球墨铸铁 | 1.011 | 金田路 | 橡皮垫 | 承插 |  | 99-2-127 | <Null> |  |  | 300 |  |  |  |  | 0 | 0 |  | 三级街道 | <Null> | 1.0109 | 2 | 0 | 3 | 2153.296 | 2391.06 | 2152.716 | 2390.232
5388 | Polyline | GSGX | 1 | W608010 | 运行 | 球墨铸铁 | 10.337 | 金田路 | 橡皮垫 | 承插 |  | 99-2-127 | <Null> |  |  | 300 |  |  |  |  | 0 | 0 |  | 三级街道 | <Null> | 10.3369 | 3 | 1 | 4 | 2223.173 | 2354.711 | 2214.482 | 2360.308
5389 | Polyline | GSGX | 1 | W608010 | 运行 | 球墨铸铁 | 0.897 | 金田路 | 橡皮垫 | 承插 |  | 99-2-127 | <Null> |  |  | 300 |  |  |  |  | 0 | 0 |  | 三级街道 | <Null> | 0.89702 | 2 | 0 | 3 | 2223.173 | 2354.711 | 2222.646 | 2353.985
5390 | Polyline | GSGX | 1 | W608010 | 运行 | 铸铁 | 8.772 | 中山北一路 | 石棉水泥 | 承插 | 水泥 |  | <Null> |  |  | 300 |  |  |  |  | 0 | 0 |  | 一级街道 | <Null> | 8.7718 | 1 | 0.9 | 2 | 1025.2 | 5130.468 | 1021.059 | 5123.374
5391 | Polyline | GSGX | 1 | W608010 | 运行 | 球墨铸铁 | 0.435 | 广中路 | 橡皮垫 | 承插 | 三渣 |  | <Null> |  |  | 300 |  |  |  |  | 0 | 0 |  | 一级街道 | <Null> | 0.43514 | 2 | 0 | 2 | -761.552 | 5182.884 | -761.9673 | 5182.754
5392 | Polyline | GSGX | 1 | W608010 | 运行 | 铸铁 | 45.137 | 玉田路 | 石棉水泥 | 承插 |  | 80-管-314 | <Null> |  |  | 300 |  |  |  |  | 0 | 0 |  | 三级街道 | <Null> | 45.1375 | 2 | 0.5 | 3 | 1890.655 | 5072.121 | 1935.776 | 5070.901
5393 | Polyline | GSGX | 1 | W608010 | 运行 | 铸铁 | 18.299 | 祥德路 | 石棉水泥 | 承插 |  | 1992-02-13 | <Null> |  |  | 300 |  |  |  |  | 0 | 0 |  | 三级街道 | <Null> | 18.2987 | 2 | 0.8 | 3 | 1554.289 | 4202.66 | 1572.074 | 4198.359
5394 | Polyline | GSGX | 1 | W608010 | 运行 | 铸铁 | 29.403 | 保定路 | 石棉水泥 | 承插 |  |  | <Null> |  |  | 300 |  |  |  |  | 0 | 0 |  | 三级街道 | <Null> | 29.4028 | 2 | 0 | 2 | 3477.094 | 2967.164 | 3498.19 | 2946.682
5395 | Polyline | GSGX | 1 | W608010 | 运行 | 铸铁 | 6.263 | 新港路 | 石棉水泥 | 承插 |  |  | <Null> |  |  | 300 |  |  |  |  | 0 | 0 |  | 三级街道 | <Null> | 6.2627 | 2 | 0.8 | 3 | 3288.733 | 3897.429 | 3294.994 | 3897.385
5396 | Polyline | GSGX | 1 | W608010 | 运行 | 铸铁 | 29.531 | 东余杭路 | 石棉水泥 | 承插 |  | 94-2-227 | <Null> |  |  | 300 |  |  |  |  | 0 | 0 |  | 三级街道 | <Null> | 29.5311 | 2 | 0.9 | 3 | 3309.715 | 2834.544 | 3290.272 | 2812.317
5397 | Polyline | GSGX | 1 | W608010 | 运行 | 铸铁 | 57.448 | 安国路 |  |  |  |  | <Null> |  |  | 300 |  |  |  |  | 0 | 0 |  | 三级街道 | <Null> | 12.7949 | 2 | 0 | 2 | 3252.959 | 2893.516 | 3261.905 | 2884.368
5398 | Polyline | GSGX | 1 | W608010 | 运行 | 铸铁 | 57.448 | 安国路 |  |  |  |  | <Null> |  |  | 300 |  |  |  |  | 0 | 0 |  | 三级街道 | <Null> | 44.6532 | 2 | 0 | 2 | 3261.905 | 2884.368 | 3292.97 | 2852.293
5399 | Polyline | GSGX | 1 | W608010 | 运行 | 铸铁 | 3.069 | 安国路 | 石棉水泥 | 承插 |  | 89-2-027 | <Null> |  |  | 300 |  |  |  |  | 0 | 0 |  | 三级街道 | <Null> | 3.0686 | 2 | 0.9 | 3 | 3470.236 | 2671.109 | 3472.304 | 2668.843
5400 | Polyline | GSGX | 1 | W608010 | 运行 | 铸铁 | 15.284 | 中山北一路 | 石棉水泥 | 承插 |  | 93-2-46/47 | <Null> |  |  | 300 |  |  |  |  | 0 | 0 |  | 一级街道 | <Null> | 15.2845 | 1 | 0.9 | 2 | -31.6257 | 3633.889 | -40.4577 | 3621.462
5401 | Polyline | GSGX | 1 | W608010 | 运行 | 铸铁 | 1.526 | 中山北一路 |  |  |  |  | <Null> |  |  | 300 |  |  |  |  | 0 | 0 |  | 一级街道 | <Null> | 1.5261 | 1 | 0 | 1 | -11.2766 | 3610.814 | -10.3973 | 3612.062
5402 | Polyline | GSGX | 1 | W608010 | 运行 | 铸铁 | 20.83 | 密云路 | 石棉水泥 | 承插 | 柏油 |  | <Null> |  |  | 300 |  |  |  |  | 0 | 0 |  | 三级街道 | <Null> | 20.8299 | 2 | 0.95 | 3 | 2363.94 | 4765.248 | 2364.276 | 4786.075
5403 | Polyline | GSGX | 1 | W608010 | 运行 | 铸铁 | 0.639 | 大西小区 | 石棉水泥 | 承插 | 三渣 | 85-2-305 | <Null> |  |  | 300 |  |  |  |  | 0 | 0 |  | 无记录 | <Null> | 0.639 | 2 | 0.6 | 3 | 2360.412 | 4744.83 | 2361.048 | 4744.765
5404 | Polyline | GSGX | 1 | W608010 | 运行 | 铸铁 | 2.829 | 曲阳泵站进出管 | 石棉水泥 | 承插 | 水泥 | 79-东-307 | <Null> |  |  | 300 |  |  |  |  | 0 | 0 |  | 无记录 | <Null> | 2.8293 | 2 | 0 | 2 | 1705.58 | 4814.543 | 1705.54 | 4817.372
5405 | Polyline | GSGX | 1 | W608010 | 运行 | 铸铁 | 0.68 | 中山北一路 | 石棉水泥 | 承插 | 柏油 |  | <Null> |  |  | 300 |  |  |  |  | 0 | 0 |  | 一级街道 | <Null> | 0.67973 | 1 | 0.6 | 2 | 659.461 | 4687.161 | 659.699 | 4687.798
5406 | Polyline | GSGX | 1 | W608010 | 运行 | 铸铁 | 1.098 | 广中路 | 石棉水泥 | 承插 | 柏油 |  | <Null> |  |  | 300 |  |  |  |  | 0 | 0 |  | 一级街道 | <Null> | 1.0979 | 1 | 0.6 | 2 | 659.461 | 4687.161 | 660.425 | 4686.636
5407 | Polyline | GSGX | 1 | W608010 | 运行 | 铸铁 | 1.159 | 广中路 | 石棉水泥 | 承插 | 水泥 |  | <Null> |  |  | 300 |  |  |  |  | 0 | 0 |  | 一级街道 | <Null> | 1.1585 | 1 | 0.6 | 2 | 788.896 | 4636.496 | 788.455 | 4635.425
5408 | Polyline | GSGX | 1 | W608010 | 运行 | 铸铁 | 34.862 | 大连西路 | 石棉水泥 | 承插 |  | 90-2-111 | <Null> |  |  | 300 |  |  |  |  | 0 | 0 |  | 一级街道 | <Null> | 34.8616 | 1 | 0.9 | 2 | 945.725 | 4605.721 | 980.541 | 4603.938
5409 | Polyline | GSGX | 1 | W608010 | 运行 | 铸铁 | 1.321 | 大连西路 | 石棉水泥 | 承插 |  |  | <Null> |  |  | 300 |  |  |  |  | 0 | 0 |  | 一级街道 | <Null> | 1.3214 | 1 | 0 | 1 | 1196.746 | 4649.372 | 1195.541 | 4648.83
5410 | Polyline | GSGX | 1 | W608010 | 运行 | 铸铁 | 8.095 | 欧阳路 | 石棉水泥 | 承插 | 水泥 | 73管-315，319 | <Null> |  |  | 300 |  |  |  |  | 0 | 0 |  | 二级街道 | <Null> | 8.0536 | 2 | 0.55 | 2 | 1327.311 | 4705.276 | 1331.666 | 4698.502
5411 | Polyline | GSGX | 1 | W608010 | 运行 | 铸铁 | 1.105 | 大连西路 | 石棉水泥 | 承插 | 水泥 |  | <Null> |  |  | 300 |  |  |  |  | 0 | 0 |  | 一级街道 | <Null> | 1.105 | 1 | 0 | 1 | 1429.335 | 4769.549 | 1429.689 | 4768.502
5412 | Polyline | GSGX | 1 | W608010 | 运行 | 钢 | 3.387 | 大连西路 | 橡皮垫 | 法兰 | 三渣 | 86-7-802 | <Null> |  |  | 300 |  |  |  |  | 0 | 0 |  | 一级街道 | <Null> | 3.3869 | 1 | 0 | 1 | 1385.793 | 4756.066 | 1382.592 | 4754.959
5413 | Polyline | GSGX | 1 | W608010 | 运行 | 铸铁 | 39.096 | 中山北一路 | 石棉水泥 | 承插 | 水泥 |  | <Null> |  |  | 300 |  |  |  |  | 0 | 0 |  | 一级街道 | <Null> | 39.0961 | 1 | 0.9 | 2 | 1047.111 | 5318.302 | 1045.283 | 5279.249
5414 | Polyline | GSGX | 1 | W608010 | 运行 | 铸铁 | 44.513 | 长春路 | 石棉水泥 | 承插 |  | 93-2-166 | <Null> |  |  | 300 |  |  |  |  | 0 | 0 |  | 三级街道 | <Null> | 44.5128 | 2 | 0.6 | 3 | 1338.789 | 2879.623 | 1348.3 | 2921.111
5415 | Polyline | GSGX | 1 | W608010 | 运行 | 铸铁 | 19.1 | 赤峰路 | 石棉水泥 | 承插 | 水泥 | 84-2-312 | <Null> |  |  | 300 |  |  |  |  | 0 | 0 |  | 三级街道 | <Null> | 19.1004 | 2 | 0 | 2 | 2178.318 | 5407.077 | 2197.414 | 5406.654
5416 | Polyline | GSGX | 1 | W608010 | 运行 | 铸铁 | 86.364 | 中山北二路 | 石棉水泥 | 承插 | 三渣 | 93-3-10\92-2-52 | <Null> |  |  | 300 |  |  |  |  | 0 | 0 |  | 一级街道 | <Null> | 86.3636 | 1 | 0 | 1 | 1293.498 | 5771.522 | 1379.856 | 5770.547
5417 | Polyline | GSGX | 1 | W608010 | 运行 | 铸铁 | 0.563 | 赤峰小区 | 0 | 承插 | 水泥 |  | <Null> |  |  | 300 |  |  |  |  | 0 | 0 |  | 无记录 | <Null> | 0.56349 | 2 | 0.8 | 3 | 1972.825 | 5715.401 | 1972.262 | 5715.38
5418 | Polyline | GSGX | 1 | W608010 | 运行 | 铸铁 | 179.179 | 中山北二路 | 石棉水泥 | 承插 | 三渣 | 93-3-10\92-2-52 | <Null> |  |  | 300 |  |  |  |  | 0 | 0 |  | 一级街道 | <Null> | 179.1787 | 1 | 0.8 | 2 | 2035.108 | 5782.489 | 2214.286 | 5782.907
5419 | Polyline | GSGX | 1 | W608010 | 运行 | 铸铁 | 9.435 | 赤峰小区 | 石棉水泥 | 承插 | 水泥 |  | <Null> |  |  | 300 |  |  |  |  | 0 | 0 |  | 无记录 | <Null> | 9.4347 | 2 | 0.8 | 3 | 2147.065 | 5709.458 | 2137.63 | 5709.458
5420 | Polyline | GSGX | 1 | W608010 | 运行 | 铸铁 | 1.772 | 逸仙路 | 石棉水泥 | 承插 | 水泥 | 94-东-421 | <Null> |  |  | 300 |  |  |  |  | 0 | 0 |  | 一级街道 | <Null> | 1.7722 | 1 | 0 | 1 | 1845.433 | 5949.174 | 1846.531 | 5948.454
5421 | Polyline | GSGX | 1 | W608010 | 运行 | 铸铁 | 66.775 |  | 石棉水泥 | 承插 | 水泥 | 82-1-349 | <Null> |  |  | 300 |  |  |  |  | 0 | 0 |  | 无记录 | <Null> | 66.7749 | 2 | 0 | 2 | 344.164 | 6039.339 | 410.473 | 6042.37
5422 | Polyline | GSGX | 1 | W608010 | 运行 | 球墨铸铁 | 2.523 | 水电路 | 橡皮垫 | 承插 |  | 2004-02-17 | <Null> |  |  | 300 |  |  |  |  | 0 | 0 |  | 二级街道 | <Null> | 2.5233 | 3 | 1.1 | 4 | 531.747 | 6066.293 | 531.4597 | 6063.786
5423 | Polyline | GSGX | 1 | W608010 | 运行 | 铸铁 | 101.666 | 巴林路 | 石棉水泥 | 承插 | 三渣 | 1988-04-04 | <Null> |  |  | 300 |  |  |  |  | 0 | 0 |  | 三级街道 | <Null> | 101.666 | 2 | 0.9 | 3 | 2098.504 | 6063.887 | 2200.169 | 6064.205
5424 | Polyline | GSGX | 1 | W608010 | 运行 | 铸铁 | 2.709 | 运光路 | 石棉水泥 | 承插 | 柏油 | 1992-04-06 | <Null> |  |  | 300 |  |  |  |  | 0 | 0 |  | 无记录 | <Null> | 2.7093 | 2 | 0 | 2 | 2322.117 | 6332.979 | 2322.311 | 6330.277
5425 | Polyline | GSGX | 1 | W608010 | 运行 |  | 0.434 | 邢家桥北路 |  |  |  |  | <Null> |  |  | 300 |  |  |  |  | 0 | 0 |  | 三级街道 | <Null> | 0.43439 | 2 | 0 | 3 | 1253.711 | 2598.568 | 1253.921 | 2598.948
5426 | Polyline | GSGX | 1 | W608010 | 运行 | 铸铁 | 30.717 | 腾克路 | 石棉水泥 | 承插 | 水泥 | 1990-04-05 | <Null> |  |  | 300 |  |  |  |  | 0 | 0 |  | 三级街道 | <Null> | 30.7174 | 2 | 0.6 | 3 | 1745.978 | 6316.495 | 1717.262 | 6305.589
5427 | Polyline | GSGX | 1 | W608010 | 运行 | 铸铁 | 0.306 | 运光新村 | 石棉水泥 | 承插 | 水泥 | 98-1-东56 | <Null> |  |  | 300 |  |  |  |  | 0 | 0 |  | 无记录 | <Null> | 0.30626 | 2 | 0.8 | 3 | 2164.831 | 6580.158 | 2165.127 | 6580.237
5428 | Polyline | GSGX | 1 | W608010 | 运行 | 铸铁 | 13.181 | 松花江路 | 石棉水泥 | 承插 |  | 85-管-506 | <Null> |  |  | 300 |  |  |  |  | 0 | 0 |  | 三级街道 | <Null> | 13.1807 | 2 | 0 | 2 | 2535.569 | 6778.981 | 2538.4 | 6766.108
5429 | Polyline | GSGX | 1 | W608010 | 运行 | 铸铁 | 24.443 | 广中路 | 石棉水泥 | 承插 |  | 1995-02-19 | <Null> |  |  | 300 |  |  |  |  | 0 | 0 |  | 一级街道 | <Null> | 24.4428 | 1 | 0 | 1 | -221.3794 | 5128.593 | -198.396 | 5120.274
5430 | Polyline | GSGX | 1 | W608010 | 运行 | 铸铁 | 12.598 | 广中路 | 石棉水泥 | 承插 |  | 1995-02-19 | <Null> |  |  | 300 |  |  |  |  | 0 | 0 |  | 一级街道 | <Null> | 12.6159 | 1 | 0 | 1 | -146.9975 | 5100.684 | -135.238 | 5096.115
5431 | Polyline | GSGX | 1 | W608010 | 运行 | 铸铁 | 11.916 | 广中路 | 石棉水泥 | 承插 | 三渣 | 1995-02-19 | <Null> |  |  | 300 |  |  |  |  | 0 | 0 |  | 一级街道 | <Null> | 11.9158 | 1 | 0 | 1 | -431.488 | 5158.778 | -419.649 | 5157.427
5432 | Polyline | GSGX | 1 | W608010 | 运行 | 铸铁 | 1.896 | 广中路 | 石棉水泥 | 承插 | 柏油 | 1995-02-19 | <Null> |  |  | 300 |  |  |  |  | 0 | 0 |  | 一级街道 | <Null> | 1.8956 | 1 | 0 | 1 | -419.919 | 5156.145 | -419.0423 | 5155.131
5433 | Polyline | GSGX | 1 | W608010 | 运行 | 铸铁 | 7.676 | 广中路 | 石棉水泥 | 承插 |  | 1995-02-19 | <Null> |  |  | 300 |  |  |  |  | 0 | 0 |  | 一级街道 | <Null> | 7.6761 | 1 | 0 | 1 | -267.18 | 5141.482 | -259.59 | 5140.336
5434 | Polyline | GSGX | 1 | W608010 | 运行 | 铸铁 | 5.224 | 东余杭路 | 石棉水泥 | 承插 |  | 94-2-227 | <Null> |  |  | 300 |  |  |  |  | 0 | 0 |  | 三级街道 | <Null> | 5.2245 | 2 | 0.9 | 3 | 3098.218 | 2624.502 | 3101.59 | 2628.492
5435 | Polyline | GSGX | 1 | W608010 | 运行 | 铸铁 | 8.148 | 董家宅路 | 石棉水泥 | 承插 | 水泥 | 72-管-341 | <Null> |  |  | 300 |  |  |  |  | 0 | 0 |  | 无记录 | <Null> | 8.1036 | 2 | 0.6 | 3 | 1984.97 | 4387.979 | 1990.163 | 4383.267
5436 | Polyline | GSGX | 1 | W608010 | 运行 | 球墨铸铁 | 2.24 | 周家嘴路 | 橡皮垫 | 承插 |  | 1998-01-19 | <Null> |  |  | 300 |  |  |  |  | 0 | 0 |  | 一级街道 | <Null> | 2.2399 | 2 | 1.2 | 3 | 3164.602 | 2981.557 | 3166.314 | 2983.001
5437 | Polyline | GSGX | 1 | W608010 | 运行 | 球墨铸铁 | 1.062 | 新建路 | 橡皮垫 | 承插 |  | 02-2-58 | <Null> |  |  | 300 |  |  |  |  | 0 | 0 |  | 二级街道 | <Null> | 1.0624 | 2 | 0 | 2 | 2475.959 | 2197.319 | 2476.302 | 2196.313
5438 | Polyline | GSGX | 1 | W608010 | 运行 | 铸铁 | 23.51 | 董家宅路 | 石棉水泥 | 承插 | 水泥 | 72-管-341 | <Null> |  |  | 300 |  |  |  |  | 0 | 0 |  | 无记录 | <Null> | 23.5104 | 2 | 0.6 | 3 | 2009.039 | 4317.929 | 2017.458 | 4296.895
5439 | Polyline | GSGX | 1 | W608010 | 运行 | 铸铁 | 22.942 | 董家宅路 | 石棉水泥 | 承插 | 水泥 | 72-管-341 | <Null> |  |  | 300 |  |  |  |  | 0 | 0 |  | 无记录 | <Null> | 22.9421 | 2 | 0.6 | 3 | 2004.643 | 4340.446 | 2009.039 | 4317.929
5440 | Polyline | GSGX | 1 | W608010 | 运行 | 铸铁 | 6.039 | 青浦路 | 石棉水泥 | 承插 |  | 1992-03-22 | <Null> |  |  | 300 |  |  |  |  | 0 | 0 |  | 三级街道 | <Null> | 6.039 | 2 | 0.9 | 3 | 2154.141 | 1421.529 | 2156.642 | 1416.032
5441 | Polyline | GSGX | 1 | W608010 | 运行 | 球墨铸铁 | 65.021 | 周家嘴路 | 橡皮垫 | 承插 |  | 1998-01-19 | <Null> |  |  | 300 |  |  |  |  | 0 | 0 |  | 一级街道 | <Null> | 65.0212 | 2 | 1.2 | 3 | 2975.245 | 2815.03 | 3023.744 | 2857.292
5442 | Polyline | GSGX | 1 | W608010 | 运行 | 钢 | 4.651 | 周家嘴路 |  | 焊接 |  | 1998-01-19 | <Null> |  |  | 300 |  |  |  |  | 0 | 0 |  | 一级街道 | <Null> | 4.651 | 1 | 0 | 1 | 3023.744 | 2857.292 | 3027.239 | 2860.362
5443 | Polyline | GSGX | 1 | W608010 | 运行 | 球墨铸铁 | 17.011 | 周家嘴路 | 橡皮垫 | 承插 |  | 1998-01-19 | <Null> |  |  | 300 |  |  |  |  | 0 | 0 |  | 一级街道 | <Null> | 17.011 | 2 | 1.2 | 3 | 3037.628 | 2869.447 | 3050.359 | 2880.729
5444 | Polyline | GSGX | 1 | W608010 | 运行 | 铸铁 | 13.644 | 邮电新村 | 石棉水泥 | 承插 |  | 78-4-105 | <Null> |  |  | 300 |  |  |  |  | 0 | 0 |  | 无记录 | <Null> | 13.6437 | 2 | 0.6 | 3 | 2318.216 | 4238.228 | 2316.379 | 4224.708
5445 | Polyline | GSGX | 1 | W608010 | 运行 | 铸铁 | 4.429 | 舟山路 | 石棉水泥 | 承插 |  | 91-2-64 | <Null> |  |  | 300 |  |  |  |  | 0 | 0 |  | 三级街道 | <Null> | 4.4292 | 2 | 0 | 2 | 3184.755 | 2704.536 | 3187.625 | 2701.167
5446 | Polyline | GSGX | 1 | W608010 | 运行 | 铸铁 | 15.208 | 密云路 | 石棉水泥 | 承插 |  | 86-7-301 | <Null> |  |  | 300 |  |  |  |  | 0 | 0 |  | 三级街道 | <Null> | 15.2104 | 2 | 0.6 | 3 | 2317.477 | 4365.468 | 2319.258 | 4380.573
5447 | Polyline | GSGX | 1 | W608010 | 运行 | 铸铁 | 48.694 | 车站南路 | 石棉水泥 | 承插 |  | 1991-04-13 | <Null> |  |  | 300 |  |  |  |  | 0 | 0 |  | 三级街道 | <Null> | 48.6936 | 3 | 1.1 | 4 | -61.7311 | 6788.565 | -19.2297 | 6774.902
5448 | Polyline | GSGX | 1 | W608010 | 运行 | 铸铁 | 8.072 | 凉城路 | 石棉水泥 | 承插 |  | 1989-04-11 | <Null> |  |  | 300 |  |  |  |  | 0 | 0 |  | 三级街道 | <Null> | 8.0284 | 2 | 0.8 | 3 | -63.9432 | 6635.075 | -64.1062 | 6643.101
5449 | Polyline | GSGX | 1 | W608010 | 运行 | 铸铁 | 91.097 | 吴淞路 | 石棉水泥 | 承插 |  | 91-3-38 | <Null> |  |  | 300 |  |  |  |  | 0 | 0 |  | 一级街道 | <Null> | 91.0966 | 2 | 1 | 2 | 1651.792 | 1947.535 | 1674.522 | 1859.32
5450 | Polyline | GSGX | 1 | W608010 | 运行 | 铸铁 | 12.753 | 吴淞路 | 石棉水泥 | 承插 |  | 91-3-38 | <Null> |  |  | 300 |  |  |  |  | 0 | 0 |  | 一级街道 | <Null> | 12.7531 | 2 | 1 | 2 | 1681.962 | 1831.267 | 1685.242 | 1818.943
5451 | Polyline | GSGX | 1 | W608010 | 运行 | 球墨铸铁 | 4.319 | 沙泾路 | 橡皮垫 | 承插 |  | 96-2-238 | <Null> |  |  | 300 |  |  |  |  | 0 | 0 |  | 三级街道 | <Null> | 4.3193 | 3 | 1.1 | 4 | 1903.872 | 2337.51 | 1903.947 | 2341.828
5452 | Polyline | GSGX | 1 | W608010 | 运行 | 球墨铸铁 | 2.362 | 沙泾路 | 橡皮垫 | 承插 |  | 96-2-238 | <Null> |  |  | 300 |  |  |  |  | 0 | 0 |  | 三级街道 | <Null> | 2.3625 | 3 | 1.1 | 4 | 1903.947 | 2341.828 | 1903.988 | 2344.19
5453 | Polyline | GSGX | 1 | W608010 | 运行 | 球墨铸铁 | 6.127 | 溧阳路 | 橡皮垫 | 承插 |  | 96-2-238 | <Null> |  |  | 300 |  |  |  |  | 0 | 0 |  | 三级街道 | <Null> | 6.1273 | 3 | 0.9 | 3 | 1955.508 | 2249.115 | 1959.362 | 2244.351
5454 | Polyline | GSGX | 1 | W608010 | 运行 | 球墨铸铁 | 104.875 | 溧阳路 | 橡皮垫 | 承插 |  | 2001-3-33 | <Null> |  |  | 300 |  |  |  |  | 0 | 0 |  | 三级街道 | <Null> | 104.8752 | 3 | 1.3 | 4 | 1678.439 | 2348.726 | 1777.709 | 2314.96
5455 | Polyline | GSGX | 1 | W608010 | 运行 | 球墨铸铁 | 64.405 | 九龙路 |  |  |  |  | <Null> |  |  | 300 |  |  |  |  | 0 | 0 |  | 三级街道 | <Null> | 3.2281 | 2 | 0 | 3 | 1761.855 | 2285.512 | 1758.968 | 2285.114
5456 | Polyline | GSGX | 1 | W608010 | 运行 | 球墨铸铁 | 64.405 | 九龙路 |  |  |  |  | <Null> |  |  | 300 |  |  |  |  | 0 | 0 |  | 三级街道 | <Null> | 61.1765 | 2 | 0 | 3 | 1758.968 | 2285.114 | 1701.599 | 2306.243
5457 | Polyline | GSGX | 1 | W608010 | 运行 | 球墨铸铁 | 13.454 | 余杭路 | 橡皮垫 | 承插 |  | 97-2-226 | <Null> |  |  | 300 |  |  |  |  | 0 | 0 |  | 三级街道 | <Null> | 13.4535 | 3 | 1 | 4 | 1794.297 | 1926.579 | 1781.91 | 1922.302
5458 | Polyline | GSGX | 1 | W608010 | 运行 | 球墨铸铁 | 3.295 | 余杭路 | 橡皮垫 | 承插 |  | 97-2-226 | <Null> |  |  | 300 |  |  |  |  | 0 | 0 |  | 三级街道 | <Null> | 3.2952 | 3 | 1 | 4 | 1797.206 | 1928.126 | 1794.297 | 1926.579
5459 | Polyline | GSGX | 1 | W608010 | 运行 | 铸铁 | 0.958 | 虹关路 |  |  |  |  | <Null> |  |  | 300 |  |  |  |  | 0 | 0 |  | 三级街道 | <Null> | 0.95803 | 2 | 0 | 2 | 2688.555 | 3513.666 | 2689.483 | 3513.428
5460 | Polyline | GSGX | 1 | W608010 | 运行 | 球墨铸铁 | 39.053 | 保定路 | 橡皮垫 | 承插 |  | 99-2-191 | <Null> |  |  | 300 |  |  |  |  | 0 | 0 |  | 三级街道 | <Null> | 39.0535 | 3 | 1 | 4 | 3743.262 | 2665.784 | 3768.521 | 2636.029
5461 | Polyline | GSGX | 1 | W608010 | 运行 | 钢 | 19.457 | 保定路 | 橡皮垫 | 法兰 |  | 99-2-191 | <Null> |  |  | 300 |  |  |  |  | 0 | 0 |  | 三级街道 | <Null> | 19.4571 | 3 | 1 | 4 | 3782.648 | 2619.573 | 3795.351 | 2604.835
5462 | Polyline | GSGX | 1 | W608010 | 运行 | 铸铁 | 6.722 | 邢家桥南路 | 石棉水泥 | 承插 |  | 96-2-63 | <Null> |  |  | 300 |  |  |  |  | 0 | 0 |  | 三级街道 | <Null> | 6.722 | 2 | 0.9 | 3 | 1218.881 | 2533.094 | 1221.801 | 2539.149
5463 | Polyline | GSGX | 1 | W608010 | 运行 | 球墨铸铁 | 1.385 | 周家嘴路 | 橡皮垫 | 承插 |  | 1998-01-19 | <Null> |  |  | 300 |  |  |  |  | 0 | 0 |  | 一级街道 | <Null> | 1.3853 | 2 | 1.2 | 3 | 2351.598 | 2294.146 | 2352.566 | 2293.155
5464 | Polyline | GSGX | 1 | W608010 | 运行 | 铸铁 | 29.842 | 天通庵路 | 石棉水泥 | 承插 |  | 90-2-97 | <Null> |  |  | 300 |  |  |  |  | 0 | 0 |  | 三级街道 | <Null> | 29.8417 | 2 | 0.8 | 3 | 553.8549 | 3448.729 | 533.9563 | 3426.49
5465 | Polyline | GSGX | 1 | W608010 | 运行 | 铸铁 | 112.391 | 中山北一路 |  |  |  |  | <Null> |  |  | 300 |  |  |  |  | 0 | 0 |  | 一级街道 | <Null> | 112.3915 | 1 | 0 | 1 | 245.4399 | 3866.081 | 324.3147 | 3946.056
5466 | Polyline | GSGX | 1 | W608010 | 运行 | 铸铁 | 35.914 | 中山北一路 |  |  |  |  | <Null> |  |  | 300 |  |  |  |  | 0 | 0 |  | 一级街道 | <Null> | 35.914 | 1 | 0 | 1 | 389.0431 | 4088.796 | 407.7555 | 4119.449
5467 | Polyline | GSGX | 1 | W608010 | 运行 | 铸铁 | 6.963 | 长春支路 |  |  |  |  | <Null> |  |  | 300 |  |  |  |  | 0 | 0 |  | 三级街道 | <Null> | 6.9632 | 2 | 0 | 2 | 1446.983 | 3009.925 | 1452.172 | 3006.613
5468 | Polyline | GSGX | 1 | W608010 | 运行 | 球墨铸铁 | 6.585 | 长春路 | 橡皮垫 | 承插 |  | 98-2-77 | <Null> |  |  | 300 |  |  |  |  | 0 | 0 |  | 三级街道 | <Null> | 6.5848 | 3 | 1 | 4 | 1315.502 | 3186.634 | 1314.94 | 3193.195
5469 | Polyline | GSGX | 1 | W608010 | 运行 | 球墨铸铁 | 5.11 | 长春路 | 橡皮垫 | 承插 |  | 98-2-77 | <Null> |  |  | 300 |  |  |  |  | 0 | 0 |  | 三级街道 | <Null> | 5.1101 | 3 | 0.9 | 3 | 1366.372 | 3027.262 | 1364.413 | 3031.976
5470 | Polyline | GSGX | 1 | W608010 | 运行 | 球墨铸铁 | 43.946 | 长春支路 | 橡皮垫 | 承插 |  | 98-2-77 | <Null> |  |  | 300 |  |  |  |  | 0 | 0 |  | 三级街道 | <Null> | 42.3676 | 3 | 0.9 | 3 | 1322.713 | 3035.341 | 1364.274 | 3027.115
5471 | Polyline | GSGX | 1 | W608010 | 运行 | 球墨铸铁 | 43.946 | 长春支路 | 橡皮垫 | 承插 |  | 98-2-77 | <Null> |  |  | 300 |  |  |  |  | 0 | 0 |  | 三级街道 | <Null> | 1.5789 | 3 | 0.9 | 3 | 1364.274 | 3027.115 | 1365.849 | 3027.226
5472 | Polyline | GSGX | 1 | W608010 | 运行 | 铸铁 | 3.163 | 恒业路 | 石棉水泥 | 承插 |  | 90-3-71 | <Null> |  |  | 300 |  |  |  |  | 0 | 0 |  | 四级街道 | <Null> | 3.1626 | 3 | 0.8 | 4 | 538.0111 | 3902.116 | 540.8884 | 3900.804
5473 | Polyline | GSGX | 1 | W608010 | 运行 | 铸铁 | 23.519 | 西江湾路 | 石棉水泥 | 承插 |  | 66-3-125 | <Null> |  |  | 300 |  |  |  |  | 0 | 0 |  | 三级街道 | <Null> | 23.5191 | 2 | 0.7 | 3 | 689.1546 | 3953.341 | 688.8199 | 3929.824
5474 | Polyline | GSGX | 1 | W608010 | 运行 | 铸铁 | 32.278 | 多伦路 | 石棉水泥 | 承插 |  | 92-2-121 | <Null> |  |  | 300 |  |  |  |  | 0 | 0 |  | 三级街道 | <Null> | 32.2779 | 3 | 1 | 4 | 953.2329 | 3419.893 | 957.7842 | 3451.715
5475 | Polyline | GSGX | 1 | W608010 | 运行 | 铸铁 | 45.194 | 同心路 | 石棉水泥 | 承插 |  | 92-2-85 | <Null> |  |  | 300 |  |  |  |  | 0 | 0 |  | 三级街道 | <Null> | 45.2398 | 3 | 1 | 4 | -36.9536 | 4176.979 | -9.6277 | 4141.159
5476 | Polyline | GSGX | 1 | W608010 | 运行 | 铸铁 | 2.412 | 丰镇路 | 石棉水泥 | 承插 |  | 91-1-334 | <Null> |  |  | 300 |  |  |  |  | 0 | 0 |  | 三级街道 | <Null> | 2.4117 | 2 | 0.8 | 3 | -165.6244 | 7866.861 | -165.5093 | 7864.453
5477 | Polyline | GSGX | 1 | W608010 | 运行 | 铸铁 | 36.496 | 丰镇路 | 石棉水泥 | 承插 |  | 水89-2-093 | <Null> |  |  | 300 |  |  |  |  | 0 | 0 |  | 三级街道 | <Null> | 36.4964 | 2 | 0.7 | 3 | -106.5817 | 7867.024 | -70.0865 | 7867.092
5478 | Polyline | GSGX | 1 | W608010 | 运行 | 铸铁 | 32.584 | 凉城路 | 石棉水泥 | 承插 |  | 1989-04-11 | <Null> |  |  | 300 |  |  |  |  | 0 | 0 |  | 三级街道 | <Null> | 32.5843 | 2 | 0.8 | 3 | -64.1905 | 7247.555 | -64.4517 | 7280.138
5479 | Polyline | GSGX | 1 | W608010 | 运行 | 铸铁 | 0.583 | 广粤路 | 石棉水泥 | 承插 | 水泥 | 02-2-84北 | <Null> |  |  | 300 |  |  |  |  | 0 | 0 |  | 一级街道 | <Null> | 0.58307 | 1 | 0 | 1 | -646.251 | 5194.835 | -645.673 | 5194.758
5480 | Polyline | GSGX | 1 | W608010 | 运行 | 铸铁 | 43.689 | 广中路 | 石棉水泥 | 承插 | 三渣 | 1995-02-19 | <Null> |  |  | 300 |  |  |  |  | 0 | 0 |  | 一级街道 | <Null> | 43.6892 | 1 | 0 | 1 | -560.0496 | 5172.643 | -603.445 | 5177.701
5481 | Polyline | GSGX | 1 | W608010 | 运行 | 铸铁 | 1.575 | 广中路 | 石棉水泥 | 承插 | 三渣 | 1995-02-19 | <Null> |  |  | 300 |  |  |  |  | 0 | 0 |  | 一级街道 | <Null> | 1.5747 | 1 | 0 | 1 | -609.133 | 5178.471 | -610.705 | 5178.564
5482 | Polyline | GSGX | 1 | W608010 | 运行 | 铸铁 | 2.013 | 凉城路 | 石棉水泥 | 承插 | 三渣 | 1993-04-04 | <Null> |  |  | 300 |  |  |  |  | 0 | 0 |  | 三级街道 | <Null> | 2.0125 | 2 | 0 | 2 | -231.529 | 5277.403 | -231.388 | 5279.41
5483 | Polyline | GSGX | 1 | W608010 | 运行 | 球墨铸铁 | 5.8 |  | 橡皮垫 | 承插 | 柏油 | 02-1-东088 | <Null> |  |  | 300 |  |  |  |  | 0 | 0 |  | 无记录 | <Null> | 5.8001 | 2 | 0.6 | 3 | -604.4466 | 5557.945 | -598.6823 | 5557.302
5484 | Polyline | GSGX | 1 | W608010 | 运行 | 铸铁 | 2.362 | 凉城路 | 石棉水泥 | 承插 | 三渣 | 1993-04-04 | <Null> |  |  | 300 |  |  |  |  | 0 | 0 |  | 三级街道 | <Null> | 2.3622 | 2 | 0 | 2 | -164.532 | 5727.213 | -164.249 | 5729.558
5485 | Polyline | GSGX | 1 | W608010 | 运行 | 球墨铸铁 | 67.842 |  | 橡皮垫 | 承插 | 水泥 | 02-1-东088 | <Null> |  |  | 300 |  |  |  |  | 0 | 0 |  | 无记录 | <Null> | 67.8421 | 2 | 0.6 | 3 | -496.778 | 5707.723 | -430.592 | 5693.213
5486 | Polyline | GSGX | 1 | W608010 | 运行 | 球墨铸铁 | 10.706 |  | 橡皮垫 | 承插 | 水泥 | 02-1-东088 | <Null> |  |  | 300 |  |  |  |  | 0 | 0 |  | 无记录 | <Null> | 10.7058 | 2 | 0.6 | 3 | -388.202 | 5685.195 | -391.47 | 5675
5487 | Polyline | GSGX | 1 | W608010 | 运行 | 球墨铸铁 | 11.874 |  | 橡皮垫 | 承插 | 水泥 | 02-1-东088 | <Null> |  |  | 300 |  |  |  |  | 0 | 0 |  | 无记录 | <Null> | 11.8735 | 2 | 0.6 | 3 | -544.515 | 5688.118 | -543.027 | 5699.898
5488 | Polyline | GSGX | 1 | W608010 | 运行 | 球墨铸铁 | 26.666 |  | 橡皮垫 | 承插 | 水泥 | 02-1-东088 | <Null> |  |  | 300 |  |  |  |  | 0 | 0 |  | 无记录 | <Null> | 26.6656 | 2 | 0.6 | 3 | -542.5976 | 5702.635 | -528.5232 | 5715.173
5489 | Polyline | GSGX | 1 | W608010 | 运行 | 球墨铸铁 | 9.666 | 广粤路 | 橡皮垫 | 承插 | 水泥 | 02-2-84北 | <Null> |  |  | 300 |  |  |  |  | 0 | 0 |  | 一级街道 | <Null> | 9.6656 | 2 | 1 | 3 | -586.2311 | 5694.245 | -585.064 | 5703.839
5490 | Polyline | GSGX | 1 | W608010 | 运行 | 铸铁 | 45.578 | 广灵四路 | 石棉水泥 | 承插 | 三渣 | 1993-02-16 | <Null> |  |  | 300 |  |  |  |  | 0 | 0 |  | 无记录 | <Null> | 45.578 | 2 | 0 | 2 | -69.454 | 5971.478 | -24.848 | 5970.058
5491 | Polyline | GSGX | 1 | W608010 | 运行 | 铸铁 | 0.856 | 广灵四路 | 麻丝 | 承插 | 水泥 | 93-2-193 | <Null> |  |  | 300 |  |  |  |  | 0 | 0 |  | 无记录 | <Null> | 0.85639 | 2 | 0 | 2 | -128.506 | 5961.871 | -129.361 | 5961.92
5492 | Polyline | GSGX | 1 | W608010 | 运行 | 铸铁 | 6.581 | 广粤路 | 石棉水泥 | 承插 | 水泥 | 95-2-124 | <Null> |  |  | 300 |  |  |  |  | 0 | 0 |  | 一级街道 | <Null> | 6.581 | 1 | 0 | 1 | -546.275 | 5838.805 | -543.048 | 5834.052
5493 | Polyline | GSGX | 1 | W608010 | 运行 | 铸铁 | 8.515 | 广粤路 | 石棉水泥 | 承插 | 三渣 | 95-2-124 | <Null> |  |  | 300 |  |  |  |  | 0 | 0 |  | 一级街道 | <Null> | 8.5147 | 1 | 0 | 1 | -546.275 | 5838.805 | -547.853 | 5830.438
5494 | Polyline | GSGX | 1 | W608010 | 运行 | 铸铁 | 1.719 | 广粤路 | 石棉水泥 | 承插 | 柏油 | 水90-3-06 | <Null> |  |  | 300 |  |  |  |  | 0 | 0 |  | 一级街道 | <Null> | 1.719 | 1 | 0 | 1 | -565.4918 | 5833.03 | -567.1862 | 5833.319
5495 | Polyline | GSGX | 1 | W608010 | 运行 | 铸铁 | 0.691 | 广中路 | 石棉水泥 | 承插 | 柏油 |  | <Null> |  |  | 300 |  |  |  |  | 0 | 0 |  | 一级街道 | <Null> | 0.6906 | 1 | 0.75 | 2 | 342.1713 | 4911.595 | 341.5851 | 4911.96
5496 | Polyline | GSGX | 1 | W608010 | 运行 | 铸铁 | 59.53 | 广中路 | 石棉水泥 | 承插 | 柏油 |  | <Null> |  |  | 300 |  |  |  |  | 0 | 0 |  | 一级街道 | <Null> | 59.5296 | 1 | 0.75 | 2 | 431.808 | 4846.539 | 383.46 | 4881.27
5497 | Polyline | GSGX | 1 | W608010 | 运行 | 铸铁 | 7.4 | 广中路 | 石棉水泥 | 承插 | 柏油 |  | <Null> |  |  | 300 |  |  |  |  | 0 | 0 |  | 一级街道 | <Null> | 7.3999 | 1 | 0.75 | 2 | 437.874 | 4842.301 | 431.808 | 4846.539
5498 | Polyline | GSGX | 1 | W608010 | 运行 | 球墨铸铁 | 7.102 | 广灵二路 | 橡皮垫 | 承插 | 柏油 | 98-2-36 | <Null> |  |  | 300 |  |  |  |  | 0 | 0 |  | 三级街道 | <Null> | 7.1019 | 3 | 0.8 | 3 | 851.711 | 5438.705 | 844.678 | 5439.692
5499 | Polyline | GSGX | 1 | W608010 | 运行 | 钢 | 20.204 | 广灵四路 | 橡皮垫 | 法兰 | 三渣 | 1993-02-16 | <Null> |  |  | 300 |  |  |  |  | 0 | 0 |  | 无记录 | <Null> | 20.2044 | 2 | 0.9 | 3 | 348.714 | 5909.123 | 328.776 | 5912.393
5500 | Polyline | GSGX | 1 | W608010 | 运行 | 钢 | 74.313 | 广灵四路 | 橡皮垫 | 法兰 | 三渣 | 1993-02-16 | <Null> |  |  | 300 |  |  |  |  | 0 | 0 |  | 无记录 | <Null> | 74.3132 | 2 | 0.9 | 3 | 422.298 | 5898.738 | 348.714 | 5909.123
5501 | Polyline | GSGX | 1 | W608010 | 运行 | 钢 | 0.75 | 新市路 | 橡皮垫 | 法兰 | 三渣 | 1990-02-12 | <Null> |  |  | 300 |  |  |  |  | 0 | 0 |  | 四级街道 | <Null> | 0.75003 | 3 | 0 | 3 | 859.87 | 5839.98 | 859.971 | 5840.723
5502 | Polyline | GSGX | 1 | W608010 | 运行 | 钢 | 47.777 | 新市路 | 橡皮垫 | 法兰 | 三渣 | 1990-02-12 | <Null> |  |  | 300 |  |  |  |  | 0 | 0 |  | 四级街道 | <Null> | 47.7771 | 3 | 0.9 | 4 | 867.7 | 5900.65 | 874.088 | 5947.998
5503 | Polyline | GSGX | 1 | W608010 | 运行 | 钢 | 29.245 | 大连西路 | 橡皮垫 | 法兰 | 水泥 | 95-2-119 | <Null> |  |  | 300 |  |  |  |  | 0 | 0 |  | 一级街道 | <Null> | 29.2446 | 2 | 1.1 | 3 | 1489.012 | 4765.012 | 1518.045 | 4768.524
5504 | Polyline | GSGX | 1 | W608010 | 运行 | 铸铁 | 8.793 | 中山北一路 | 石棉水泥 | 承插 | 水泥 |  | <Null> |  |  | 300 |  |  |  |  | 0 | 0 |  | 一级街道 | <Null> | 8.7931 | 1 | 0 | 1 | 1085.418 | 5199.539 | 1076.869 | 5201.597
5505 | Polyline | GSGX | 1 | W608010 | 运行 | 铸铁 | 49.072 | 腾克路 | 石棉水泥 | 承插 | 水泥 | 1990-04-05 | <Null> |  |  | 300 |  |  |  |  | 0 | 0 |  | 三级街道 | <Null> | 49.0723 | 2 | 0.6 | 3 | 1791.917 | 6333.749 | 1745.978 | 6316.495
5506 | Polyline | GSGX | 1 | W608010 | 运行 | 铸铁 | 125.447 | 逸仙路 | 石棉水泥 | 承插 | 三渣 | 97-1-37 | <Null> |  |  | 300 |  |  |  |  | 0 | 0 |  | 一级街道 | <Null> | 125.4507 | 1 | 0 | 1 | 1769.889 | 6469.478 | 1810.451 | 6350.77
5507 | Polyline | GSGX | 1 | W608010 | 运行 | 球墨铸铁 | 84.85 | 腾克路 | 橡皮垫 | 承插 | 水泥 |  | <Null> |  |  | 300 |  |  |  |  | 0 | 0 |  | 三级街道 | <Null> | 84.8495 | 3 | 1 | 4 | 1967.112 | 6382.32 | 2047.368 | 6409.859
5508 | Polyline | GSGX | 1 | W608010 | 运行 | 球墨铸铁 | 1.995 | 广中路 | 橡皮垫 | 承插 | 三渣 |  | <Null> |  |  | 300 |  |  |  |  | 0 | 0 |  | 一级街道 | <Null> | 1.9947 | 2 | 0 | 2 | -871.42 | 5144.508 | -871.5608 | 5146.497
5509 | Polyline | GSGX | 1 | W608010 | 运行 | 铸铁 | 0.53 | 广灵四路 | 石棉水泥 | 承插 | 水泥 | 96-2-124 | <Null> |  |  | 300 |  |  |  |  | 0 | 0 |  | 无记录 | <Null> | 0.5305 | 3 | 1 | 3 | 966.2895 | 5819.91 | 965.7633 | 5819.977
5510 | Polyline | GSGX | 1 | W608010 | 运行 | 球墨铸铁 | 0.892 | 溧阳路 | 橡皮垫 | 承插 |  |  | <Null> |  |  | 300 |  |  |  |  | 0 | 0 |  | 三级街道 | <Null> | 0.89051 | 3 | 0.7 | 3 | 1553.211 | 2476.988 | 1553.313 | 2476.104
5511 | Polyline | GSGX | 1 | W608010 | 运行 | 球墨铸铁 | 27.692 | 惠民路 | 橡皮垫 | 承插 |  | 96-2-130 | <Null> |  |  | 300 |  |  |  |  | 0 | 0 |  | 三级街道 | <Null> | 27.6918 | 3 | 1.1 | 4 | 3790.382 | 2047.729 | 3811.435 | 2065.52
5512 | Polyline | GSGX | 1 | W608010 | 运行 | 球墨铸铁 | 3.494 | 惠民路 | 橡皮垫 | 承插 |  | 96-2-130 | <Null> |  |  | 300 |  |  |  |  | 0 | 0 |  | 三级街道 | <Null> | 3.4942 | 3 | 1.1 | 4 | 3837.561 | 2092.823 | 3838.993 | 2096.01
5513 | Polyline | GSGX | 1 | W608010 | 运行 | 球墨铸铁 | 0.747 | 嘉兴路 | 橡皮垫 | 承插 |  | 2006-03-04 | <Null> |  |  | 300 |  |  |  |  | 0 | 0 |  | 三级街道 | <Null> | 0.74669 | 3 | 1.1 | 4 | 1795.346 | 2564.665 | 1796.082 | 2564.54
5514 | Polyline | GSGX | 1 | W608010 | 运行 | 铸铁 | 1.909 | 虹镇老街 | 石棉水泥 | 承插 |  | 92-2-134 | <Null> |  |  | 300 |  |  |  |  | 0 | 0 |  | 三级街道 | <Null> | 1.9085 | 2 | 0 | 2 | 2933.186 | 3447.101 | 2932.662 | 3445.266
5515 | Polyline | GSGX | 1 | W608010 | 运行 |  | 1.502 | 临潼路 |  |  |  |  | <Null> |  |  | 300 |  |  |  |  | 0 | 0 |  | 三级街道 | <Null> | 1.5024 | 2 | 0 | 3 | 4032.434 | 2145.78 | 4031.609 | 2147.036
5516 | Polyline | GSGX | 1 | W608010 | 运行 | 铸铁 | 89.471 | 沙泾路 | 橡皮垫 | 承插 |  | 96-2-238 | <Null> |  |  | 300 |  |  |  |  | 0 | 0 |  | 三级街道 | <Null> | 89.4712 | 3 | 1.1 | 4 | 1941.228 | 2527.567 | 1995.318 | 2598.546
5517 | Polyline | GSGX | 1 | W608010 | 运行 | 球墨铸铁 | 102.901 | 梧州路 | 橡皮垫 | 承插 |  | 00-2-45 | <Null> |  |  | 300 |  |  |  |  | 0 | 0 |  | 无记录 | <Null> | 102.9013 | 3 | 1 | 4 | 2059.499 | 2466.715 | 2024.757 | 2563.568
5518 | Polyline | GSGX | 1 | W608010 | 运行 | 球墨铸铁 | 9.558 | 海拉尔路 | 橡皮垫 | 承插 |  | 03-3-25北 | <Null> |  |  | 300 |  |  |  |  | 0 | 0 |  | 三级街道 | <Null> | 9.558 | 3 | 1 | 4 | 2139.223 | 2492.68 | 2144.611 | 2500.574
5519 | Polyline | GSGX | 1 | W608010 | 运行 | 铸铁 | 146.057 | 广粤路 |  |  |  |  | <Null> |  |  | 300 |  |  |  |  | 0 | 0 |  | 一级街道 | <Null> | 146.0569 | 1 | 0 | 1 | -415.1268 | 7468.51 | -407.4619 | 7614.349
5520 | Polyline | GSGX | 1 | W608010 | 运行 | 铸铁 | 1.317 | 山阴路 | 石棉水泥 | 承插 |  | 1995-01-16 | <Null> |  |  | 300 |  |  |  |  | 0 | 0 |  | 三级街道 | <Null> | 1.317 | 2 | 0.95 | 3 | 1265.479 | 3802.896 | 1265.692 | 3804.196
5521 | Polyline | GSGX | 1 | W608010 | 运行 | 铸铁 | 3.45 | 山阴路 | 石棉水泥 | 承插 |  | 1995-01-16 | <Null> |  |  | 300 |  |  |  |  | 0 | 0 |  | 三级街道 | <Null> | 3.4499 | 2 | 0.95 | 3 | 1276.241 | 3903.208 | 1276.763 | 3906.61
5522 | Polyline | GSGX | 1 | W608010 | 运行 | 球墨铸铁 | 16.441 | 四达路 | 橡皮垫 | 承插 |  | 03-3-156 | <Null> |  |  | 300 |  |  |  |  | 0 | 0 |  | 三级街道 | <Null> | 16.4405 | 2 | 0 | 3 | 1447.534 | 3818.592 | 1431.597 | 3814.554
5523 | Polyline | GSGX | 1 | W608010 | 运行 | 铸铁 | 9.405 | 东余杭路 | 石棉水泥 | 承插 |  | 95-2-34 | <Null> |  |  | 300 |  |  |  |  | 0 | 0 |  | 三级街道 | <Null> | 9.4048 | 3 | 1 | 4 | 2738.449 | 2317.986 | 2746.573 | 2322.693
5524 | Polyline | GSGX | 1 | W608010 | 运行 | 铸铁 | 1.375 | 东余杭路 | 石棉水泥 | 承插 |  | 95-2-34 | <Null> |  |  | 300 |  |  |  |  | 0 | 0 |  | 三级街道 | <Null> | 1.3751 | 3 | 1 | 4 | 2746.573 | 2322.693 | 2747.686 | 2323.499
5525 | Polyline | GSGX | 1 | W608010 | 运行 | 铸铁 | 3.116 | 高阳路 | 石棉水泥 | 承插 |  | 95-2-34 | <Null> |  |  | 300 |  |  |  |  | 0 | 0 |  | 三级街道 | <Null> | 3.116 | 2 | 0 | 2 | 2760.394 | 2305.72 | 2762.014 | 2303.059
5526 | Polyline | GSGX | 1 | W608010 | 运行 | 铸铁 | 26.505 | 高阳路 | 石棉水泥 | 承插 |  | 95-2-34 | <Null> |  |  | 300 |  |  |  |  | 0 | 0 |  | 三级街道 | <Null> | 26.5047 | 3 | 1 | 4 | 2797.941 | 2244.34 | 2811.579 | 2221.614
5527 | Polyline | GSGX | 1 | W608010 | 运行 | 铸铁 | 25.948 | 祥德路 | 石棉水泥 | 承插 |  | 1995-01-16 | <Null> |  |  | 300 |  |  |  |  | 0 | 0 |  | 三级街道 | <Null> | 25.948 | 3 | 1 | 4 | 1329.833 | 4168.589 | 1351.769 | 4182.444
5528 | Polyline | GSGX | 1 | W608010 | 运行 | 铸铁 | 1.139 | 山阴路 |  |  |  |  | <Null> |  |  | 300 |  |  |  |  | 0 | 0 |  | 三级街道 | <Null> | 1.1389 | 2 | 0 | 2 | 1311.319 | 4154.64 | 1310.569 | 4155.497
5529 | Polyline | GSGX | 1 | W608010 | 运行 | 铸铁 | 54.756 | 丹徒路 | 石棉水泥 | 承插 |  | 1995-01-21 | <Null> |  |  | 300 |  |  |  |  | 0 | 0 |  | 三级街道 | <Null> | 54.7559 | 2 | 0 | 2 | 2956.713 | 2362.709 | 2982.414 | 2314.37
5530 | Polyline | GSGX | 1 | W608010 | 运行 | 铸铁 | 33.716 | 丹徒路 | 石棉水泥 | 承插 |  | 1995-01-21 | <Null> |  |  | 300 |  |  |  |  | 0 | 0 |  | 三级街道 | <Null> | 33.7164 | 2 | 0 | 2 | 2941.464 | 2392.78 | 2956.713 | 2362.709
5531 | Polyline | GSGX | 1 | W608010 | 运行 | 铸铁 | 2.157 | 天宝路 | 石棉水泥 | 承插 |  | 1986-11-01 | <Null> |  |  | 300 |  |  |  |  | 0 | 0 |  | 三级街道 | <Null> | 2.1567 | 2 | 0.7 | 3 | 2369.019 | 3151.57 | 2370.344 | 3153.271
5532 | Polyline | GSGX | 1 | W608010 | 运行 | 铸铁 | 9.891 | 天宝路 | 石棉水泥 | 承插 |  | 1986-11-01 | <Null> |  |  | 300 |  |  |  |  | 0 | 0 |  | 三级街道 | <Null> | 9.8908 | 2 | 0.7 | 3 | 2306.135 | 3070.516 | 2312.108 | 3078.398
5533 | Polyline | GSGX | 1 | W608010 | 运行 | 球墨铸铁 | 0.656 | 天宝路 | 橡皮垫 | 承插 |  | 2008-2-085北 | <Null> |  |  | 300 |  |  |  |  | 0 | 0 |  | 三级街道 | <Null> | 0.63108 | 3 | 1 | 4 | 2254.649 | 3003.407 | 2255.046 | 3003.898
5534 | Polyline | GSGX | 1 | W608010 | 运行 | 铸铁 | 1.298 | 欧阳路 | 石棉水泥 | 承插 |  | DJD-233 | <Null> |  |  | 300 |  |  |  |  | 0 | 0 |  | 二级街道 | <Null> | 1.2981 | 2 | 0 | 2 | 1480.96 | 4161.511 | 1482.146 | 4162.038
5535 | Polyline | GSGX | 1 | W608010 | 运行 | 铸铁 | 6.782 | 欧阳路 | 石棉水泥 | 承插 |  | 90-2-146 | <Null> |  |  | 300 |  |  |  |  | 0 | 0 |  | 二级街道 | <Null> | 6.7815 | 2 | 0.8 | 2 | 1482.604 | 4155.234 | 1480.96 | 4161.511
5536 | Polyline | GSGX | 1 | W608010 | 运行 | 铸铁 | 17.107 | 临平路 | 石棉水泥 | 承插 |  | 1986-11-01 | <Null> |  |  | 300 |  |  |  |  | 0 | 0 |  | 二级街道 | <Null> | 17.107 | 2 | 0.7 | 2 | 2326.515 | 3183.588 | 2311.537 | 3191.846
5537 | Polyline | GSGX | 1 | W608010 | 运行 | 铸铁 | 1.626 | 邢家桥南路 | 石棉水泥 | 承插 |  | 96-2-63 | <Null> |  |  | 300 |  |  |  |  | 0 | 0 |  | 三级街道 | <Null> | 1.626 | 2 | 0.9 | 3 | 1250.453 | 2591.524 | 1251.285 | 2592.921
5538 | Polyline | GSGX | 1 | W608010 | 运行 | 球墨铸铁 | 1.263 | 邢家桥南路 | 橡皮垫 | 承插 |  | 2002-2-29北 | <Null> |  |  | 300 |  |  |  |  | 0 | 0 |  | 三级街道 | <Null> | 1.2635 | 3 | 1 | 4 | 1250.453 | 2591.524 | 1251.412 | 2590.701
5539 | Polyline | GSGX | 1 | W608010 | 运行 | 球墨铸铁 | 26.803 | 衡水路 | 橡皮垫 | 承插 |  | 2002-2-29北 | <Null> |  |  | 300 |  |  |  |  | 0 | 0 |  | 三级街道 | <Null> | 26.8034 | 3 | 1 | 4 | 1251.412 | 2590.701 | 1266.708 | 2569.873
5540 | Polyline | GSGX | 1 | W608010 | 运行 | 球墨铸铁 | 15.197 | 衡水路 | 橡皮垫 | 承插 |  | 2002-2-29北 | <Null> |  |  | 300 |  |  |  |  | 0 | 0 |  | 三级街道 | <Null> | 15.1966 | 3 | 1 | 4 | 1337.637 | 2464.093 | 1345.564 | 2451.133
5541 | Polyline | GSGX | 1 | W608010 | 运行 | 球墨铸铁 | 6.202 | 东长治路 | 橡皮垫 | 承插 |  | 97-3-33（9） | <Null> |  |  | 300 |  |  |  |  | 0 | 0 |  | 二级街道 | <Null> | 6.2016 | 2 | 0.9 | 3 | 3192.407 | 2175.055 | 3197.983 | 2177.771
5542 | Polyline | GSGX | 1 | W608010 | 运行 | 球墨铸铁 | 30.419 | 霍山路 | 橡皮垫 | 承插 |  | 2003-3-31北 | <Null> |  |  | 300 |  |  |  |  | 0 | 0 |  | 三级街道 | <Null> | 30.4193 | 3 | 1.1 | 4 | 3676.232 | 2196.868 | 3655.396 | 2174.707
5543 | Polyline | GSGX | 1 | W608010 | 运行 | 铸铁 | 15.631 | 四川北路 | 石棉水泥 | 承插 |  | 1994-01-14 | <Null> |  |  | 300 |  |  |  |  | 0 | 0 |  | 二级街道 | <Null> | 15.6922 | 2 | 0.8 | 2 | 984.784 | 3536.195 | 989.9335 | 3551.018
5544 | Polyline | GSGX | 1 | W608010 | 运行 | 铸铁 | 1.523 | 庆阳路 | 石棉水泥 | 承插 |  | 95-2-90 | <Null> |  |  | 300 |  |  |  |  | 0 | 0 |  | 三级街道 | <Null> | 1.5228 | 3 | 1.1 | 4 | 1738.127 | 3135.827 | 1739.556 | 3135.3
5545 | Polyline | GSGX | 1 | W608010 | 运行 | 铸铁 | 46.017 | 四平路 | 石棉水泥 | 承插 |  | 83-8-301 | <Null> |  |  | 300 |  |  |  |  | 0 | 0 |  | 一级街道 | <Null> | 46.0165 | 1 | 0.6 | 2 | 1738.127 | 3135.827 | 1722.16 | 3092.669
5546 | Polyline | GSGX | 1 | W608010 | 运行 | 铸铁 | 28.018 | 四川北路 | 石棉水泥 | 承插 |  | 1992-02-22 | <Null> |  |  | 300 |  |  |  |  | 0 | 0 |  | 二级街道 | <Null> | 28.018 | 3 | 1 | 3 | 981.7811 | 3872.025 | 955.1023 | 3879.176
5547 | Polyline | GSGX | 1 | W608010 | 运行 | 铸铁 | 1.173 | 四川北路 | 石棉水泥 | 承插 |  | 1994-01-14 | <Null> |  |  | 300 |  |  |  |  | 0 | 0 |  | 二级街道 | <Null> | 1.1728 | 2 | 0.8 | 2 | 995.2467 | 3887.544 | 996.3646 | 3887.19
5548 | Polyline | GSGX | 1 | W608010 | 运行 | 球墨铸铁 | 14.613 | 甜爱支路 | 橡皮垫 | 承插 |  | 1998-03-08 | <Null> |  |  | 300 |  |  |  |  | 0 | 0 |  | 三级街道 | <Null> | 14.6128 | 3 | 1 | 4 | 1149.602 | 3851.846 | 1163.923 | 3848.944
5549 | Polyline | GSGX | 1 | W608010 | 运行 | 球墨铸铁 | 5.052 | 通州路 | 橡皮垫 | 承插 |  | 02-2-35 | <Null> |  |  | 300 |  |  |  |  | 0 | 0 |  | 三级街道 | <Null> | 5.052 | 2 | 0 | 3 | 2546.563 | 2433.304 | 2544.127 | 2437.731
5550 | Polyline | GSGX | 1 | W608010 | 运行 | 铸铁 | 8.741 | 丹徒路 | 石棉水泥 | 承插 |  | 1995-01-21 | <Null> |  |  | 300 |  |  |  |  | 0 | 0 |  | 三级街道 | <Null> | 8.7412 | 2 | 0 | 2 | 2863.681 | 2548.492 | 2867.644 | 2540.701
5551 | Polyline | GSGX | 1 | W608010 | 运行 | 球墨铸铁 | 21.357 | 海宁路 | 橡皮垫 | 承插 |  | 1998-01-19 | <Null> |  |  | 300 |  |  |  |  | 0 | 0 |  | 一级街道 | <Null> | 21.3598 | 2 | 0 | 2 | 1337.243 | 1851.565 | 1318.629 | 1841.09
5552 | Polyline | GSGX | 1 | W608010 | 运行 | 铸铁 | 14.509 | 四平路 |  |  |  |  | <Null> |  |  | 300 |  |  |  |  | 0 | 0 |  | 一级街道 | <Null> | 14.5094 | 1 | 0 | 1 | 1616.257 | 2881.096 | 1619.665 | 2895.2
5553 | Polyline | GSGX | 1 | W608010 | 运行 | 铸铁 | 1.082 | 临平路 | 石棉水泥 | 承插 |  | 93-3-37、38 | <Null> |  |  | 300 |  |  |  |  | 0 | 0 |  | 二级街道 | <Null> | 1.0824 | 2 | 0 | 2 | 2488.095 | 3084.388 | 2488.802 | 3085.208
5554 | Polyline | GSGX | 1 | W608010 | 运行 | 铸铁 | 14.649 | 欧阳路 | 石棉水泥 | 承插 |  | 90-2-146 | <Null> |  |  | 300 |  |  |  |  | 0 | 0 |  | 二级街道 | <Null> | 14.6488 | 3 | 1 | 3 | 1563.287 | 3848.932 | 1561.454 | 3863.465
5555 | Polyline | GSGX | 1 | W608010 | 运行 | 铸铁 | 26.504 | 高阳路 | 石棉水泥 | 承插 |  | 96-2-38 | <Null> |  |  | 300 |  |  |  |  | 0 | 0 |  | 三级街道 | <Null> | 26.5037 | 3 | 1 | 4 | 2969.904 | 1884.454 | 2958.711 | 1908.477
5556 | Polyline | GSGX | 1 | W608010 | 运行 | 铸铁 | 1.841 | 高阳路 | 石棉水泥 | 承插 |  | 96-2-38 | <Null> |  |  | 300 |  |  |  |  | 0 | 0 |  | 三级街道 | <Null> | 1.71 | 3 | 1 | 4 | 2983.015 | 1863.78 | 2982.288 | 1865.328
5557 | Polyline | GSGX | 1 | W608010 | 运行 | 铸铁 | 24.02 | 四平路 |  |  |  |  | <Null> |  |  | 300 |  |  |  |  | 0 | 0 |  | 一级街道 | <Null> | 24.0197 | 1 | 0 | 1 | 1595.125 | 2670.15 | 1604.085 | 2691.116
5558 | Polyline | GSGX | 1 | W608010 | 运行 | 球墨铸铁 | 2.748 | 东长治路 | 石棉水泥 | 承插 |  | 97-3-34(9) | <Null> |  |  | 300 |  |  |  |  | 0 | 0 |  | 二级街道 | <Null> | 2.694 | 2 | 0 | 2 | 3472.573 | 2271.787 | 3474.827 | 2273.261
5559 | Polyline | GSGX | 1 | W608010 | 运行 | 球墨铸铁 | 0.547 | 丹徒路 | 橡皮垫 | 承插 |  | 01-3-42北 | <Null> |  |  | 300 |  |  |  |  | 0 | 0 |  | 三级街道 | <Null> | 0.547 | 2 | 0 | 3 | 3162.749 | 1942.235 | 3162.522 | 1942.733
5560 | Polyline | GSGX | 1 | W608010 | 运行 | 球墨铸铁 | 2.202 | 新外滩花苑 | 橡皮垫 | 承插 |  | 01-1-东-013 | <Null> |  |  | 300 |  |  |  |  | 0 | 0 |  | 无记录 | <Null> | 2.202 | 2 | 0.8 | 3 | 3230.352 | 1938.944 | 3229.49 | 1940.971
5561 | Polyline | GSGX | 1 | W608010 | 运行 | 球墨铸铁 | 34.65 | 东长治路 | 橡皮垫 | 承插 |  | 97-3-33（9） | <Null> |  |  | 300 |  |  |  |  | 0 | 0 |  | 二级街道 | <Null> | 34.6873 | 2 | 0.9 | 3 | 3437.973 | 2274.173 | 3472.573 | 2271.787
5562 | Polyline | GSGX | 1 | W608010 | 运行 | 铸铁 | 0.608 | 昆山路 | 石棉水泥 | 承插 |  | 1995-01-13 | <Null> |  |  | 300 |  |  |  |  | 0 | 0 |  | 三级街道 | <Null> | 0.60819 | 2 | 0.8 | 3 | 1275.95 | 1743.696 | 1275.884 | 1743.091
5563 | Polyline | GSGX | 1 | W608010 | 运行 | 铸铁 | 40.511 | 乍浦路 | 石棉水泥 | 承插 |  | 1996-03-19 | <Null> |  |  | 300 |  |  |  |  | 0 | 0 |  | 三级街道 | <Null> | 40.511 | 3 | 1 | 4 | 1455.504 | 1796.676 | 1447.598 | 1836.408
5564 | Polyline | GSGX | 1 | W608010 | 运行 | 铸铁 | 14.774 | 塘沽路 | 石棉水泥 | 承插 |  | 92-2-87 | <Null> |  |  | 300 |  |  |  |  | 0 | 0 |  | 三级街道 | <Null> | 14.7744 | 3 | 1 | 4 | 1414.363 | 1650.387 | 1428.675 | 1649.245
5565 | Polyline | GSGX | 1 | W608010 | 运行 | 球墨铸铁 | 70.06 | 丹徒路 | 橡皮垫 | 承插 |  | 01-3-42北 | <Null> |  |  | 300 |  |  |  |  | 0 | 0 |  | 三级街道 | <Null> | 70.0596 | 2 | 0 | 3 | 3162.066 | 1943.733 | 3130.342 | 2005.696
5566 | Polyline | GSGX | 1 | W608010 | 运行 | 铸铁 | 1.001 | 安国路 | 石棉水泥 | 承插 |  | 89-2-027 | <Null> |  |  | 300 |  |  |  |  | 0 | 0 |  | 三级街道 | <Null> | 1.001 | 2 | 0.9 | 3 | 3544.965 | 2594.061 | 3545.684 | 2593.365
5567 | Polyline | GSGX | 1 | W608010 | 运行 | 铸铁 | 7.031 | 塘沽路 | 石棉水泥 | 承插 |  | 92-2-87 | <Null> |  |  | 300 |  |  |  |  | 0 | 0 |  | 三级街道 | <Null> | 7.0314 | 3 | 1 | 4 | 1665.309 | 1624.216 | 1672.263 | 1623.177
5568 | Polyline | GSGX | 1 | W608010 | 运行 | 球墨铸铁 | 23.786 | 保定路 | 橡皮垫 | 承插 |  | 99-2-191 | <Null> |  |  | 300 |  |  |  |  | 0 | 0 |  | 三级街道 | <Null> | 23.7861 | 3 | 1 | 4 | 3835.6 | 2555.741 | 3850.84 | 2537.479
5569 | Polyline | GSGX | 1 | W608010 | 运行 | 铸铁 | 26.726 | 昆山路 | 石棉水泥 | 承插 |  | 1995-01-13 | <Null> |  |  | 300 |  |  |  |  | 0 | 0 |  | 三级街道 | <Null> | 26.7264 | 2 | 0.8 | 3 | 1600.237 | 1781.529 | 1626.746 | 1784.926
5570 | Polyline | GSGX | 1 | W608010 | 运行 | 铸铁 | 32.436 | 昆山路 | 石棉水泥 | 承插 |  | 1995-01-13 | <Null> |  |  | 300 |  |  |  |  | 0 | 0 |  | 三级街道 | <Null> | 32.4359 | 2 | 0.8 | 3 | 1568.052 | 1777.498 | 1600.237 | 1781.529
5571 | Polyline | GSGX | 1 | W608010 | 运行 | 球墨铸铁 | 42.032 | 奎照路 | 橡皮垫 | 承插 |  | 96-2-231 | <Null> |  |  | 300 |  |  |  |  | 0 | 0 |  | 三级街道 | <Null> | 42.0321 | 3 | 1 | 4 | -168.8666 | 7405.372 | -210.8316 | 7403.004
5572 | Polyline | GSGX | 1 | W608010 | 运行 | 铸铁 | 9.686 | 广粤路 |  |  |  |  | <Null> |  |  | 300 |  |  |  |  | 0 | 0 |  | 一级街道 | <Null> | 9.6858 | 1 | 0 | 1 | -407.1166 | 7814.261 | -406.7607 | 7823.94
5573 | Polyline | GSGX | 1 | W608010 | 运行 | 铸铁 | 1.207 | 广粤路 |  |  |  |  | <Null> |  |  | 300 |  |  |  |  | 0 | 0 |  | 一级街道 | <Null> | 1.2065 | 1 | 0 | 1 | -407.1166 | 7814.261 | -405.9132 | 7814.175
5574 | Polyline | GSGX | 1 | W608010 | 运行 | 铸铁 | 132.937 | 万安路 | 石棉水泥 | 承插 |  | 85-8-303 | <Null> |  |  | 300 |  |  |  |  | 0 | 0 |  | 三级街道 | <Null> | 132.9366 | 2 | 0 | 2 | -364.1678 | 7449.287 | -495.148 | 7426.812
5575 | Polyline | GSGX | 1 | W608010 | 运行 | 铸铁 | 88.388 | 万安路 | 石棉水泥 | 承插 |  | 94-2-303 | <Null> |  |  | 300 |  |  |  |  | 0 | 0 |  | 三级街道 | <Null> | 88.323 | 3 | 1 | 4 | -276.836 | 7540.752 | -302.6064 | 7468.458
5576 | Polyline | GSGX | 1 | W608010 | 运行 | 球墨铸铁 | 0.91 | 海宁路 | 橡皮垫 | 承插 |  | 1998-01-19 | <Null> |  |  | 300 |  |  |  |  | 0 | 0 |  | 一级街道 | <Null> | 0.91034 | 2 | 1 | 3 | 1261.519 | 1829.677 | 1262.067 | 1828.949
5577 | Polyline | GSGX | 1 | W608010 | 运行 | 球墨铸铁 | 22.956 | 海宁路 | 橡皮垫 | 承插 |  | 1998-01-19 | <Null> |  |  | 300 |  |  |  |  | 0 | 0 |  | 一级街道 | <Null> | 22.9561 | 2 | 1 | 3 | 1272.045 | 1846.176 | 1260.038 | 1831.647
5578 | Polyline | GSGX | 1 | W608010 | 运行 | 铸铁 | 56.692 | 凉城路 | 石棉水泥 | 承插 |  | 1989-04-11 | <Null> |  |  | 300 |  |  |  |  | 0 | 0 |  | 三级街道 | <Null> | 56.692 | 2 | 0.8 | 3 | -64.1253 | 7066.421 | -63.5946 | 7123.11
5579 | Polyline | GSGX | 1 | W608010 | 运行 | 铸铁 | 55.082 | 凉城路 | 石棉水泥 | 承插 |  | 1989-04-11 | <Null> |  |  | 300 |  |  |  |  | 0 | 0 |  | 三级街道 | <Null> | 55.0817 | 2 | 0 | 2 | -63.0936 | 7056.209 | -63.7445 | 7001.133
5580 | Polyline | GSGX | 1 | W608010 | 运行 | 铸铁 | 22.814 | 乍浦路 | 石棉水泥 | 承插 |  | 93-2-31 | <Null> |  |  | 300 |  |  |  |  | 0 | 0 |  | 三级街道 | <Null> | 22.8143 | 3 | 1 | 4 | 1425.152 | 1974.808 | 1431.083 | 1996.738
5581 | Polyline | GSGX | 1 | W608010 | 运行 | 球墨铸铁 | 14.851 | 乍浦路 | 橡皮垫 | 承插 |  | 1998-01-19 | <Null> |  |  | 300 |  |  |  |  | 0 | 0 |  | 三级街道 | <Null> | 14.8506 | 3 | 1.2 | 4 | 1425.359 | 1940.697 | 1422.171 | 1954.546
5582 | Polyline | GSGX | 1 | W608010 | 运行 | 球墨铸铁 | 0.676 | 新外滩花苑 | 橡皮垫 | 承插 |  | 01-1-东-013 | <Null> |  |  | 300 |  |  |  |  | 0 | 0 |  | 无记录 | <Null> | 0.6762 | 2 | 0.8 | 3 | 3113.437 | 1804.724 | 3112.83 | 1804.425
5583 | Polyline | GSGX | 1 | W608010 | 运行 | 铸铁 | 6.899 | 欧阳路 | 石棉水泥 | 承插 |  | 90-2-146 | <Null> |  |  | 300 |  |  |  |  | 0 | 0 |  | 二级街道 | <Null> | 6.8987 | 3 | 1 | 3 | 1521.955 | 4068.304 | 1519.196 | 4074.627
5584 | Polyline | GSGX | 1 | W608010 | 运行 | 铸铁 | 1.417 | 天水路 |  |  |  |  | <Null> |  |  | 300 |  |  |  |  | 0 | 0 |  | 三级街道 | <Null> | 1.4175 | 2 | 0 | 2 | 1902.172 | 2865.191 | 1903.347 | 2864.398
5585 | Polyline | GSGX | 1 | W608010 | 运行 | 球墨铸铁 | 62.513 | 新外滩花苑 | 橡皮垫 | 承插 |  | 01-1-东-013 | <Null> |  |  | 300 |  |  |  |  | 0 | 0 |  | 无记录 | <Null> | 62.5132 | 2 | 0.8 | 3 | 3260.133 | 1869.999 | 3207.175 | 1841.449
5586 | Polyline | GSGX | 1 | W608010 | 运行 | 球墨铸铁 | 72.365 | 新外滩花苑 | 橡皮垫 | 承插 |  | 01-1-东-013 | <Null> |  |  | 300 |  |  |  |  | 0 | 0 |  | 无记录 | <Null> | 25.9107 | 2 | 0.8 | 3 | 3259.758 | 1870.883 | 3249.341 | 1894.607
5587 | Polyline | GSGX | 1 | W608010 | 运行 | 球墨铸铁 | 72.365 | 新外滩花苑 | 橡皮垫 | 承插 |  | 01-1-东-013 | <Null> |  |  | 300 |  |  |  |  | 0 | 0 |  | 无记录 | <Null> | 46.4543 | 2 | 0.8 | 3 | 3249.341 | 1894.607 | 3231.037 | 1937.303
5588 | Polyline | GSGX | 1 | W608010 | 运行 | 球墨铸铁 | 19.126 | 新外滩花苑 | 橡皮垫 | 承插 |  | 01-1-东-013 | <Null> |  |  | 300 |  |  |  |  | 0 | 0 |  | 无记录 | <Null> | 19.1259 | 2 | 0.8 | 3 | 3280.488 | 1833.06 | 3273.247 | 1850.762
5589 | Polyline | GSGX | 1 | W608010 | 运行 | 球墨铸铁 | 97.293 | 新外滩花苑 | 橡皮垫 | 承插 |  | 01-2-17北 | <Null> |  |  | 300 |  |  |  |  | 0 | 0 |  | 无记录 | <Null> | 97.2934 | 3 | 1 | 4 | 3374.942 | 1870.434 | 3285.437 | 1832.614
5590 | Polyline | GSGX | 1 | W608010 | 运行 | 球墨铸铁 | 0.997 | 沙泾路 | 橡皮垫 | 承插 |  | 96-2-238 | <Null> |  |  | 300 |  |  |  |  | 0 | 0 |  | 三级街道 | <Null> | 0.99677 | 3 | 1.1 | 4 | 2011.21 | 2662.656 | 2011.391 | 2663.636
5591 | Polyline | GSGX | 1 | W608010 | 运行 | 球墨铸铁 | 6.177 | 胡家木桥路 | 橡皮垫 | 承插 |  | 02-2-3北 | <Null> |  |  | 300 |  |  |  |  | 0 | 0 |  | 三级街道 | <Null> | 6.1765 | 3 | 1 | 4 | 2013.353 | 2665.077 | 2015.418 | 2670.898
5592 | Polyline | GSGX | 1 | W608010 | 运行 | 球墨铸铁 | 1.571 | 彭泽路 | 橡皮垫 | 承插 |  | 1998-01-19 | <Null> |  |  | 300 |  |  |  |  | 0 | 0 |  | 四级街道 | <Null> | 1.5714 | 3 | 0 | 4 | 1013.703 | 1599.912 | 1013.958 | 1601.463
5593 | Polyline | GSGX | 1 | W608010 | 运行 | 铸铁 | 30.207 | 董家宅路 | 石棉水泥 | 承插 | 水泥 | 72-管-341 | <Null> |  |  | 300 |  |  |  |  | 0 | 0 |  | 无记录 | <Null> | 30.2065 | 2 | 0.6 | 3 | 2020.117 | 4205.677 | 2014.486 | 4176.033
5594 | Polyline | GSGX | 1 | W608010 | 运行 | 铸铁 | 8.395 | 公平路 | 石棉水泥 | 承插 |  | 91-3-67,91-2-76 | <Null> |  |  | 300 |  |  |  |  | 0 | 0 |  | 二级街道 | <Null> | 8.395 | 3 | 1 | 3 | 3065.806 | 2541.425 | 3068.961 | 2533.645
5595 | Polyline | GSGX | 1 | W608010 | 运行 | 球墨铸铁 | 1.111 | 海宁路 | 橡皮垫 | 承插 |  | 1998-01-19 | <Null> |  |  | 300 |  |  |  |  | 0 | 0 |  | 一级街道 | <Null> | 1.1112 | 2 | 0 | 2 | 1265.459 | 1790.772 | 1266.514 | 1791.122
5596 | Polyline | GSGX | 1 | W608010 | 运行 | 球墨铸铁 | 58.822 | 海宁路 | 橡皮垫 | 承插 |  | 1998-01-19 | <Null> |  |  | 300 |  |  |  |  | 0 | 0 |  | 一级街道 | <Null> | 58.8224 | 2 | 0 | 2 | 1266.514 | 1791.122 | 1308.402 | 1831.432
5597 | Polyline | GSGX | 1 | W608010 | 运行 | 铸铁 | 3.63 | 乍浦路 | 石棉水泥 | 承插 |  | 1995-01-13 | <Null> |  |  | 300 |  |  |  |  | 0 | 0 |  | 三级街道 | <Null> | 3.6297 | 2 | 0.8 | 3 | 1464.64 | 1754.255 | 1463.928 | 1757.814
5598 | Polyline | GSGX | 1 | W608010 | 运行 | 铸铁 | 1.281 | 乍浦路 | 石棉水泥 | 承插 |  | 1996-03-19 | <Null> |  |  | 300 |  |  |  |  | 0 | 0 |  | 三级街道 | <Null> | 1.2117 | 3 | 1 | 4 | 1468.048 | 1731.086 | 1467.825 | 1732.277
5599 | Polyline | GSGX | 1 | W608010 | 运行 | 球墨铸铁 | 19.588 | 罗浮路 | 橡皮垫 | 承插 |  | 02-2-73 | <Null> |  |  | 300 |  |  |  |  | 0 | 0 |  | 三级街道 | <Null> | 9.8898 | 3 | 1 | 4 | 921.4077 | 1984.008 | 923.1984 | 1975.203
5600 | Polyline | GSGX | 1 | W608010 | 运行 | 铸铁 | 36.417 | 广粤路 | 石棉水泥 | 承插 |  | 1990-04-08 | <Null> |  |  | 300 |  |  |  |  | 0 | 0 |  | 一级街道 | <Null> | 36.4172 | 2 | 1 | 2 | -399.989 | 7190.369 | -397.8278 | 7226.662
5601 | Polyline | GSGX | 1 | W608010 | 运行 | 球墨铸铁 | 19.158 | 恒业路 | 橡皮垫 | 承插 |  | 98-2-79 | <Null> |  |  | 300 |  |  |  |  | 0 | 0 |  | 四级街道 | <Null> | 19.1583 | 3 | 0.9 | 4 | 75.2383 | 3509.981 | 89.5194 | 3522.75
5602 | Polyline | GSGX | 1 | W608010 | 运行 | 球墨铸铁 | 8.111 | 恒业路 | 橡皮垫 | 承插 |  | 98-2-79 | <Null> |  |  | 300 |  |  |  |  | 0 | 0 |  | 四级街道 | <Null> | 7.8512 | 3 | 0.9 | 4 | 63.1373 | 3498.559 | 68.7544 | 3504.043
5603 | Polyline | GSGX | 1 | W608010 | 运行 | 铸铁 | 1.468 | 虬江路 |  |  |  |  | <Null> |  |  | 300 |  |  |  |  | 0 | 0 |  | 三级街道 | <Null> | 1.4677 | 2 | 0 | 2 | 1149.351 | 2366.372 | 1150.677 | 2367.003
5604 | Polyline | GSGX | 1 | W608010 | 运行 | 铸铁 | 1.413 | 车站北路 |  |  |  |  | <Null> |  |  | 300 |  |  |  |  | 0 | 0 |  | 三级街道 | <Null> | 1.4129 | 2 | 0 | 2 | -561.4435 | 7058.858 | -562.8563 | 7058.846
5605 | Polyline | GSGX | 1 | W608010 | 运行 | 球墨铸铁 | 1.298 | 乍浦路 | 橡皮垫 | 承插 |  | 2002-2-29北 | <Null> |  |  | 300 |  |  |  |  | 0 | 0 |  | 三级街道 | <Null> | 1.2982 | 3 | 1 | 4 | 1263.729 | 2243.601 | 1264.57 | 2242.612
5606 | Polyline | GSGX | 1 | W608010 | 运行 | 球墨铸铁 | 5.361 | 青云路 | 橡皮垫 | 承插 |  | 2000-02-24 | <Null> |  |  | 300 |  |  |  |  | 0 | 0 |  | 三级街道 | <Null> | 5.3608 | 2 | 0 | 3 | 405.1 | 3543.332 | 409.4543 | 3546.458
5607 | Polyline | GSGX | 1 | W608010 | 运行 | 球墨铸铁 | 31.664 | 天通庵路 | 橡皮垫 | 承插 |  | 2000-2-11北 | <Null> |  |  | 300 |  |  |  |  | 0 | 0 |  | 三级街道 | <Null> | 31.6642 | 3 | 1.1 | 4 | 419.9937 | 3324.28 | 442.2043 | 3346.847
5608 | Polyline | GSGX | 1 | W608010 | 运行 | 球墨铸铁 | 4.113 | 华昌路 | 橡皮垫 | 承插 |  | 2000-2-11 北 | <Null> |  |  | 300 |  |  |  |  | 0 | 0 |  | 三级街道 | <Null> | 4.113 | 3 | 1.1 | 4 | 419.3838 | 3325.812 | 419.034 | 3328.936
5609 | Polyline | GSGX | 1 | W608010 | 运行 | 铸铁 | 24.915 | 崇明路 | 石棉水泥 | 承插 |  | 95-200 | <Null> |  |  | 300 |  |  |  |  | 0 | 0 |  | 三级街道 | <Null> | 24.9151 | 2 | 0.8 | 3 | 1205.52 | 1345.209 | 1227.438 | 1357.056
5610 | Polyline | GSGX | 1 | W608010 | 运行 | 铸铁 | 12.245 | 崇明路 | 石棉水泥 | 承插 |  | 95-200 | <Null> |  |  | 300 |  |  |  |  | 0 | 0 |  | 三级街道 | <Null> | 12.2449 | 2 | 0.8 | 3 | 1194.739 | 1339.404 | 1205.52 | 1345.209
5611 | Polyline | GSGX | 1 | W608010 | 运行 | 球墨铸铁 | 25.089 | 华昌路 | 橡皮垫 | 承插 |  | 1997-02-01 | <Null> |  |  | 300 |  |  |  |  | 0 | 0 |  | 三级街道 | <Null> | 25.0888 | 3 | 1 | 4 | 419.034 | 3328.936 | 399.6153 | 3344.822
5612 | Polyline | GSGX | 1 | W608010 | 运行 | 钢 | 24.894 | 长治路 | 橡皮垫 | 法兰 |  | 76-管-307 | <Null> |  |  | 300 |  |  |  |  | 0 | 0 |  | 二级街道 | <Null> | 24.8375 | 2 | 0.6 | 3 | 2072.879 | 1630.011 | 2093.697 | 1643.555
5613 | Polyline | GSGX | 1 | W608010 | 运行 | 球墨铸铁 | 10.043 | 西安路 | 橡皮垫 | 承插 |  | 001-2-32 | <Null> |  |  | 300 |  |  |  |  | 0 | 0 |  | 三级街道 | <Null> | 10.0431 | 3 | 1 | 4 | 2207.662 | 1735.335 | 2205.665 | 1725.492
5614 | Polyline | GSGX | 1 | W608010 | 运行 | 球墨铸铁 | 19.563 | 天通庵路 | 橡皮垫 | 承插 |  | 2000-2-11北 | <Null> |  |  | 300 |  |  |  |  | 0 | 0 |  | 三级街道 | <Null> | 19.5629 | 3 | 1.1 | 4 | 491.3238 | 3396.741 | 505.9548 | 3409.397
5615 | Polyline | GSGX | 1 | W608010 | 运行 | 铸铁 | 16.377 | 横浜路 | 石棉水泥 | 承插 |  |  | <Null> |  |  | 300 |  |  |  |  | 0 | 0 |  | 四级街道 | <Null> | 16.377 | 3 | 0.7 | 4 | 651.5435 | 3380.483 | 663.4722 | 3369.522
5616 | Polyline | GSGX | 1 | W608010 | 运行 | 球墨铸铁 | 16.708 | 保宁路 | 橡皮垫 | 承插 |  | 2002-02-11 | <Null> |  |  | 300 |  |  |  |  | 0 | 0 |  | 无记录 | <Null> | 16.7084 | 3 | 1 | 4 | 818.6767 | 7520.314 | 820.5944 | 7536.911
5617 | Polyline | GSGX | 1 | W608010 | 运行 | 铸铁 | 13.288 | 万寿路 |  |  |  |  | <Null> |  |  | 300 |  |  |  |  | 0 | 0 |  | 三级街道 | <Null> | 13.3324 | 2 | 0 | 2 | 965.6556 | 7483.837 | 970.6428 | 7471.475
5618 | Polyline | GSGX | 1 | W608010 | 运行 | 铸铁 | 26.828 | 三河路 | 石棉水泥 | 承插 |  | 92-2-134 | <Null> |  |  | 300 |  |  |  |  | 0 | 0 |  | 四级街道 | <Null> | 26.8278 | 3 | 0.8 | 4 | 3285.871 | 3678.967 | 3262.121 | 3666.958
5619 | Polyline | GSGX | 1 | W608010 | 运行 | 铸铁 | 3.676 | 大连路 | 石棉水泥 | 承插 |  | 92-1-327 | <Null> |  |  | 300 |  |  |  |  | 0 | 0 |  | 一级街道 | <Null> | 1.3282 | 1 | 0 | 1 | 3294.497 | 3770.617 | 3293.2 | 3770.905
5620 | Polyline | GSGX | 1 | W608010 | 运行 | 铸铁 | 3.676 | 大连路 | 石棉水泥 | 承插 |  | 92-1-327 | <Null> |  |  | 300 |  |  |  |  | 0 | 0 |  | 一级街道 | <Null> | 2.348 | 1 | 0 | 1 | 3293.2 | 3770.905 | 3291.771 | 3772.337
5621 | Polyline | GSGX | 1 | W608010 | 运行 | 球墨铸铁 | 62.616 | 逸仙路 | 橡皮垫 | 承插 | 柏油 | 1997-01-27 | <Null> |  |  | 300 |  |  |  |  | 0 | 0 |  | 一级街道 | <Null> | 62.6158 | 2 | 0.5 | 2 | 1288.759 | 8936.878 | 1280.017 | 8998.63
5622 | Polyline | GSGX | 1 | W608010 | 运行 | 铸铁 | 1.159 | 万安路 | 石棉水泥 | 承插 |  | 85-8-303 | <Null> |  |  | 300 |  |  |  |  | 0 | 0 |  | 三级街道 | <Null> | 1.1591 | 2 | 0.6 | 3 | 1039.692 | 7558.762 | 1040.835 | 7558.952
5623 | Polyline | GSGX | 1 | W608010 | 运行 | 铸铁 | 1.875 | 广粤路 | 石棉水泥 | 承插 | 三渣 | 95-2-124 | <Null> |  |  | 300 |  |  |  |  | 0 | 0 |  | 一级街道 | <Null> | 1.8753 | 1 | 0 | 1 | -547.853 | 5830.438 | -548.1708 | 5828.59
5624 | Polyline | GSGX | 1 | W608010 | 运行 | 铸铁 | 86.993 | 广粤路 | 石棉水泥 | 承插 | 水泥 | 95-2-东005 | <Null> |  |  | 300 |  |  |  |  | 0 | 0 |  | 一级街道 | <Null> | 86.9933 | 1 | 0.7 | 2 | -520.503 | 5841.434 | -511.0164 | 5926.585
5625 | Polyline | GSGX | 1 | W608010 | 运行 | 铸铁 | 15.171 | 凉城路 | 石棉水泥 | 承插 | 三渣 | 1993-04-04 | <Null> |  |  | 300 |  |  |  |  | 0 | 0 |  | 三级街道 | <Null> | 15.1707 | 2 | 0 | 2 | -203.164 | 5471.278 | -205.1013 | 5456.231
5626 | Polyline | GSGX | 1 | W608010 | 运行 | 铸铁 | 1.34 | 西体育会路 | 石棉水泥 | 承插 | 水泥 | 87-4-306 | <Null> |  |  | 300 |  |  |  |  | 0 | 0 |  | 一级街道 | <Null> | 1.3396 | 2 | 1 | 2 | 969.278 | 4945.303 | 968.85 | 4944.034
5627 | Polyline | GSGX | 1 | W608010 | 运行 | 铸铁 | 48.322 | 广中路 | 石棉水泥 | 承插 |  | 1995-02-19 | <Null> |  |  | 300 |  |  |  |  | 0 | 0 |  | 一级街道 | <Null> | 48.3217 | 1 | 0 | 1 | -12.857 | 5049.83 | 32.1907 | 5032.359
5628 | Polyline | GSGX | 1 | W608010 | 运行 | 铸铁 | 44.553 | 运光新村 | 石棉水泥 | 承插 | 水泥 | 83-1-334 | <Null> |  |  | 300 |  |  |  |  | 0 | 0 |  | 无记录 | <Null> | 44.5527 | 2 | 0.8 | 3 | 2126.19 | 6517.676 | 2115.724 | 6560.981
5629 | Polyline | GSGX | 1 | W608010 | 运行 | 球墨铸铁 | 13.852 | 广灵二路 | 橡皮垫 | 承插 | 柏油 | 1998-03-09 | <Null> |  |  | 300 |  |  |  |  | 0 | 0 |  | 三级街道 | <Null> | 13.8517 | 3 | 1 | 4 | 1029.21 | 5405.103 | 1043.02 | 5404.164
5630 | Polyline | GSGX | 1 | W608010 | 运行 | 球墨铸铁 | 82.811 | 广灵二路 | 橡皮垫 | 承插 | 三渣 | 97-2-111 | <Null> |  |  | 300 |  |  |  |  | 0 | 0 |  | 三级街道 | <Null> | 82.8107 | 3 | 1 | 4 | -19.816 | 5541.531 | 57.1208 | 5572.157
5631 | Polyline | GSGX | 1 | W608010 | 运行 | 铸铁 | 7.944 | 凉城路 | 石棉水泥 | 承插 | 三渣 | 1993-04-04 | <Null> |  |  | 300 |  |  |  |  | 0 | 0 |  | 三级街道 | <Null> | 7.9454 | 2 | 0 | 2 | -244.209 | 5192.648 | -242.9743 | 5200.497
5632 | Polyline | GSGX | 1 | W608010 | 运行 | 铸铁 | 40.034 | 广中路 | 石棉水泥 | 承插 |  | 1995-02-19 | <Null> |  |  | 300 |  |  |  |  | 0 | 0 |  | 一级街道 | <Null> | 40.0343 | 1 | 0 | 1 | -221.3794 | 5128.593 | -259.59 | 5140.336
5633 | Polyline | GSGX | 1 | W608010 | 运行 | 钢 | 68.534 | 商建大楼 |  | 焊接 | 水泥 | 94-1-312 | <Null> |  |  | 300 |  |  |  |  | 0 | 0 |  | 无记录 | <Null> | 68.5339 | 3 | 1 | 4 | 1729.438 | 5852.157 | 1762.144 | 5816.112
5634 | Polyline | GSGX | 1 | W608010 | 运行 | 铸铁 | 23.428 | 广粤路 | 石棉水泥 | 承插 | 三渣 | 95-2-124 | <Null> |  |  | 300 |  |  |  |  | 0 | 0 |  | 一级街道 | <Null> | 23.4285 | 1 | 0 | 1 | -548.1708 | 5828.59 | -551.9411 | 5805.467
5635 | Polyline | GSGX | 1 | W608010 | 运行 | 钢 | 11.603 | 商建大楼 |  | 焊接 | 水泥 | 94-1-312 | <Null> |  |  | 300 |  |  |  |  | 0 | 0 |  | 无记录 | <Null> | 11.603 | 3 | 1 | 4 | 1700.588 | 5917.182 | 1700.562 | 5906.634
5636 | Polyline | GSGX | 1 | W608010 | 运行 | 铸铁 | 8.017 | 恒业路 | 石棉水泥 | 承插 |  | 90-3-71 | <Null> |  |  | 300 |  |  |  |  | 0 | 0 |  | 四级街道 | <Null> | 8.0167 | 3 | 0.8 | 4 | 370.0791 | 3808.633 | 366.0185 | 3801.721
5637 | Polyline | GSGX | 1 | W608010 | 运行 | 铸铁 | 120.222 | 奎照路 |  |  |  |  | <Null> |  |  | 300 |  |  |  |  | 0 | 0 |  | 三级街道 | <Null> | 120.222 | 2 | 0 | 2 | 118.4411 | 7398.472 | 238.1026 | 7386.882
5638 | Polyline | GSGX | 1 | W608010 | 运行 | 铸铁 | 5.78 | 奎照路 |  |  |  |  | <Null> |  |  | 300 |  |  |  |  | 0 | 0 |  | 三级街道 | <Null> | 5.7801 | 2 | 0 | 2 | 457.6408 | 7370.036 | 463.4208 | 7370.005
5639 | Polyline | GSGX | 1 | W608010 | 运行 | 球墨铸铁 | 0.975 | 奎照路 | 橡皮垫 | 承插 |  | 1996-04-01 | <Null> |  |  | 300 |  |  |  |  | 0 | 0 |  | 三级街道 | <Null> | 0.97501 | 2 | 0 | 3 | 440.9777 | 7370.125 | 441.9527 | 7370.12
5640 | Polyline | GSGX | 1 | W608010 | 运行 | 铸铁 | 3.376 | 水电路1381弄 | 石棉水泥 | 承插 |  | 96-1-东137 | <Null> |  |  | 300 |  |  |  |  | 0 | 0 |  | 无记录 | <Null> | 3.3763 | 2 | 0.8 | 3 | 442.2881 | 7201.779 | 445.6599 | 7201.953
5641 | Polyline | GSGX | 1 | W608010 | 运行 | 铸铁 | 17.948 | 中山北一路 | 石棉水泥 | 承插 | 三渣 | 85-4-304 | <Null> |  |  | 300 |  |  |  |  | 0 | 0 |  | 一级街道 | <Null> | 17.947 | 1 | 0 | 1 | 1142.676 | 5853.421 | 1147.017 | 5870.835
5642 | Polyline | GSGX | 1 | W608010 | 运行 | 铸铁 | 84.063 | 中山北一路 | 石棉水泥 | 承插 | 柏油 | 97-1-229 | <Null> |  |  | 300 |  |  |  |  | 0 | 0 |  | 一级街道 | <Null> | 84.0139 | 1 | 0 | 1 | 1181.625 | 5834.638 | 1210.049 | 5913.667
5643 | Polyline | GSGX | 1 | W608010 | 运行 | 铸铁 | 17.224 | 广中支路 | 石棉水泥 | 承插 |  | 86-1-310 | <Null> |  |  | 300 |  |  |  |  | 0 | 0 |  | 四级街道 | <Null> | 17.2175 | 3 | 0.6 | 4 | 422.2235 | 4535.8 | 431.2381 | 4550.465
5644 | Polyline | GSGX | 1 | W608010 | 运行 | 铸铁 | 142.758 | 大连西路 | 石棉水泥 | 承插 | 三渣 | 85-8-301 | <Null> |  |  | 300 |  |  |  |  | 0 | 0 |  | 一级街道 | <Null> | 123.0523 | 2 | 1.4 | 2 | 2375.489 | 4767.541 | 2253.326 | 4772.976
5645 | Polyline | GSGX | 1 | W608010 | 运行 | 铸铁 | 9.093 | 舟山路 | 石棉水泥 | 承插 |  | 91-2-64 | <Null> |  |  | 300 |  |  |  |  | 0 | 0 |  | 三级街道 | <Null> | 9.0934 | 2 | 0 | 2 | 3109.268 | 2781.807 | 3115.76 | 2775.439
5646 | Polyline | GSGX | 1 | W608010 | 运行 | 球墨铸铁 | 4.381 | 安汾路 | 橡皮垫 | 承插 |  | 2000-2-35 | <Null> |  |  | 300 |  |  |  |  | 0 | 0 |  | 三级街道 | <Null> | 4.3809 | 2 | 0 | 3 | 352.3762 | 9042.342 | 356.5273 | 9040.942
5647 | Polyline | GSGX | 1 | W608010 | 运行 | 球墨铸铁 | 4.295 | 天潼路 | 橡皮垫 | 承插 |  | 96-2-88 | <Null> |  |  | 300 |  |  |  |  | 0 | 0 |  | 三级街道 | <Null> | 4.2922 | 3 | 1 | 4 | 1958.135 | 1207.871 | 1960.632 | 1204.38
5648 | Polyline | GSGX | 1 | W608010 | 运行 | 铸铁 | 34.394 | 水电路1381弄 | 石棉水泥 | 承插 |  | 96-1-东137 | <Null> |  |  | 300 |  |  |  |  | 0 | 0 |  | 无记录 | <Null> | 34.3942 | 2 | 0.8 | 3 | 479.0236 | 7203.842 | 507.0079 | 7192.643
5649 | Polyline | GSGX | 1 | W608010 | 运行 | 球墨铸铁 | 42.928 | 江湾路 | 橡皮垫 | 承插 |  | 97-2-194 | <Null> |  |  | 300 |  |  |  |  | 0 | 0 |  | 无记录 | <Null> | 42.928 | 3 | 1 | 4 | 753.3524 | 4533.809 | 767.1324 | 4574.461
5650 | Polyline | GSGX | 1 | W608010 | 运行 | 铸铁 | 3.379 | 东体育会路 | 石棉水泥 | 承插 |  | 90-2-111 | <Null> |  |  | 300 |  |  |  |  | 0 | 0 |  | 三级街道 | <Null> | 3.3788 | 2 | 0.8 | 3 | 995.7187 | 4530.718 | 994.7644 | 4527.477
5651 | Polyline | GSGX | 1 | W608010 | 运行 | 铸铁 | 0.902 | 中山北一路 | 石棉水泥 | 承插 |  |  | <Null> |  |  | 300 |  |  |  |  | 0 | 0 |  | 一级街道 | <Null> | 0.90182 | 1 | 0.7 | 2 | 697.4971 | 4847.368 | 698.0922 | 4848.046
5652 | Polyline | GSGX | 1 | W608010 | 运行 | 铸铁 | 73.338 | 车站南路 | 石棉水泥 | 承插 |  | 1991-04-13 | <Null> |  |  | 300 |  |  |  |  | 0 | 0 |  | 三级街道 | <Null> | 73.3384 | 2 | 0.9 | 3 | 348.2273 | 6773.534 | 421.5644 | 6773.118
5653 | Polyline | GSGX | 1 | W608010 | 运行 | 铸铁 | 8.218 | 车站南路 | 石棉水泥 | 承插 |  | 93-2-90 | <Null> |  |  | 300 |  |  |  |  | 0 | 0 |  | 三级街道 | <Null> | 7.1086 | 3 | 1 | 4 | 571.514 | 6771.662 | 578.6207 | 6771.498
5654 | Polyline | GSGX | 1 | W608010 | 运行 | 铸铁 | 8.218 | 车站南路 | 石棉水泥 | 承插 |  | 93-2-90 | <Null> |  |  | 300 |  |  |  |  | 0 | 0 |  | 三级街道 | <Null> | 1.1095 | 3 | 1 | 4 | 578.6207 | 6771.498 | 579.7116 | 6771.7
5655 | Polyline | GSGX | 1 | W608010 | 运行 | 钢 | 1.303 | 溧阳路 | 橡皮垫 | 法兰 |  | 1994-01-14 | <Null> |  |  | 300 |  |  |  |  | 0 | 0 |  | 三级街道 | <Null> | 1.3025 | 2 | 0.6 | 3 | 1182.35 | 3343.346 | 1183.646 | 3343.219
5656 | Polyline | GSGX | 1 | W608010 | 运行 | 铸铁 | 24.58 | 车站南路 | 石棉水泥 | 承插 |  | 1991-04-13 | <Null> |  |  | 300 |  |  |  |  | 0 | 0 |  | 三级街道 | <Null> | 24.5802 | 3 | 1.1 | 4 | -19.2297 | 6774.902 | 5.3486 | 6775.098
5657 | Polyline | GSGX | 1 | W608010 | 运行 | 铸铁 | 6.32 | 中山北一路 |  |  |  |  | <Null> |  |  | 300 |  |  |  |  | 0 | 0 |  | 一级街道 | <Null> | 6.3198 | 1 | 0 | 1 | 566.6618 | 4367.269 | 568.3546 | 4373.358
5658 | Polyline | GSGX | 1 | W608010 | 运行 | 铸铁 | 39.272 | 马厂路 | 石棉水泥 | 承插 |  | 1996-03-29 | <Null> |  |  | 300 |  |  |  |  | 0 | 0 |  | 四级街道 | <Null> | 39.272 | 3 | 0 | 3 | 2463.468 | 1727.641 | 2430.906 | 1705.726
5659 | Polyline | GSGX | 1 | W608010 | 运行 | 铸铁 | 19.836 | 欧阳路 | 橡皮垫 | 承插 |  | 73管-315，319 | <Null> |  |  | 300 |  |  |  |  | 0 | 0 |  | 二级街道 | <Null> | 19.8359 | 2 | 0.55 | 2 | 1432.026 | 4357.643 | 1429.997 | 4377.35
5660 | Polyline | GSGX | 1 | W608010 | 运行 | 铸铁 | 75.374 | 马厂路 | 石棉水泥 | 承插 |  | 1996-03-29 | <Null> |  |  | 300 |  |  |  |  | 0 | 0 |  | 四级街道 | <Null> | 75.374 | 3 | 0 | 3 | 2430.906 | 1705.726 | 2369.878 | 1662.366
5661 | Polyline | GSGX | 1 | W608010 | 运行 | 球墨铸铁 | 48.13 | 池沟路 | 橡皮垫 | 承插 |  | 97-2-72 | <Null> |  |  | 300 |  |  |  |  | 0 | 0 |  | 四级街道 | <Null> | 48.1299 | 3 | 0.9 | 4 | 724.2769 | 7589.206 | 741.383 | 7634.153
5662 | Polyline | GSGX | 1 | W608010 | 运行 | 球墨铸铁 | 21.568 | 逸仙路 | 橡皮垫 | 承插 | 柏油 | 1997-01-27 | <Null> |  |  | 300 |  |  |  |  | 0 | 0 |  | 一级街道 | <Null> | 21.5675 | 2 | 0.5 | 2 | 1440.625 | 7377.042 | 1448.039 | 7356.79
5663 | Polyline | GSGX | 1 | W608010 | 运行 | 球墨铸铁 | 45.905 | 池沟路 | 橡皮垫 | 承插 |  | 97-2-72 | <Null> |  |  | 300 |  |  |  |  | 0 | 0 |  | 四级街道 | <Null> | 45.9053 | 3 | 0.9 | 4 | 787.6641 | 7763.678 | 786.1412 | 7809.429
5664 | Polyline | GSGX | 1 | W608010 | 运行 | 铸铁 | 5.282 | 车站南路 | 石棉水泥 | 承插 |  | 93-2-90 | <Null> |  |  | 300 |  |  |  |  | 0 | 0 |  | 三级街道 | <Null> | 5.2817 | 3 | 1 | 4 | 582.0077 | 6771.915 | 587.2735 | 6772.325
5665 | Polyline | GSGX | 1 | W608010 | 运行 | 球墨铸铁 | 31.04 | 韶嘉路 | 橡皮垫 | 承插 |  | 03-2-116 | <Null> |  |  | 300 |  |  |  |  | 0 | 0 |  | 四级街道 | <Null> | 31.0404 | 4 | 1 | 5 | 588.6817 | 6837.513 | 591.3408 | 6868.438
5666 | Polyline | GSGX | 1 | W608010 | 运行 | 球墨铸铁 | 1.501 | 梧州路 | 橡皮垫 | 承插 |  | 03-3-30北 | <Null> |  |  | 300 |  |  |  |  | 0 | 0 |  | 无记录 | <Null> | 1.5009 | 3 | 1 | 4 | 2097.598 | 2324.345 | 2097.413 | 2325.835
5667 | Polyline | GSGX | 1 | W608010 | 运行 | 球墨铸铁 | 2.136 | 江杨南路 | 橡皮垫 | 承插 |  | 1997-01-16 | <Null> |  |  | 300 |  |  |  |  | 0 | 0 |  | 一级街道 | <Null> | 2.183 | 2 | 0.9 | 2 | -319.6981 | 8999.574 | -319.0709 | 9001.616
5668 | Polyline | GSGX | 1 | W608010 | 运行 | 铸铁 | 48.742 | 商丘路 | 石棉水泥 | 承插 |  | DJD-330 | <Null> |  |  | 300 |  |  |  |  | 0 | 0 |  | 三级街道 | <Null> | 19.0489 | 2 | 0 | 2 | 2517.691 | 1760.263 | 2507.392 | 1776.287
5669 | Polyline | GSGX | 1 | W608010 | 运行 | 铸铁 | 48.742 | 商丘路 | 石棉水泥 | 承插 |  | DJD-330 | <Null> |  |  | 300 |  |  |  |  | 0 | 0 |  | 三级街道 | <Null> | 29.6932 | 2 | 0 | 2 | 2507.392 | 1776.287 | 2492.038 | 1801.7
5670 | Polyline | GSGX | 1 | W608010 | 运行 | 铸铁 | 18.683 | 吴淞路 | 石棉水泥 | 承插 |  | 91-3-38 | <Null> |  |  | 300 |  |  |  |  | 0 | 0 |  | 一级街道 | <Null> | 18.7057 | 2 | 1 | 2 | 1723.808 | 1672.936 | 1729.022 | 1654.972
5671 | Polyline | GSGX | 1 | W608010 | 运行 | 铸铁 | 88.083 | 多伦路 | 石棉水泥 | 承插 |  | 92-2-121 | <Null> |  |  | 300 |  |  |  |  | 0 | 0 |  | 三级街道 | <Null> | 88.0829 | 2 | 0.9 | 3 | 997.7095 | 3176.017 | 1085.358 | 3167.474
5672 | Polyline | GSGX | 1 | W608010 | 运行 |  | 11.17 | 车站北路 |  |  |  |  | <Null> |  |  | 300 |  |  |  |  | 0 | 0 |  | 三级街道 | <Null> | 11.1703 | 2 | 0 | 3 | 512.4388 | 7052.797 | 512.4856 | 7041.626
5673 | Polyline | GSGX | 1 | W608010 | 运行 | 铸铁 | 34.153 | 东长治路 | 石棉水泥 | 承插 |  | 85-8-305 | <Null> |  |  | 300 |  |  |  |  | 0 | 0 |  | 二级街道 | <Null> | 34.1529 | 3 | 1 | 3 | 2293.228 | 1725.845 | 2321.87 | 1744.129
5674 | Polyline | GSGX | 1 | W608010 | 运行 | 铸铁 | 5.694 | 马厂路 | 石棉水泥 | 承插 |  | 1995-02-16 | <Null> |  |  | 300 |  |  |  |  | 0 | 0 |  | 四级街道 | <Null> | 5.6942 | 3 | 0.9 | 4 | 2314.562 | 1606.927 | 2319.188 | 1610.248
5675 | Polyline | GSGX | 1 | W608010 | 运行 | 铸铁 | 30.504 | 密云路 |  |  |  |  | <Null> |  |  | 300 |  |  |  |  | 0 | 0 |  | 三级街道 | <Null> | 30.5038 | 2 | 0 | 2 | 2324.814 | 4426.115 | 2333.096 | 4453.89
5676 | Polyline | GSGX | 1 | W608010 | 运行 | 铸铁 | 4.127 | 溧阳路 | 石棉水泥 | 承插 |  | 80-贰-7-305 | <Null> |  |  | 300 |  |  |  |  | 0 | 0 |  | 三级街道 | <Null> | 4.1272 | 2 | 0.6 | 3 | 1545.038 | 3228.328 | 1546.938 | 3224.666
5677 | Polyline | GSGX | 1 | W608010 | 运行 | 铸铁 | 18.144 | 宝安路 | 石棉水泥 | 承插 |  | 95-2-217 | <Null> |  |  | 300 |  |  |  |  | 0 | 0 |  | 三级街道 | <Null> | 18.1437 | 2 | 0 | 2 | 1560.29 | 3265.672 | 1558.705 | 3283.747
5678 | Polyline | GSGX | 1 | W608010 | 运行 | 铸铁 | 7.112 | 天宝路 | 石棉水泥 | 承插 |  | 94-2-138 | <Null> |  |  | 300 |  |  |  |  | 0 | 0 |  | 三级街道 | <Null> | 7.1687 | 3 | 1 | 4 | 2667.969 | 4471.933 | 2674.699 | 4469.463
5679 | Polyline | GSGX | 1 | W608010 | 运行 | 铸铁 | 3.448 | 天宝路 | 石棉水泥 | 承插 |  | 94-2-138 | <Null> |  |  | 300 |  |  |  |  | 0 | 0 |  | 三级街道 | <Null> | 3.448 | 3 | 1 | 4 | 2693.541 | 4462.688 | 2696.497 | 4461.051
5680 | Polyline | GSGX | 1 | W608010 | 运行 | 球墨铸铁 | 5.149 | 天宝路 | 橡皮垫 | 承插 |  | 01-2-36北 | <Null> |  |  | 300 |  |  |  |  | 0 | 0 |  | 三级街道 | <Null> | 5.1528 | 3 | 1 | 4 | 2718.734 | 4439.699 | 2722.976 | 4436.773
5681 | Polyline | GSGX | 1 | W608010 | 运行 | 铸铁 | 1.23 | 四平路 | 石棉水泥 | 承插 |  | 82-8-302 | <Null> |  |  | 300 |  |  |  |  | 0 | 0 |  | 一级街道 | <Null> | 1.2298 | 1 | 0.7 | 2 | 2690.3 | 4453.235 | 2689.443 | 4452.353
5682 | Polyline | GSGX | 1 | W608010 | 运行 | 铸铁 | 13.933 | 虹临花园 | 石棉水泥 | 承插 |  | 93-1-343 | <Null> |  |  | 300 |  |  |  |  | 0 | 0 |  | 无记录 | <Null> | 13.9327 | 2 | 0.8 | 3 | 1737.366 | 3364.387 | 1731.916 | 3351.565
5683 | Polyline | GSGX | 1 | W608010 | 运行 | 铸铁 | 2.739 | 虹临花园 |  |  |  |  | <Null> |  |  | 300 |  |  |  |  | 0 | 0 |  | 无记录 | <Null> | 2.7386 | 2 | 0 | 2 | 1735.543 | 3363.281 | 1734.995 | 3365.24
5684 | Polyline | GSGX | 1 | W608010 | 运行 | 铸铁 | 2.443 | 四平路 | 石棉水泥 | 承插 |  | 83-8-301 | <Null> |  |  | 300 |  |  |  |  | 0 | 0 |  | 一级街道 | <Null> | 2.443 | 1 | 0.6 | 2 | 1835.137 | 3392.488 | 1835.903 | 3394.808
5685 | Polyline | GSGX | 1 | W608010 | 运行 | 铸铁 | 76.774 | 四平路 | 石棉水泥 | 承插 |  | 83-8-301 | <Null> |  |  | 300 |  |  |  |  | 0 | 0 |  | 一级街道 | <Null> | 76.7745 | 1 | 0.6 | 2 | 1808.165 | 3321.33 | 1835.137 | 3392.488
5686 | Polyline | GSGX | 1 | W608010 | 运行 | 铸铁 | 1.193 | 广中支路 | 石棉水泥 | 承插 |  | 86-1-310 | <Null> |  |  | 300 |  |  |  |  | 0 | 0 |  | 四级街道 | <Null> | 1.1928 | 3 | 0.6 | 4 | 354.9002 | 4434.031 | 355.8199 | 4434.791
5687 | Polyline | GSGX | 1 | W608010 | 运行 | 铸铁 | 0.665 | 广中支路 | 石棉水泥 | 承插 |  | 86-1-339 | <Null> |  |  | 300 |  |  |  |  | 0 | 0 |  | 四级街道 | <Null> | 0.66471 | 3 | 0.6 | 4 | 337.1491 | 4458.333 | 336.7348 | 4458.854
5688 | Polyline | GSGX | 1 | W608010 | 运行 | 球墨铸铁 | 9.911 | 逸仙路 | 橡皮垫 | 承插 | 柏油 | 1997-01-27 | <Null> |  |  | 300 |  |  |  |  | 0 | 0 |  | 一级街道 | <Null> | 9.9176 | 2 | 0.5 | 2 | 1360.394 | 7624.694 | 1363.686 | 7615.339
5689 | Polyline | GSGX | 1 | W608010 | 运行 | 球墨铸铁 | 7.958 | 天虹路 | 橡皮垫 | 承插 |  | 2002-2-30北 | <Null> |  |  | 300 |  |  |  |  | 0 | 0 |  | 三级街道 | <Null> | 7.9578 | 3 | 1 | 4 | 2670.836 | 3207.081 | 2665.017 | 3212.509
5690 | Polyline | GSGX | 1 | W608010 | 运行 | 球墨铸铁 | 34.485 | 天虹路 | 橡皮垫 | 承插 |  | 2002-2-30北 | <Null> |  |  | 300 |  |  |  |  | 0 | 0 |  | 三级街道 | <Null> | 34.4847 | 3 | 1 | 4 | 2665.017 | 3212.509 | 2640.045 | 3236.29
5691 | Polyline | GSGX | 1 | W608010 | 运行 | 球墨铸铁 | 4.849 | 水电路 | 橡皮垫 | 承插 |  | 2004-02-17 | <Null> |  |  | 300 |  |  |  |  | 0 | 0 |  | 二级街道 | <Null> | 4.861 | 3 | 1.1 | 4 | 132.9444 | 4461.441 | 129.0854 | 4458.485
5692 | Polyline | GSGX | 1 | W608010 | 运行 | 球墨铸铁 | 43.525 | 天虹路 | 橡皮垫 | 承插 |  | 2002-2-30北 | <Null> |  |  | 300 |  |  |  |  | 0 | 0 |  | 三级街道 | <Null> | 43.5246 | 3 | 1 | 4 | 2702.416 | 3177.129 | 2670.836 | 3207.081
5693 | Polyline | GSGX | 1 | W608010 | 运行 | 铸铁 | 4.516 | 中山北一路 |  |  |  |  | <Null> |  |  | 300 |  |  |  |  | 0 | 0 |  | 一级街道 | <Null> | 4.5157 | 1 | 0 | 1 | 85.5759 | 3773.143 | 88.9123 | 3776.185
5694 | Polyline | GSGX | 1 | W608010 | 运行 | 球墨铸铁 | 3.608 | 恒业路 |  |  |  |  | <Null> |  |  | 300 |  |  |  |  | 0 | 0 |  | 四级街道 | <Null> | 3.608 | 3 | 0 | 4 | 362.9584 | 3797.855 | 360.4877 | 3795.229
5695 | Polyline | GSGX | 1 | W608010 | 运行 | 铸铁 | 40.547 | 四平路 | 石棉水泥 | 承插 |  | 82-8-302 | <Null> |  |  | 300 |  |  |  |  | 0 | 0 |  | 一级街道 | <Null> | 40.5474 | 1 | 0.7 | 2 | 2012.409 | 3750.718 | 2040.965 | 3779.504
5696 | Polyline | GSGX | 1 | W608010 | 运行 | 球墨铸铁 | 41.219 | 霍山路 | 橡皮垫 | 承插 |  | 2003-3-31北 | <Null> |  |  | 300 |  |  |  |  | 0 | 0 |  | 三级街道 | <Null> | 41.219 | 3 | 1.1 | 4 | 3850.603 | 2380.849 | 3880.047 | 2409.667
5697 | Polyline | GSGX | 1 | W608010 | 运行 | 球墨铸铁 | 30.185 | 霍山路 | 橡皮垫 | 承插 |  | 2003-3-31北 | <Null> |  |  | 300 |  |  |  |  | 0 | 0 |  | 三级街道 | <Null> | 30.1848 | 3 | 1.1 | 4 | 3973.735 | 2502.737 | 3996.816 | 2522.184
5698 | Polyline | GSGX | 1 | W608010 | 运行 | 球墨铸铁 | 16.613 | 霍山路 | 橡皮垫 | 承插 |  | 2003-3-31北 | <Null> |  |  | 300 |  |  |  |  | 0 | 0 |  | 三级街道 | <Null> | 16.6127 | 3 | 1.1 | 4 | 4022.485 | 2544.177 | 4035.202 | 2554.865
5699 | Polyline | GSGX | 1 | W608010 | 运行 | 铸铁 | 39.513 | 四达路 | 石棉水泥 | 承插 |  | 90-2-151 | <Null> |  |  | 300 |  |  |  |  | 0 | 0 |  | 三级街道 | <Null> | 39.5133 | 2 | 0 | 2 | 1747.223 | 3744.358 | 1785.252 | 3734.199
5700 | Polyline | GSGX | 1 | W608010 | 运行 | 铸铁 | 0.957 | 四达路 | 石棉水泥 | 承插 |  | 63-3-62 | <Null> |  |  | 300 |  |  |  |  | 0 | 0 |  | 三级街道 | <Null> | 0.95695 | 2 | 0 | 2 | 1269.265 | 3802.072 | 1268.329 | 3802.27
5701 | Polyline | GSGX | 1 | W608010 | 运行 | 球墨铸铁 | 26.762 | 东余杭路 | 橡皮垫 | 承插 |  | 03-3-27北 | <Null> |  |  | 300 |  |  |  |  | 0 | 0 |  | 三级街道 | <Null> | 26.7617 | 3 | 1 | 4 | 3007.09 | 2517.862 | 3027.194 | 2535.378
5702 | Polyline | GSGX | 1 | W608010 | 运行 | 球墨铸铁 | 2.21 | 溧阳路 | 橡皮垫 | 承插 |  | 03-3-27北 | <Null> |  |  | 300 |  |  |  |  | 0 | 0 |  | 三级街道 | <Null> | 2.2099 | 2 | 0 | 3 | 1926.045 | 1998.478 | 1926.102 | 1996.27
5703 | Polyline | GSGX | 1 | W608010 | 运行 | 球墨铸铁 | 25.514 | 东余杭路 | 橡皮垫 | 承插 |  | 03-3-27北 | <Null> |  |  | 300 |  |  |  |  | 0 | 0 |  | 三级街道 | <Null> | 25.5139 | 2 | 0 | 3 | 1939.619 | 2002.162 | 1961.1 | 2014.465
5704 | Polyline | GSGX | 1 | W608010 | 运行 | 铸铁 | 26.513 | 欧阳路 | 橡皮垫 | 承插 |  | 73管-315，319 | <Null> |  |  | 300 |  |  |  |  | 0 | 0 |  | 二级街道 | <Null> | 26.5127 | 2 | 0.55 | 2 | 1428.387 | 4403.796 | 1429.997 | 4377.35
5705 | Polyline | GSGX | 1 | W608010 | 运行 | 铸铁 | 3.543 | 欧阳路 | 石棉水泥 | 承插 |  |  | <Null> |  |  | 300 |  |  |  |  | 0 | 0 |  | 二级街道 | <Null> | 3.5433 | 2 | 0 | 2 | 1411.442 | 4504.421 | 1414.915 | 4505.125
5706 | Polyline | GSGX | 1 | W608010 | 运行 | 铸铁 | 5.982 | 东沙虹港路 | 石棉水泥 | 承插 |  | 1992-03-21 | <Null> |  |  | 300 |  |  |  |  | 0 | 0 |  | 三级街道 | <Null> | 5.9817 | 2 | 0 | 2 | 2192.412 | 3338.937 | 2195 | 3344.33
5707 | Polyline | GSGX | 1 | W608010 | 运行 | 铸铁 | 1.064 | 华严路 | 石棉水泥 | 承插 |  | 94-2-234 | <Null> |  |  | 300 |  |  |  |  | 0 | 0 |  | 四级街道 | <Null> | 1.0637 | 3 | 1.1 | 4 | 100.4983 | 7868.825 | 100.5218 | 7867.762
5708 | Polyline | GSGX | 1 | W608010 | 运行 | 铸铁 | 2.095 | 天宝西路 |  |  |  |  | <Null> |  |  | 300 |  |  |  |  | 0 | 0 |  | 三级街道 | <Null> | 0.38715 | 2 | 0 | 2 | 1790.207 | 4555.178 | 1790.58 | 4555.076
5709 | Polyline | GSGX | 1 | W608010 | 运行 | 铸铁 | 2.095 | 天宝西路 |  |  |  |  | <Null> |  |  | 300 |  |  |  |  | 0 | 0 |  | 三级街道 | <Null> | 1.708 | 2 | 0 | 2 | 1790.58 | 4555.076 | 1792.277 | 4554.985
5710 | Polyline | GSGX | 1 | W608010 | 运行 | 铸铁 | 24.944 | 曲阳路 | 石棉水泥 | 承插 |  | 1996-02-25 | <Null> |  |  | 300 |  |  |  |  | 0 | 0 |  | 一级街道 | <Null> | 24.9437 | 2 | 1.1 | 2 | 1850.684 | 4489.279 | 1862.189 | 4467.148
5711 | Polyline | GSGX | 1 | W608010 | 运行 | 铸铁 | 11.699 | 华严路 | 石棉水泥 | 承插 |  | 94-2-234 | <Null> |  |  | 300 |  |  |  |  | 0 | 0 |  | 四级街道 | <Null> | 11.6991 | 3 | 0.7 | 4 | 100.5218 | 7867.762 | 100.7832 | 7856.065
5712 | Polyline | GSGX | 1 | W608010 | 运行 | 铸铁 | 1.037 | 三门支路 | 橡皮垫 | 承插 |  | 2004-2-60 | <Null> |  |  | 300 |  |  |  |  | 0 | 0 |  | 四级街道 | <Null> | 1.0904 | 3 | 1 | 4 | 827.3569 | 8889.815 | 827.4424 | 8890.902
5713 | Polyline | GSGX | 1 | W608010 | 运行 | 球墨铸铁 | 0.418 | 欧阳路289弄 | 橡皮垫 | 承插 |  | 97-2-230 | <Null> |  |  | 300 |  |  |  |  | 0 | 0 |  | 无记录 | <Null> | 0.41765 | 2 | 0.9 | 3 | 1746.094 | 3756.784 | 1745.69 | 3756.888
5714 | Polyline | GSGX | 1 | W608010 | 运行 | 铸铁 | 50.122 | 东长治路 | 石棉水泥 | 承插 |  | 85-8-305 | <Null> |  |  | 300 |  |  |  |  | 0 | 0 |  | 二级街道 | <Null> | 50.1225 | 3 | 1 | 3 | 2769.545 | 1970.675 | 2815.443 | 1990.788
5715 | Polyline | GSGX | 1 | W608010 | 运行 | 铸铁 | 8.272 | 乍浦路 | 石棉水泥 | 承插 |  | 93-2-31 | <Null> |  |  | 300 |  |  |  |  | 0 | 0 |  | 三级街道 | <Null> | 8.2746 | 3 | 1 | 4 | 1422.171 | 1954.546 | 1417.696 | 1961.502
5716 | Polyline | GSGX | 1 | W608010 | 运行 | 铸铁 | 22.678 | 四平路 | 石棉水泥 | 承插 |  | 80-贰-7-305 | <Null> |  |  | 300 |  |  |  |  | 0 | 0 |  | 一级街道 | <Null> | 22.6779 | 1 | 0.6 | 2 | 1646.419 | 2983.308 | 1654.386 | 3004.219
5717 | Polyline | GSGX | 1 | W608010 | 运行 | 铸铁 | 54.85 | 东长治路 | 石棉水泥 | 承插 |  | 85-8-305 | <Null> |  |  | 300 |  |  |  |  | 0 | 0 |  | 二级街道 | <Null> | 54.85 | 3 | 1 | 3 | 2225.322 | 1701.539 | 2277.514 | 1718.379
5718 | Polyline | GSGX | 1 | W608010 | 运行 | 铸铁 | 71.396 | 四川北路 | 石棉水泥 | 承插 |  | 1994-01-14 | <Null> |  |  | 300 |  |  |  |  | 0 | 0 |  | 二级街道 | <Null> | 71.3961 | 2 | 0.8 | 2 | 1030.554 | 3722.91 | 1039.969 | 3793.682
5719 | Polyline | GSGX | 1 | W608010 | 运行 | 球墨铸铁 | 20.946 | 甜爱路 | 橡皮垫 | 承插 |  | 1998-03-08 | <Null> |  |  | 300 |  |  |  |  | 0 | 0 |  | 三级街道 | <Null> | 20.9465 | 3 | 1 | 4 | 1139.039 | 3650.324 | 1142.778 | 3670.932
5720 | Polyline | GSGX | 1 | W608010 | 运行 | 铸铁 | 10.559 | 四平路 | 石棉水泥 | 承插 |  | 83-8-301 | <Null> |  |  | 300 |  |  |  |  | 0 | 0 |  | 一级街道 | <Null> | 10.5591 | 1 | 0.7 | 2 | 2818.581 | 4544.031 | 2825.858 | 4551.682
5721 | Polyline | GSGX | 1 | W608010 | 运行 | 球墨铸铁 | 54.56 | 同心路 | 橡皮垫 | 承插 |  | 98-2-159 | <Null> |  |  | 300 |  |  |  |  | 0 | 0 |  | 三级街道 | <Null> | 54.5603 | 3 | 1 | 4 | 314.2446 | 3829.501 | 357.8803 | 3797.163
5722 | Polyline | GSGX | 1 | W608010 | 运行 | 球墨铸铁 | 8.159 | 飞虹路 | 橡皮垫 | 承插 |  | 03-3-201 | <Null> |  |  | 300 |  |  |  |  | 0 | 0 |  | 三级街道 | <Null> | 8.1592 | 3 | 1 | 4 | 3166.756 | 3377.88 | 3174.26 | 3381.066
5723 | Polyline | GSGX | 1 | W608010 | 运行 | 球墨铸铁 | 7.267 | 飞虹路 | 橡皮垫 | 承插 |  | 03-3-201 | <Null> |  |  | 300 |  |  |  |  | 0 | 0 |  | 三级街道 | <Null> | 7.2668 | 3 | 1 | 4 | 3174.26 | 3381.066 | 3180.827 | 3384.177
5724 | Polyline | GSGX | 1 | W608010 | 运行 | 球墨铸铁 | 8.933 | 飞虹路 | 橡皮垫 | 承插 |  | 03-3-201 | <Null> |  |  | 300 |  |  |  |  | 0 | 0 |  | 三级街道 | <Null> | 8.9329 | 3 | 1 | 4 | 3180.827 | 3384.177 | 3188.939 | 3387.918
5725 | Polyline | GSGX | 1 | W608010 | 运行 | 球墨铸铁 | 11.13 | 周家嘴路 | 橡皮垫 | 承插 |  | 1998-01-19 | <Null> |  |  | 300 |  |  |  |  | 0 | 0 |  | 一级街道 | <Null> | 11.1298 | 2 | 1.2 | 3 | 3376.835 | 3204.837 | 3375.024 | 3215.742
5726 | Polyline | GSGX | 1 | W608010 | 运行 | 铸铁 | 1.141 | 虹镇老街 | 石棉水泥 | 承插 |  |  | <Null> |  |  | 300 |  |  |  |  | 0 | 0 |  | 三级街道 | <Null> | 1.1407 | 2 | 0 | 2 | 3068.681 | 3892.489 | 3069 | 3893.584
5727 | Polyline | GSGX | 1 | W608010 | 运行 | 铸铁 | 0.964 | 沙虹路 | 石棉水泥 | 承插 |  | 87-管-807 | <Null> |  |  | 300 |  |  |  |  | 0 | 0 |  | 三级街道 | <Null> | 0.96389 | 2 | 0 | 2 | 2779.646 | 3360.931 | 2780.574 | 3360.672
5728 | Polyline | GSGX | 1 | W608010 | 运行 | 球墨铸铁 | 24.594 | 文治路 | 橡皮垫 | 承插 |  | 03-2-117 | <Null> |  |  | 300 |  |  |  |  | 0 | 0 |  | 四级街道 | <Null> | 24.5935 | 4 | 1 | 5 | 1005.138 | 7114.13 | 1004.206 | 7138.706
5729 | Polyline | GSGX | 1 | W608010 | 运行 | 球墨铸铁 | 1.454 | 虬江支路 | 橡皮垫 | 承插 |  | 03-2-77北 | <Null> | 上海申同管道有限公司 |  | 300 |  |  |  |  | 0 | 0 |  | 四级街道 | <Null> | 1.4537 | 4 | 1 | 5 | 1014.563 | 2316.25 | 1015.122 | 2314.908
5730 | Polyline | GSGX | 1 | W608010 | 运行 | 球墨铸铁 | 18.655 | 虬江路 | 橡皮垫 | 承插 |  | 99-2-168 | <Null> |  |  | 300 |  |  |  |  | 0 | 0 |  | 三级街道 | <Null> | 18.6553 | 3 | 1 | 4 | 814.9069 | 2205.196 | 805.7357 | 2188.95
5731 | Polyline | GSGX | 1 | W608010 | 运行 | 球墨铸铁 | 2.141 | 四平路 | 橡皮垫 | 承插 |  | 03-3-20北 | <Null> |  |  | 300 |  |  |  |  | 0 | 0 |  | 一级街道 | <Null> | 2.1411 | 2 | 1 | 3 | 2095.646 | 3789.546 | 2094.198 | 3787.969
5732 | Polyline | GSGX | 1 | W608010 | 运行 | 铸铁 | 1.736 | 泾东路 | 石棉水泥 | 承插 |  | 1992-03-21 | <Null> |  |  | 300 |  |  |  |  | 0 | 0 |  | 三级街道 | <Null> | 1.7355 | 2 | 0 | 2 | 2187.706 | 3341.905 | 2187.598 | 3343.637
5733 | Polyline | GSGX | 1 | W608010 | 运行 | 铸铁 | 92.028 | 凉城路 | 石棉水泥 | 承插 |  | 1989-04-11 | <Null> |  |  | 300 |  |  |  |  | 0 | 0 |  | 三级街道 | <Null> | 92.028 | 2 | 0 | 2 | -64.1407 | 6928.35 | -64.4032 | 6836.323
5734 | Polyline | GSGX | 1 | W608010 | 运行 | 铸铁 | 2.098 | 四平路 | 石棉水泥 | 承插 |  | 86-管-519 | <Null> |  |  | 300 |  |  |  |  | 0 | 0 |  | 一级街道 | <Null> | 2.0976 | 1 | 0 | 1 | 1941.829 | 3676.884 | 1941.629 | 3675.245
5735 | Polyline | GSGX | 1 | W608010 | 运行 | 铸铁 | 0.854 | 四平路 | 石棉水泥 | 承插 |  | 86-管-519 | <Null> |  |  | 300 |  |  |  |  | 0 | 0 |  | 一级街道 | <Null> | 0.85391 | 1 | 0 | 1 | 1941.629 | 3675.245 | 1941.105 | 3674.57
5736 | Polyline | GSGX | 1 | W608010 | 运行 | 铸铁 | 4.885 | 四平路 | 石棉水泥 | 承插 |  | 87-东-513 | <Null> |  |  | 300 |  |  |  |  | 0 | 0 |  | 一级街道 | <Null> | 4.8849 | 2 | 1.3 | 2 | 2044.699 | 3741.324 | 2048.133 | 3744.798
5737 | Polyline | GSGX | 1 | W608010 | 运行 | 铸铁 | 96.421 | 沽源路 | 石棉水泥 | 承插 |  | 1967-05-05 | <Null> |  |  | 300 |  |  |  |  | 0 | 0 |  | 四级街道 | <Null> | 96.4213 | 3 | 0.7 | 4 | 473.3409 | 7969.247 | 512.6292 | 7881.525
5738 | Polyline | GSGX | 1 | W608010 | 运行 | 铸铁 | 2.748 | 万安路 |  |  |  |  | <Null> |  |  | 300 |  |  |  |  | 0 | 0 |  | 三级街道 | <Null> | 2.7416 | 2 | 0 | 2 | 340.0705 | 7444.08 | 337.3622 | 7444.506
5739 | Polyline | GSGX | 1 | W608010 | 运行 | 铸铁 | 6.668 | 沽源路 | 石棉水泥 | 承插 |  | 1967-05-05 | <Null> |  |  | 300 |  |  |  |  | 0 | 0 |  | 四级街道 | <Null> | 6.6681 | 3 | 0.7 | 4 | 512.6292 | 7881.525 | 514.201 | 7875.047
5740 | Polyline | GSGX | 1 | W608010 | 运行 | 铸铁 | 20.487 | 横浜路 | 石棉水泥 | 承插 |  |  | <Null> |  |  | 300 |  |  |  |  | 0 | 0 |  | 四级街道 | <Null> | 20.4867 | 3 | 0.7 | 4 | 663.4722 | 3369.522 | 678.0342 | 3355.112
5741 | Polyline | GSGX | 1 | W608010 | 运行 | 铸铁 | 32.786 | 长春路 | 石棉水泥 | 承插 |  | 93-2-166 | <Null> |  |  | 300 |  |  |  |  | 0 | 0 |  | 三级街道 | <Null> | 32.7862 | 3 | 1.1 | 4 | 1357.65 | 2962.343 | 1366.083 | 2994.022
5742 | Polyline | GSGX | 1 | W608010 | 运行 | 钢 | 5.389 | 长春路 |  | 焊接 |  | 93-2-166 | <Null> |  |  | 300 |  |  |  |  | 0 | 0 |  | 三级街道 | <Null> | 5.3886 | 2 | 0 | 3 | 1366.083 | 2994.022 | 1367.343 | 2999.262
5743 | Polyline | GSGX | 1 | W608010 | 运行 | 球墨铸铁 | 13.41 | 长春路 | 橡皮垫 | 承插 |  | 98-2-77 | <Null> |  |  | 300 |  |  |  |  | 0 | 0 |  | 三级街道 | <Null> | 13.4458 | 3 | 1 | 4 | 1322.342 | 3081.605 | 1317.432 | 3094.037
5744 | Polyline | GSGX | 1 | W608010 | 运行 | 铸铁 | 61.249 | 舟山路 | 石棉水泥 | 承插 |  | 91-2-64 | <Null> |  |  | 300 |  |  |  |  | 0 | 0 |  | 三级街道 | <Null> | 61.2492 | 2 | 0 | 2 | 3139.303 | 2751.817 | 3181.831 | 2707.747
5745 | Polyline | GSGX | 1 | W608010 | 运行 | 铸铁 | 10.017 | 恒业路 | 石棉水泥 | 承插 |  | 90-3-71 | <Null> |  |  | 300 |  |  |  |  | 0 | 0 |  | 四级街道 | <Null> | 10.0165 | 3 | 0.8 | 4 | 526.5203 | 3907.405 | 535.6158 | 3903.209
5746 | Polyline | GSGX | 1 | W608010 | 运行 | 铸铁 | 10.165 | 万安路 | 石棉水泥 | 承插 |  | 85-8-303 | <Null> |  |  | 300 |  |  |  |  | 0 | 0 |  | 三级街道 | <Null> | 10.1646 | 2 | 0.65 | 3 | 900.5089 | 7499.036 | 890.625 | 7496.664
5747 | Polyline | GSGX | 1 | W608010 | 运行 | 球墨铸铁 | 42.543 | 韶嘉路 | 橡皮垫 | 承插 |  | 01-2-59北 | <Null> |  |  | 300 |  |  |  |  | 0 | 0 |  | 四级街道 | <Null> | 42.5429 | 4 | 1 | 5 | 627.931 | 7106.283 | 625.7684 | 7063.796
5748 | Polyline | GSGX | 1 | W608010 | 运行 | 球墨铸铁 | 97.724 | 欧阳路289弄 | 橡皮垫 | 承插 |  | 97-2-230 | <Null> |  |  | 300 |  |  |  |  | 0 | 0 |  | 无记录 | <Null> | 97.724 | 2 | 0.9 | 3 | 1746.094 | 3756.784 | 1771.667 | 3850.328
5749 | Polyline | GSGX | 1 | W608010 | 运行 | 球墨铸铁 | 1.19 | 逸仙路 | 橡皮垫 | 承插 | 水泥 | 1997-01-27 | <Null> |  |  | 300 |  |  |  |  | 0 | 0 |  | 一级街道 | <Null> | 1.1896 | 2 | 0 | 2 | 1702.772 | 6676.107 | 1701.637 | 6675.753
5750 | Polyline | GSGX | 1 | W608010 | 运行 | 球墨铸铁 | 5.04 | 新外滩花苑 | 橡皮垫 | 承插 |  | 01-1-东-013 | <Null> |  |  | 300 |  |  |  |  | 0 | 0 |  | 无记录 | <Null> | 5.0405 | 2 | 0.8 | 3 | 3045.282 | 1773.753 | 3040.572 | 1771.957
5751 | Polyline | GSGX | 1 | W608010 | 运行 | 铸铁 | 54.949 | 华严路 | 石棉水泥 | 承插 |  | 94-2-234 | <Null> |  |  | 300 |  |  |  |  | 0 | 0 |  | 四级街道 | <Null> | 54.9493 | 3 | 1.1 | 4 | 161.0943 | 7522.653 | 168.6093 | 7577.085
5752 | Polyline | GSGX | 1 | W608010 | 运行 | 铸铁 | 1.561 | 黄浦路 | 石棉水泥 | 承插 |  | 1992-03-22 | <Null> |  |  | 300 |  |  |  |  | 0 | 0 |  | 三级街道 | <Null> | 1.5614 | 2 | 0.9 | 3 | 1958.912 | 1203.256 | 1959.761 | 1201.946
5753 | Polyline | GSGX | 1 | W608010 | 运行 | 球墨铸铁 | 9.067 | 霍山路 | 橡皮垫 | 承插 |  | 2003-3-31北 | <Null> |  |  | 300 |  |  |  |  | 0 | 0 |  | 三级街道 | <Null> | 9.1125 | 3 | 1.1 | 4 | 3709.106 | 2232.587 | 3715.268 | 2239.3
5754 | Polyline | GSGX | 1 | W608010 | 运行 | 球墨铸铁 | 33.492 | 江湾路 | 橡皮垫 | 承插 |  | 97-2-194 | <Null> |  |  | 300 |  |  |  |  | 0 | 0 |  | 无记录 | <Null> | 33.4975 | 3 | 1 | 4 | 704.0117 | 4290.437 | 705.4797 | 4323.893
5755 | Polyline | GSGX | 1 | W608010 | 运行 | 铸铁 | 3.349 | 纪念路 |  |  |  |  | <Null> |  |  | 300 |  |  |  |  | 0 | 0 |  | 三级街道 | <Null> | 3.3492 | 2 | 0 | 2 | 1373.536 | 7022.354 | 1370.623 | 7020.702
5756 | Polyline | GSGX | 1 | W608010 | 运行 | 铸铁 | 87.736 | 天宝路 | 石棉水泥 | 承插 |  | 94-2-138 | <Null> |  |  | 300 |  |  |  |  | 0 | 0 |  | 三级街道 | <Null> | 87.7362 | 3 | 1 | 4 | 2564.45 | 4530.062 | 2583.215 | 4615.285
5757 | Polyline | GSGX | 1 | W608010 | 运行 | 球墨铸铁 | 15.872 | 天镇路 | 橡皮垫 | 承插 |  | 03-3-29北 | <Null> |  |  | 300 |  |  |  |  | 0 | 0 |  | 三级街道 | <Null> | 15.8897 | 3 | 1 | 4 | 2758.95 | 3744.403 | 2773.656 | 3742.404
5758 | Polyline | GSGX | 1 | W608010 | 运行 | 球墨铸铁 | 2.949 | 虬江支路 | 橡皮垫 | 承插 |  | 03-3-174 | <Null> |  |  | 300 |  |  |  |  | 0 | 0 |  | 四级街道 | <Null> | 2.9493 | 4 | 1 | 5 | 1071.491 | 2246.972 | 1074.325 | 2246.156
5759 | Polyline | GSGX | 1 | W608010 | 运行 | 球墨铸铁 | 1.29 | 龚家宅路 | 橡皮垫 | 承插 |  | 03-3-174 | <Null> |  |  | 300 |  |  |  |  | 0 | 0 |  | 四级街道 | <Null> | 1.2452 | 4 | 1 | 5 | 915.2516 | 2216.438 | 915.023 | 2217.662
5760 | Polyline | GSGX | 1 | W608010 | 运行 | 球墨铸铁 | 8.463 | 虬江支路 | 橡皮垫 | 承插 |  | 03-3-174 | <Null> |  |  | 300 |  |  |  |  | 0 | 0 |  | 四级街道 | <Null> | 8.301 | 4 | 1 | 5 | 915.239 | 2217.938 | 923.5205 | 2217.383
5761 | Polyline | GSGX | 1 | W608010 | 运行 | 球墨铸铁 | 14.518 | 虬江支路 | 橡皮垫 | 承插 |  | 03-2-77北 | <Null> | 上海申同管道有限公司 |  | 300 |  |  |  |  | 0 | 0 |  | 四级街道 | <Null> | 14.5177 | 4 | 1 | 5 | 1056.8 | 2273.083 | 1065.991 | 2261.856
5762 | Polyline | GSGX | 1 | W608010 | 运行 | 铸铁 | 2.395 | 奎照路 |  |  |  |  | <Null> |  |  | 300 |  |  |  |  | 0 | 0 |  | 三级街道 | <Null> | 2.3566 | 2 | 0 | 2 | 415.2638 | 7404.82 | 415.3891 | 7402.467
5763 | Polyline | GSGX | 1 | W608010 | 运行 | 铸铁 | 18.564 | 新市北路 | 石棉水泥 | 承插 |  | 86-3-301 | <Null> |  |  | 300 |  |  |  |  | 0 | 0 |  | 三级街道 | <Null> | 18.5635 | 2 | 0.8 | 3 | 897.2971 | 7879.414 | 897.4603 | 7860.852
5764 | Polyline | GSGX | 1 | W608010 | 运行 | 铸铁 | 26.207 | 新市北路 | 石棉水泥 | 承插 |  | 86-3-301 | <Null> |  |  | 300 |  |  |  |  | 0 | 0 |  | 三级街道 | <Null> | 26.2071 | 2 | 0.8 | 3 | 897.7943 | 7908.6 | 897.3479 | 7882.397
5765 | Polyline | GSGX | 1 | W608010 | 运行 | 铸铁 | 2.984 | 新市北路 | 石棉水泥 | 承插 |  | 86-3-301 | <Null> |  |  | 300 |  |  |  |  | 0 | 0 |  | 三级街道 | <Null> | 2.9837 | 2 | 0.8 | 3 | 897.3479 | 7882.397 | 897.2971 | 7879.414
5766 | Polyline | GSGX | 1 | W608010 | 运行 | 铸铁 | 19.476 | 丰镇路 | 石棉水泥 | 承插 |  | 86-3-301 | <Null> |  |  | 300 |  |  |  |  | 0 | 0 |  | 三级街道 | <Null> | 19.4763 | 2 | 0.8 | 3 | 878.7536 | 7908.483 | 897.7943 | 7908.6
5767 | Polyline | GSGX | 1 | W608010 | 运行 | 铸铁 | 6.956 | 三河路 | 石棉水泥 | 承插 |  | 92-2-134 | <Null> |  |  | 300 |  |  |  |  | 0 | 0 |  | 四级街道 | <Null> | 6.9561 | 3 | 0.8 | 4 | 3239.001 | 3654.596 | 3245.22 | 3657.711
5768 | Polyline | GSGX | 1 | W608010 | 运行 | 球墨铸铁 | 3.512 | 车站北路 | 橡皮垫 | 承插 |  | 97-2-219 | <Null> |  |  | 300 |  |  |  |  | 0 | 0 |  | 三级街道 | <Null> | 3.5152 | 3 | 1 | 4 | 980.4731 | 7074.369 | 983.9107 | 7075.104
5769 | Polyline | GSGX | 1 | W608010 | 运行 | 铸铁 | 0.835 | 纪念路 |  |  |  |  | <Null> |  |  | 300 |  |  |  |  | 0 | 0 |  | 三级街道 | <Null> | 0.83474 | 2 | 0 | 2 | 1257.625 | 6959.413 | 1258.019 | 6958.677
5770 | Polyline | GSGX | 1 | W608010 | 运行 | 球墨铸铁 | 0.695 | 逸仙路 | 橡皮垫 | 承插 |  | 1997-01-27 | <Null> |  |  | 300 |  |  |  |  | 0 | 0 |  | 一级街道 | <Null> | 0.69491 | 2 | 0.5 | 2 | 1646.156 | 6821.229 | 1646.399 | 6820.578
5771 | Polyline | GSGX | 1 | W608010 | 运行 | 铸铁 | 39.123 | 池沟路 | 石棉水泥 | 丝扣 |  | 1996-02-06 | <Null> |  |  | 300 |  |  |  |  | 0 | 0 |  | 四级街道 | <Null> | 39.102 | 3 | 1 | 4 | 705.8214 | 7480.854 | 709.8297 | 7519.749
5772 | Polyline | GSGX | 1 | W608010 | 运行 | 铸铁 | 12.645 | 三门路 | 石棉水泥 | 承插 |  | 84-8-301H | <Null> |  |  | 300 |  |  |  |  | 0 | 0 |  | 三级街道 | <Null> | 5.4281 | 2 | 0.8 | 3 | 658.1712 | 8616.429 | 663.5905 | 8616.737
5773 | Polyline | GSGX | 1 | W608010 | 运行 | 铸铁 | 12.645 | 三门路 | 石棉水泥 | 承插 |  | 84-8-301H | <Null> |  |  | 300 |  |  |  |  | 0 | 0 |  | 三级街道 | <Null> | 7.2174 | 2 | 0.8 | 3 | 663.5905 | 8616.737 | 670.7595 | 8617.571
5774 | Polyline | GSGX | 1 | W608010 | 运行 | 铸铁 | 10.263 | 池沟路 | 石棉水泥 | 丝扣 |  | 1996-02-06 | <Null> |  |  | 300 |  |  |  |  | 0 | 0 |  | 四级街道 | <Null> | 10.2629 | 3 | 1 | 4 | 709.8297 | 7519.749 | 710.5016 | 7529.989
5775 | Polyline | GSGX | 1 | W608010 | 运行 | 铸铁 | 40.886 | 三门路 | 石棉水泥 | 承插 |  | 84-8-301H | <Null> |  |  | 300 |  |  |  |  | 0 | 0 |  | 三级街道 | <Null> | 19.7806 | 2 | 0.8 | 3 | 712.4128 | 8620.623 | 732.1037 | 8622.505
5776 | Polyline | GSGX | 1 | W608010 | 运行 | 铸铁 | 40.886 | 三门路 | 石棉水泥 | 承插 |  | 84-8-301H | <Null> |  |  | 300 |  |  |  |  | 0 | 0 |  | 三级街道 | <Null> | 21.1055 | 2 | 0.8 | 3 | 732.1037 | 8622.505 | 753.104 | 8624.609
5777 | Polyline | GSGX | 1 | W608010 | 运行 | 铸铁 | 4.023 | 三门路 | 石棉水泥 | 承插 |  | 84-8-301H | <Null> |  |  | 300 |  |  |  |  | 0 | 0 |  | 三级街道 | <Null> | 4.0228 | 2 | 0.8 | 3 | 857.0938 | 8634.806 | 860.8025 | 8636.363
5778 | Polyline | GSGX | 1 | W608010 | 运行 | 球墨铸铁 | 0.752 | 高阳路 | 橡皮垫 | 承插 |  | 01-2-17北 | <Null> |  |  | 300 |  |  |  |  | 0 | 0 |  | 三级街道 | <Null> | 0.75164 | 2 | 0 | 3 | 3032.035 | 1784.948 | 3032.717 | 1785.263
5779 | Polyline | GSGX | 1 | W608010 | 运行 | 钢 | 38.779 | 奎照路 |  |  |  |  | <Null> |  |  | 300 |  |  |  |  | 0 | 0 |  | 三级街道 | <Null> | 12.6 | 2 | 0 | 3 | -718.1699 | 7342.762 | -705.6396 | 7341.439
5780 | Polyline | GSGX | 1 | W608010 | 运行 | 钢 | 38.779 | 奎照路 |  |  |  |  | <Null> |  |  | 300 |  |  |  |  | 0 | 0 |  | 三级街道 | <Null> | 6.4491 | 2 | 0 | 3 | -705.6396 | 7341.439 | -699.6845 | 7343.533
5781 | Polyline | GSGX | 1 | W608010 | 运行 | 铸铁 | 162.208 | 中山北一路 | 石棉水泥 | 承插 | 水泥 |  | <Null> |  |  | 300 |  |  |  |  | 0 | 0 |  | 一级街道 | <Null> | 162.2083 | 2 | 1 | 2 | 1007.917 | 5099.41 | 906.219 | 4987.285
5782 | Polyline | GSGX | 1 | W608010 | 运行 | 铸铁 | 71.463 | 中山北一路 | 石棉水泥 | 承插 | 水泥 |  | <Null> |  |  | 300 |  |  |  |  | 0 | 0 |  | 一级街道 | <Null> | 71.4627 | 1 | 0.7 | 2 | 683.371 | 4765.838 | 723.8806 | 4824.26
5783 | Polyline | GSGX | 1 | W608010 | 运行 | 铸铁 | 0.459 | 大西小区 | 石棉水泥 | 承插 | 三渣 | 77-2-37 | <Null> |  |  | 300 |  |  |  |  | 0 | 0 |  | 无记录 | <Null> | 0.4586 | 2 | 0 | 2 | 2301.128 | 4722.63 | 2301.118 | 4722.172
5784 | Polyline | GSGX | 1 | W608010 | 运行 | 铸铁 | 0.354 | 大西小区 | 石棉水泥 | 承插 | 三渣 | 77-2-37 | <Null> |  |  | 300 |  |  |  |  | 0 | 0 |  | 无记录 | <Null> | 0.354 | 2 | 0 | 2 | 2300.782 | 4699.96 | 2300.782 | 4699.606
5785 | Polyline | GSGX | 1 | W608010 | 运行 | 铸铁 | 25.584 | 董家宅路 | 石棉水泥 | 承插 | 水泥 | 72-管-341 | <Null> |  |  | 300 |  |  |  |  | 0 | 0 |  | 无记录 | <Null> | 25.5845 | 2 | 0.6 | 3 | 2043.828 | 4623.415 | 2037.682 | 4598.606
5786 | Polyline | GSGX | 1 | W608010 | 运行 | 铸铁 | 44.902 | 西体育会路 | 石棉水泥 | 承插 | 柏油 | 87-4-306 | <Null> |  |  | 300 |  |  |  |  | 0 | 0 |  | 一级街道 | <Null> | 44.9019 | 2 | 1 | 2 | 950.95 | 4899.245 | 967.708 | 4940.893
5787 | Polyline | GSGX | 1 | W608010 | 运行 | 铸铁 | 59.064 | 曲阳路 | 石棉水泥 | 承插 | 三渣 |  | <Null> |  |  | 300 |  |  |  |  | 0 | 0 |  | 一级街道 | <Null> | 59.0644 | 1 | 0.7 | 2 | 1779.333 | 4612.95 | 1790.207 | 4555.178
5788 | Polyline | GSGX | 1 | W608010 | 运行 | 铸铁 | 29.2 | 欧阳路 | 石棉水泥 | 承插 |  | 73管-315，319 | <Null> |  |  | 300 |  |  |  |  | 0 | 0 |  | 二级街道 | <Null> | 29.2477 | 2 | 0.55 | 2 | 1331.666 | 4698.502 | 1344.427 | 4672.185
5789 | Polyline | GSGX | 1 | W608010 | 运行 | 铸铁 | 12.438 | 广中路 | 石棉水泥 | 承插 | 柏油 | 02-2-84北 | <Null> |  |  | 300 |  |  |  |  | 0 | 0 |  | 一级街道 | <Null> | 12.4395 | 2 | 1 | 2 | -650.145 | 5179.363 | -650.6075 | 5166.934
5790 | Polyline | GSGX | 1 | W608010 | 运行 | 球墨铸铁 | 62.251 | 广粤路 | 橡皮垫 | 承插 | 柏油 | 02-2-84北 | <Null> |  |  | 300 |  |  |  |  | 0 | 0 |  | 一级街道 | <Null> | 62.2517 | 2 | 1 | 3 | -619.0424 | 5437.368 | -626.9602 | 5375.622
5791 | Polyline | GSGX | 1 | W608010 | 运行 | 铸铁 | 4.409 |  | 石棉水泥 | 承插 | 三渣 |  | <Null> |  |  | 300 |  |  |  |  | 0 | 0 |  | 无记录 | <Null> | 4.4094 | 2 | 0 | 2 | 525.9532 | 6064.561 | 530.309 | 6063.875
5792 | Polyline | GSGX | 1 | W608010 | 运行 | 铸铁 | 54.485 | 赤峰小区 | 石棉水泥 | 承插 | 水泥 |  | <Null> |  |  | 300 |  |  |  |  | 0 | 0 |  | 无记录 | <Null> | 54.4847 | 2 | 0.8 | 3 | 2027.299 | 5715.516 | 1972.825 | 5715.401
5793 | Polyline | GSGX | 1 | W608010 | 运行 | 铸铁 | 77.837 | 水电路 | 石棉水泥 | 承插 | 三渣 | 87-3-302 | <Null> |  |  | 300 |  |  |  |  | 0 | 0 |  | 二级街道 | <Null> | 77.8367 | 2 | 0.9 | 2 | 509.6182 | 6458.394 | 524.3162 | 6381.964
5794 | Polyline | GSGX | 1 | W608010 | 运行 | 铸铁 | 155.314 | 凉城路 | 石棉水泥 | 承插 | 三渣 | 1993-04-04 | <Null> |  |  | 300 |  |  |  |  | 0 | 0 |  | 三级街道 | <Null> | 155.3141 | 2 | 0 | 2 | -203.164 | 5471.278 | -179.738 | 5624.815
5795 | Polyline | GSGX | 1 | W608010 | 运行 | 球墨铸铁 | 38.127 | 邯郸路 | 橡皮垫 | 承插 |  | 03-2-112北 | <Null> |  |  | 300 |  |  |  |  | 0 | 0 |  | 一级街道 | <Null> | 38.1269 | 2 | 1 | 3 | 2089.944 | 6665.694 | 2053.403 | 6654.811
5796 | Polyline | GSGX | 1 | W608010 | 运行 | 球墨铸铁 | 2.83 | 大连路 | 橡皮垫 | 承插 |  | 2006-02-15 | <Null> |  |  | 300 |  |  |  |  | 0 | 0 |  | 一级街道 | <Null> | 2.7826 | 2 | 1 | 3 | 2844.252 | 4561.072 | 2846.386 | 4559.286
5797 | Polyline | GSGX | 1 | W608010 | 运行 | 铸铁 | 1.897 | 临平北路 | 石棉水泥 | 承插 |  | 93-3-37、38 | <Null> |  |  | 300 |  |  |  |  | 0 | 0 |  | 无记录 | <Null> | 1.8975 | 2 | 0 | 2 | 1939.57 | 3350.46 | 1941.23 | 3349.543
5798 | Polyline | GSGX | 1 | W608010 | 运行 | 铸铁 | 1.111 | 临平北路 | 石棉水泥 | 承插 |  | 93-3-37、38 | <Null> |  |  | 300 |  |  |  |  | 0 | 0 |  | 无记录 | <Null> | 1.1108 | 2 | 0 | 2 | 1941.23 | 3349.543 | 1940.758 | 3348.538
5799 | Polyline | GSGX | 1 | W608010 | 运行 | 铸铁 | 1.129 | 临平北路 | 石棉水泥 | 承插 |  | 93-3-37、38 | <Null> |  |  | 300 |  |  |  |  | 0 | 0 |  | 无记录 | <Null> | 1.1291 | 2 | 0 | 2 | 1940.758 | 3348.538 | 1940.278 | 3347.516
5800 | Polyline | GSGX | 1 | W608010 | 运行 | 铸铁 | 56.535 | 临平路 | 石棉水泥 | 承插 |  | 1986-11-01 | <Null> |  |  | 300 |  |  |  |  | 0 | 0 |  | 二级街道 | <Null> | 56.535 | 2 | 0.7 | 2 | 2591.232 | 2984.042 | 2634.69 | 2947.881
5801 | Polyline | GSGX | 1 | W608010 | 运行 | 铸铁 | 3.383 | 泾东路 | 石棉水泥 | 承插 |  | 1992-03-21 | <Null> |  |  | 300 |  |  |  |  | 0 | 0 |  | 三级街道 | <Null> | 3.3832 | 2 | 0 | 2 | 2206.922 | 3264.054 | 2206.237 | 3267.367
5802 | Polyline | GSGX | 1 | W608010 | 运行 | 球墨铸铁 | 0.875 | 舟山路 | 橡皮垫 | 承插 |  | 03-3-163北 | <Null> |  |  | 300 |  |  |  |  | 0 | 0 |  | 三级街道 | <Null> | 0.87501 | 3 | 1 | 4 | 3470.085 | 2492.846 | 3470.633 | 2492.164
5803 | Polyline | GSGX | 1 | W608010 | 运行 | 铸铁 | 9.236 | 巴林路 | 石棉水泥 | 承插 | 三渣 | 1988-04-04 | <Null> |  |  | 300 |  |  |  |  | 0 | 0 |  | 三级街道 | <Null> | 9.2364 | 2 | 0.9 | 3 | 2200.169 | 6064.205 | 2209.406 | 6064.143
5804 | Polyline | GSGX | 1 | W608010 | 运行 | 铸铁 | 13.97 | 四平路 | 石棉水泥 | 承插 |  | 87-东-513 | <Null> |  |  | 300 |  |  |  |  | 0 | 0 |  | 一级街道 | <Null> | 13.9698 | 1 | 0 | 1 | 1890.688 | 3540.322 | 1896.604 | 3552.977
5805 | Polyline | GSGX | 1 | W608010 | 运行 | 铸铁 | 103.6 | 车站北路 |  |  |  |  | <Null> |  |  | 300 |  |  |  |  | 0 | 0 |  | 三级街道 | <Null> | 103.6002 | 2 | 0 | 2 | -561.4435 | 7058.858 | -457.9825 | 7062.704
5806 | Polyline | GSGX | 1 | W608010 | 运行 | 球墨铸铁 | 6.736 | 东余杭路 | 橡皮垫 | 承插 |  | 03-3-27北 | <Null> |  |  | 300 |  |  |  |  | 0 | 0 |  | 三级街道 | <Null> | 6.7364 | 3 | 1 | 4 | 2947.933 | 2489.495 | 2954.155 | 2492.078
5807 | Polyline | GSGX | 1 | W608010 | 运行 | 球墨铸铁 | 0.807 | 保宁路 | 橡皮垫 | 承插 |  | 2002-02-11 | <Null> |  |  | 300 |  |  |  |  | 0 | 0 |  | 无记录 | <Null> | 0.8068 | 3 | 1 | 4 | 822.5085 | 7556.303 | 822.5836 | 7557.106
5808 | Polyline | GSGX | 1 | W608010 | 运行 | 球墨铸铁 | 0.41 | 水电路 | 橡皮垫 | 承插 |  | 2004-02-17 | <Null> |  |  | 300 |  |  |  |  | 0 | 0 |  | 二级街道 | <Null> | 0.41043 | 3 | 1.1 | 4 | 498.9666 | 5884.699 | 499.3766 | 5884.68
5809 | Polyline | GSGX | 1 | W608010 | 运行 | 钢 | 0.847 | 四川北路 | 橡皮垫 | 法兰 |  | 1994-01-14 | <Null> |  |  | 300 |  |  |  |  | 0 | 0 |  | 二级街道 | <Null> | 0.84672 | 2 | 0 | 2 | 1075.613 | 2808.966 | 1074.779 | 2809.115
5810 | Polyline | GSGX | 1 | W608010 | 运行 |  | 2.434 | 瑞虹路 |  |  |  |  | <Null> |  |  | 300 |  |  |  |  | 0 | 0 |  | 三级街道 | <Null> | 2.4339 | 2 | 0 | 3 | 2647.975 | 3404.229 | 2650.223 | 3403.298
5811 | Polyline | GSGX | 1 | W608010 | 运行 | 铸铁 | 20.563 | 万安路 | 石棉水泥 | 承插 |  | 85-8-303 | <Null> |  |  | 300 |  |  |  |  | 0 | 0 |  | 三级街道 | <Null> | 20.5625 | 2 | 0.6 | 3 | 1019.394 | 7555.474 | 1039.692 | 7558.762
5812 | Polyline | GSGX | 1 | W608010 | 运行 | 球墨铸铁 | 7.243 | 甜爱路 | 橡皮垫 | 承插 |  | 1998-03-10 | <Null> |  |  | 300 |  |  |  |  | 0 | 0 |  | 三级街道 | <Null> | 7.2427 | 3 | 1 | 4 | 1187.23 | 3906.041 | 1188.562 | 3913.16
5813 | Polyline | GSGX | 1 | W608010 | 运行 | 铸铁 | 59.036 | 海伦路 | 石棉水泥 | 承插 |  | 1969-03-23 | <Null> |  |  | 300 |  |  |  |  | 0 | 0 |  | 三级街道 | <Null> | 59.0359 | 3 | 1.1 | 4 | 1407.935 | 2795.39 | 1465.096 | 2780.88
5814 | Polyline | GSGX | 1 | W608010 | 运行 | 铸铁 | 46.726 | 虹镇老街 | 石棉水泥 | 承插 |  | 92-2-134 | <Null> |  |  | 300 |  |  |  |  | 0 | 0 |  | 三级街道 | <Null> | 46.7265 | 2 | 0 | 2 | 2931.998 | 3443.022 | 2918.618 | 3398.255
5815 | Polyline | GSGX | 1 | W608010 | 运行 | 铸铁 | 54.812 | 溧阳路 |  |  |  |  | <Null> |  |  | 300 |  |  |  |  | 0 | 0 |  | 三级街道 | <Null> | 54.7756 | 2 | 0 | 2 | 1612.293 | 2389.625 | 1654.769 | 2356.091
5816 | Polyline | GSGX | 1 | W608010 | 运行 | 铸铁 | 0.761 | 西江湾路 | 石棉水泥 | 承插 |  | 90-2-117 | <Null> |  |  | 300 |  |  |  |  | 0 | 0 |  | 三级街道 | <Null> | 0.76141 | 2 | 0.8 | 3 | 625.7715 | 3663.614 | 626.1496 | 3664.275
5817 | Polyline | GSGX | 1 | W608010 | 运行 | 铸铁 | 9.416 | 祥德路 | 石棉水泥 | 承插 |  | 1992-02-13 | <Null> |  |  | 300 |  |  |  |  | 0 | 0 |  | 三级街道 | <Null> | 9.4162 | 2 | 0.8 | 3 | 1543.639 | 4205.269 | 1552.783 | 4203.025
5818 | Polyline | GSGX | 1 | W608010 | 运行 | 铸铁 | 1.261 | 东江湾路 | 石棉水泥 | 承插 | 水泥 | 70-管-61 | <Null> |  |  | 300 |  |  |  |  | 0 | 0 |  | 一级街道 | <Null> | 1.2606 | 1 | 0.7 | 2 | 767.3685 | 4081.939 | 767.1069 | 4083.172
5819 | Polyline | GSGX | 1 | W608010 | 运行 | 铸铁 | 7.976 | 四平路 | 石棉水泥 | 承插 |  | 87-东-513 | <Null> |  |  | 300 |  |  |  |  | 0 | 0 |  | 一级街道 | <Null> | 7.9757 | 2 | 1.3 | 2 | 1866.129 | 3481.65 | 1869.105 | 3489.05
5820 | Polyline | GSGX | 1 | W608010 | 运行 |  | 24.628 | 纪念路 |  |  |  |  | <Null> |  |  | 300 |  |  |  |  | 0 | 0 |  | 三级街道 | <Null> | 24.6282 | 2 | 0 | 3 | 1228.739 | 6944.936 | 1206.879 | 6933.591
5821 | Polyline | GSGX | 1 | W608010 | 运行 | 球墨铸铁 | 1.301 | 海拉尔路 | 橡皮垫 | 承插 |  | 2004-03-11 | <Null> |  |  | 300 |  |  |  |  | 0 | 0 |  | 三级街道 | <Null> | 1.3006 | 3 | 1.1 | 4 | 2195.319 | 2570.954 | 2194.122 | 2570.446
5822 | Polyline | GSGX | 1 | W608010 | 运行 | 铸铁 | 37.096 | 万安路 | 石棉水泥 | 承插 |  | 85-8-303 | <Null> |  |  | 300 |  |  |  |  | 0 | 0 |  | 三级街道 | <Null> | 37.0958 | 2 | 0 | 2 | 252.6933 | 7458.605 | 216.0981 | 7464.664
5823 | Polyline | GSGX | 1 | W608010 | 运行 | 铸铁 | 39.845 | 万安路 | 石棉水泥 | 承插 |  | 85-8-303 | <Null> |  |  | 300 |  |  |  |  | 0 | 0 |  | 三级街道 | <Null> | 39.8447 | 2 | 0.6 | 3 | 1040.835 | 7558.952 | 1079.97 | 7566.282
5824 | Polyline | GSGX | 1 | W608010 | 运行 | 球墨铸铁 | 14.41 | 汶水路 | 橡皮垫 | 承插 |  | 03-2-113北 | <Null> |  |  | 300 |  |  |  |  | 0 | 0 |  | 无记录 | <Null> | 14.4103 | 3 | 1 | 4 | -808.7961 | 6681.931 | -795.2191 | 6683.311
5825 | Polyline | GSGX | 1 | W608010 | 运行 | 球墨铸铁 | 0.945 | 广粤路 | 橡皮垫 | 承插 |  | 03-2-113北 | <Null> |  |  | 300 |  |  |  |  | 0 | 0 |  | 一级街道 | <Null> | 0.94478 | 2 | 1 | 3 | -422.8975 | 6558.375 | -422.4549 | 6559.21
5826 | Polyline | GSGX | 1 | W608010 | 运行 | 球墨铸铁 | 43.798 | 汶水路 | 橡皮垫 | 承插 |  | 03-2-113北 | <Null> |  |  | 300 |  |  |  |  | 0 | 0 |  | 无记录 | <Null> | 43.7983 | 3 | 1 | 4 | -377.3601 | 6476.771 | -335.9269 | 6462.574
5827 | Polyline | GSGX | 1 | W608010 | 运行 | 球墨铸铁 | 55.933 | 汶水路 | 橡皮垫 | 承插 |  | 03-2-113北 | <Null> |  |  | 300 |  |  |  |  | 0 | 0 |  | 无记录 | <Null> | 55.9327 | 3 | 1 | 4 | -134.4651 | 6395.467 | -81.4393 | 6377.669
5828 | Polyline | GSGX | 1 | W608010 | 运行 | 球墨铸铁 | 19.994 | 汶水路 | 橡皮垫 | 承插 |  | 03-2-113北 | <Null> |  |  | 300 |  |  |  |  | 0 | 0 |  | 无记录 | <Null> | 19.9935 | 3 | 1 | 4 | -81.4393 | 6377.669 | -62.4572 | 6371.391
5829 | Polyline | GSGX | 1 | W608010 | 运行 | 球墨铸铁 | 16.858 | 汶水路 | 橡皮垫 | 承插 |  | 03-2-113北 | <Null> |  |  | 300 |  |  |  |  | 0 | 0 |  | 无记录 | <Null> | 16.8578 | 3 | 1 | 4 | -63.8493 | 6431.255 | -47.9107 | 6425.765
5830 | Polyline | GSGX | 1 | W608010 | 运行 | 球墨铸铁 | 26.935 | 汶水东路 | 橡皮垫 | 承插 |  | 03-2-113北 | <Null> |  |  | 300 |  |  |  |  | 0 | 0 |  | 一级街道 | <Null> | 26.9353 | 2 | 1 | 3 | 544.4324 | 6238.952 | 571.2935 | 6236.962
5831 | Polyline | GSGX | 1 | W608010 | 运行 | 球墨铸铁 | 0.755 | 汶水东路 | 橡皮垫 | 承插 |  | 03-2-113北 | <Null> |  |  | 300 |  |  |  |  | 0 | 0 |  | 一级街道 | <Null> | 0.75523 | 2 | 1 | 3 | 859.9245 | 6274.922 | 859.2047 | 6274.693
5832 | Polyline | GSGX | 1 | W608010 | 运行 | 球墨铸铁 | 1.743 | 汶水东路 | 橡皮垫 | 承插 |  | 03-2-113北 | <Null> |  |  | 300 |  |  |  |  | 0 | 0 |  | 一级街道 | <Null> | 1.7427 | 2 | 1 | 3 | 860.1462 | 6276.196 | 859.9245 | 6274.922
5833 | Polyline | GSGX | 1 | W608010 | 运行 | 球墨铸铁 | 3.003 | 汶水东路 | 橡皮垫 | 承插 |  | 03-2-113北 | <Null> |  |  | 300 |  |  |  |  | 0 | 0 |  | 一级街道 | <Null> | 2.3346 | 2 | 1 | 3 | 894.6774 | 6291.219 | 896.0098 | 6290.104
5834 | Polyline | GSGX | 1 | W608010 | 运行 | 球墨铸铁 | 3.003 | 汶水东路 | 橡皮垫 | 承插 |  | 03-2-113北 | <Null> |  |  | 300 |  |  |  |  | 0 | 0 |  | 一级街道 | <Null> | 0.66822 | 2 | 1 | 3 | 896.0098 | 6290.104 | 896.6697 | 6290.208
5835 | Polyline | GSGX | 1 | W608010 | 运行 | 球墨铸铁 | 0.8 | 汶水东路 | 橡皮垫 | 承插 |  | 03-2-113北 | <Null> |  |  | 300 |  |  |  |  | 0 | 0 |  | 一级街道 | <Null> | 0.8001 | 2 | 1 | 3 | 904.7548 | 6290.415 | 904.9365 | 6289.635
5836 | Polyline | GSGX | 1 | W608010 | 运行 | 球墨铸铁 | 1.006 | 汶水东路 | 橡皮垫 | 承插 |  | 03-2-113北 | <Null> |  |  | 300 |  |  |  |  | 0 | 0 |  | 一级街道 | <Null> | 1.0055 | 2 | 1 | 3 | 918.4606 | 6293.997 | 918.7359 | 6293.03
5837 | Polyline | GSGX | 1 | W608010 | 运行 | 球墨铸铁 | 34.051 | 汶水东路 | 橡皮垫 | 承插 |  | 03-2-113北 | <Null> |  |  | 300 |  |  |  |  | 0 | 0 |  | 一级街道 | <Null> | 34.0512 | 2 | 1 | 3 | 696.7002 | 6192.339 | 729.9559 | 6199.558
5838 | Polyline | GSGX | 1 | W608010 | 运行 | 球墨铸铁 | 15.759 | 汶水东路 | 橡皮垫 | 承插 |  | 03-2-113北 | <Null> |  |  | 300 |  |  |  |  | 0 | 0 |  | 一级街道 | <Null> | 15.759 | 2 | 1 | 3 | 830.6901 | 6229.156 | 845.7233 | 6233.884
5839 | Polyline | GSGX | 1 | W608010 | 运行 | 球墨铸铁 | 1.204 | 汶水东路 | 橡皮垫 | 承插 |  | 03-2-113北 | <Null> |  |  | 300 |  |  |  |  | 0 | 0 |  | 一级街道 | <Null> | 1.2037 | 2 | 1 | 3 | 845.7233 | 6233.884 | 845.9174 | 6232.696
5840 | Polyline | GSGX | 1 | W608010 | 运行 | 球墨铸铁 | 2.169 | 汶水东路 | 橡皮垫 | 承插 |  | 03-2-113北 | <Null> |  |  | 300 |  |  |  |  | 0 | 0 |  | 一级街道 | <Null> | 2.1686 | 2 | 1 | 3 | 929.5751 | 6257.549 | 931.653 | 6258.17
5841 | Polyline | GSGX | 1 | W608010 | 运行 | 球墨铸铁 | 25.849 | 汶水东路 | 橡皮垫 | 承插 |  | 03-2-113北 | <Null> |  |  | 300 |  |  |  |  | 0 | 0 |  | 一级街道 | <Null> | 25.8492 | 2 | 1 | 3 | 931.653 | 6258.17 | 956.4239 | 6265.559
5842 | Polyline | GSGX | 1 | W608010 | 运行 | 球墨铸铁 | 8.645 | 汶水东路 | 橡皮垫 | 承插 |  | 03-2-113北 | <Null> |  |  | 300 |  |  |  |  | 0 | 0 |  | 一级街道 | <Null> | 8.6447 | 2 | 1 | 3 | 983.7558 | 6316.57 | 992.0693 | 6318.94
5843 | Polyline | GSGX | 1 | W608010 | 运行 | 球墨铸铁 | 2.708 | 汶水东路 | 橡皮垫 | 承插 |  | 03-2-113北 | <Null> |  |  | 300 |  |  |  |  | 0 | 0 |  | 一级街道 | <Null> | 2.7075 | 2 | 1 | 3 | 1123.517 | 6318.912 | 1126.098 | 6319.729
5844 | Polyline | GSGX | 1 | W608010 | 运行 | 球墨铸铁 | 1.306 | 汶水东路 | 橡皮垫 | 承插 |  | 03-2-113北 | <Null> |  |  | 300 |  |  |  |  | 0 | 0 |  | 一级街道 | <Null> | 1.3062 | 2 | 1 | 3 | 1387.264 | 6447.244 | 1386.853 | 6448.484
5845 | Polyline | GSGX | 1 | W608010 | 运行 | 球墨铸铁 | 49.871 | 汶水东路 | 橡皮垫 | 承插 |  | 03-2-113北 | <Null> |  |  | 300 |  |  |  |  | 0 | 0 |  | 一级街道 | <Null> | 49.8709 | 2 | 1 | 3 | 1415.774 | 6458.759 | 1461.952 | 6477.58
5846 | Polyline | GSGX | 1 | W608010 | 运行 | 球墨铸铁 | 19.675 | 汶水东路 | 橡皮垫 | 承插 |  | 03-2-113北 | <Null> |  |  | 300 |  |  |  |  | 0 | 0 |  | 一级街道 | <Null> | 19.6747 | 2 | 1 | 3 | 1513.42 | 6497.497 | 1531.682 | 6504.818
5847 | Polyline | GSGX | 1 | W608010 | 运行 | 球墨铸铁 | 59.528 | 汶水东路 | 橡皮垫 | 承插 |  | 03-2-113北 | <Null> |  |  | 300 |  |  |  |  | 0 | 0 |  | 一级街道 | <Null> | 59.5282 | 2 | 1 | 3 | 1538.648 | 6507.561 | 1593.61 | 6530.424
5848 | Polyline | GSGX | 1 | W608010 | 运行 | 球墨铸铁 | 25.169 | 东长治路 | 橡皮垫 | 承插 |  | 97-3-33（9） | <Null> |  |  | 300 |  |  |  |  | 0 | 0 |  | 二级街道 | <Null> | 25.1756 | 2 | 0.9 | 3 | 3319.528 | 2239.54 | 3341.93 | 2251.025
5849 | Polyline | GSGX | 1 | W608010 | 运行 | 球墨铸铁 | 5.325 | 新外滩花苑 | 橡皮垫 | 承插 |  | 01-1-东-013 | <Null> |  |  | 300 |  |  |  |  | 0 | 0 |  | 无记录 | <Null> | 5.3639 | 2 | 0.8 | 3 | 3130.108 | 1841.06 | 3125.463 | 1843.743
5850 | Polyline | GSGX | 1 | W608010 | 运行 | 球墨铸铁 | 3.211 | 哈尔滨路 | 橡皮垫 | 承插 |  | 2000-3-20北 | <Null> |  |  | 300 |  |  |  |  | 0 | 0 |  | 三级街道 | <Null> | 3.2109 | 3 | 1 | 4 | 1610.615 | 2301.863 | 1613.1 | 2303.897
5851 | Polyline | GSGX | 1 | W608010 | 运行 | 球墨铸铁 | 84.619 |  | 橡皮垫 | 承插 |  | 04-1-东-045 | <Null> |  |  | 300 |  |  |  |  | 0 | 0 |  | 无记录 | <Null> | 84.6194 | 2 | 0.8 | 3 | -413.2481 | 5521.263 | -355.0366 | 5494.45
5852 | Polyline | GSGX | 1 | W608010 | 运行 | 球墨铸铁 | 42.301 | 舟山路 | 橡皮垫 | 承插 |  | 03-3-172北 | <Null> |  |  | 300 |  |  |  |  | 0 | 0 |  | 三级街道 | <Null> | 42.3005 | 3 | 1 | 4 | 3617.818 | 2340.35 | 3647.445 | 2310.158
5853 | Polyline | GSGX | 1 | W608010 | 运行 | 铸铁 | 40.729 | 丰镇路 | 石棉水泥 | 承插 |  | 水89-2-093 | <Null> |  |  | 300 |  |  |  |  | 0 | 0 |  | 三级街道 | <Null> | 40.729 | 2 | 0.7 | 3 | -298.8683 | 7867.134 | -258.1405 | 7867.17
5854 | Polyline | GSGX | 1 | W608010 | 运行 | 铸铁 | 73.684 | 溧阳路 | 石棉水泥 | 承插 |  | 80-贰-7-305 | <Null> |  |  | 300 |  |  |  |  | 0 | 0 |  | 三级街道 | <Null> | 73.6844 | 2 | 0.6 | 3 | 1475.342 | 3264.636 | 1541.817 | 3233.884
5855 | Polyline | GSGX | 1 | W608010 | 运行 | 球墨铸铁 | 1.148 |  | 橡皮垫 | 承插 |  | 04-1-东-045 | <Null> |  |  | 300 |  |  |  |  | 0 | 0 |  | 无记录 | <Null> | 1.1484 | 2 | 0.8 | 3 | -306.3308 | 5344.357 | -306.5808 | 5343.236
5856 | Polyline | GSGX | 1 | W608010 | 运行 | 球墨铸铁 | 19.16 |  | 橡皮垫 | 承插 |  | 04-1-东-045 | <Null> |  |  | 300 |  |  |  |  | 0 | 0 |  | 无记录 | <Null> | 19.1596 | 2 | 0.8 | 3 | -293.6269 | 5409.333 | -296.243 | 5390.376
5857 | Polyline | GSGX | 1 | W608010 | 运行 | 球墨铸铁 | 6.092 | 四达路 | 橡皮垫 | 承插 |  | 03-3-156 | <Null> |  |  | 300 |  |  |  |  | 0 | 0 |  | 三级街道 | <Null> | 6.0924 | 2 | 0 | 3 | 1431.597 | 3814.554 | 1425.668 | 3813.151
5858 | Polyline | GSGX | 1 | W608010 | 运行 |  | 25.296 | 中兴路 |  |  |  |  | <Null> |  |  | 300 |  |  |  |  | 0 | 0 |  | 一级街道 | <Null> | 25.2893 | 1 | 0 | 1 | 640.5977 | 3053.456 | 653.5169 | 3075.141
5859 | Polyline | GSGX | 1 | W608010 | 运行 | 铸铁 | 7.967 | 新市北路 | 石棉水泥 | 承插 |  | 86-3-301 | <Null> |  |  | 300 |  |  |  |  | 0 | 0 |  | 三级街道 | <Null> | 7.9666 | 2 | 0.8 | 3 | 899.6115 | 8019.229 | 899.7752 | 8011.265
5860 | Polyline | GSGX | 1 | W608010 | 运行 | 铸铁 | 21.973 | 海门路 | 石棉水泥 | 承插 |  | 97-3-34(9) | <Null> |  |  | 300 |  |  |  |  | 0 | 0 |  | 三级街道 | <Null> | 21.9731 | 2 | 0 | 2 | 3523.804 | 2194.735 | 3512.397 | 2213.513
5861 | Polyline | GSGX | 1 | W608010 | 运行 | 铸铁 | 18.158 | 友谊三村 | 石棉水泥 | 承插 | 水泥 | 94-5-303 | <Null> |  |  | 300 |  |  |  |  | 0 | 0 |  | 无记录 | <Null> | 18.1576 | 2 | 0.7 | 3 | 581.7387 | 5596.894 | 581.253 | 5614.178
5862 | Polyline | GSGX | 1 | W608010 | 运行 | 球墨铸铁 | 19.254 | 水电路 | 橡皮垫 | 承插 |  | 2004-02-17 | <Null> |  |  | 300 |  |  |  |  | 0 | 0 |  | 二级街道 | <Null> | 19.2542 | 3 | 1.1 | 4 | 129.0854 | 4458.485 | 114.0284 | 4446.488
5863 | Polyline | GSGX | 1 | W608010 | 运行 | 球墨铸铁 | 58.035 | 水电路 | 橡皮垫 | 承插 |  | 2004-02-17 | <Null> |  |  | 300 |  |  |  |  | 0 | 0 |  | 二级街道 | <Null> | 58.0346 | 3 | 1.1 | 4 | 168.3605 | 4460.72 | 212.9789 | 4497.831
5864 | Polyline | GSGX | 1 | W608010 | 运行 | 球墨铸铁 | 37.198 | 水电路 | 橡皮垫 | 承插 |  | 2004-02-17 | <Null> |  |  | 300 |  |  |  |  | 0 | 0 |  | 二级街道 | <Null> | 37.198 | 3 | 1.1 | 4 | 240.478 | 4522.39 | 265.0603 | 4550.243
5865 | Polyline | GSGX | 1 | W608010 | 运行 | 球墨铸铁 | 31.374 | 水电路 | 橡皮垫 | 承插 |  | 2004-02-17 | <Null> |  |  | 300 |  |  |  |  | 0 | 0 |  | 二级街道 | <Null> | 31.3753 | 3 | 1.1 | 4 | 242.3559 | 4554.312 | 260.8926 | 4579.544
5866 | Polyline | GSGX | 1 | W608010 | 运行 | 球墨铸铁 | 4.858 | 逸仙路 | 橡皮垫 | 承插 | 柏油 | 1997-01-27 | <Null> |  |  | 300 |  |  |  |  | 0 | 0 |  | 一级街道 | <Null> | 4.8584 | 2 | 0.5 | 2 | 1432.357 | 7399.444 | 1434.036 | 7394.885
5867 | Polyline | GSGX | 1 | W608010 | 运行 | 钢 | 25.456 | 大连西路 | 橡皮垫 | 法兰 | 水泥 | 95-2-119 | <Null> |  |  | 300 |  |  |  |  | 0 | 0 |  | 一级街道 | <Null> | 25.456 | 2 | 1.1 | 3 | 1623.192 | 4766.901 | 1648.634 | 4766.068
5868 | Polyline | GSGX | 1 | W608010 | 运行 | 钢 | 20.4 | 大连西路 | 橡皮垫 | 法兰 |  | 2003-2-19北 | <Null> |  |  | 300 |  |  |  |  | 0 | 0 |  | 一级街道 | <Null> | 20.4003 | 1 | 0 | 1 | 1649.813 | 4787.845 | 1648.693 | 4767.476
5869 | Polyline | GSGX | 1 | W608010 | 运行 | 钢 | 11.551 | 大连西路 | 橡皮垫 | 法兰 | 水泥 | 2003-2-19北 | <Null> |  |  | 300 |  |  |  |  | 0 | 0 |  | 一级街道 | <Null> | 11.5512 | 1 | 0 | 1 | 1648.634 | 4766.068 | 1660.174 | 4765.591
5870 | Polyline | GSGX | 1 | W608010 | 运行 | 球墨铸铁 | 0.769 | 水电路 | 橡皮垫 | 承插 |  | 2004-02-17 | <Null> |  |  | 300 |  |  |  |  | 0 | 0 |  | 二级街道 | <Null> | 0.76935 | 3 | 1.1 | 4 | 330.2939 | 4916.318 | 329.5364 | 4916.452
5871 | Polyline | GSGX | 1 | W608010 | 运行 | 球墨铸铁 | 13.23 | 水电路 | 橡皮垫 | 承插 |  | 2004-02-17 | <Null> |  |  | 300 |  |  |  |  | 0 | 0 |  | 二级街道 | <Null> | 13.2304 | 3 | 1.1 | 4 | 371.9322 | 5149.622 | 374.1516 | 5162.664
5872 | Polyline | GSGX | 1 | W608010 | 运行 | 球墨铸铁 | 1.697 | 水电路 | 橡皮垫 | 承插 |  | 2004-02-17 | <Null> |  |  | 300 |  |  |  |  | 0 | 0 |  | 二级街道 | <Null> | 1.7239 | 3 | 1.1 | 4 | 435.0826 | 5507.57 | 435.3594 | 5509.272
5873 | Polyline | GSGX | 1 | W608010 | 运行 | 球墨铸铁 | 0.929 | 水电路 | 橡皮垫 | 承插 |  | 2004-02-17 | <Null> |  |  | 300 |  |  |  |  | 0 | 0 |  | 二级街道 | <Null> | 0.92905 | 3 | 1.1 | 4 | 498.0438 | 5884.806 | 498.9666 | 5884.699
5874 | Polyline | GSGX | 1 | W608010 | 运行 | 铸铁 | 4.72 | 天宝路 | 石棉水泥 | 承插 |  | 85-8-306 | <Null> |  |  | 300 |  |  |  |  | 0 | 0 |  | 三级街道 | <Null> | 4.7204 | 2 | 0.6 | 3 | 2453.716 | 3271.488 | 2455.074 | 3276.007
5875 | Polyline | GSGX | 1 | W608010 | 运行 | 铸铁 | 58.403 | 奎照路 | 石棉水泥 | 承插 |  | 95-2-202 | <Null> |  |  | 300 |  |  |  |  | 0 | 0 |  | 三级街道 | <Null> | 58.4026 | 3 | 1 | 4 | 357.0986 | 7376.432 | 415.2493 | 7371.013
5876 | Polyline | GSGX | 1 | W608010 | 运行 | 球墨铸铁 | 3.122 | 物华路 | 橡皮垫 | 承插 |  | 06-2-96 | <Null> |  |  | 300 |  |  |  |  | 0 | 0 |  | 三级街道 | <Null> | 3.0579 | 3 | 1 | 4 | 1662.509 | 3244.036 | 1662.553 | 3247.094
5877 | Polyline | GSGX | 1 | W608010 | 运行 | 铸铁 | 63.122 | 广中支路 | 石棉水泥 | 承插 |  | 86-1-310 | <Null> |  |  | 300 |  |  |  |  | 0 | 0 |  | 四级街道 | <Null> | 63.1225 | 3 | 0.6 | 4 | 357.3444 | 4436.049 | 392.362 | 4488.241
5878 | Polyline | GSGX | 1 | W608010 | 运行 | 球墨铸铁 | 13.356 | 中州路 | 橡皮垫 | 承插 |  | 2006-2-63-1 | <Null> |  |  | 300 |  |  |  |  | 0 | 0 |  | 三级街道 | <Null> | 13.3556 | 3 | 1 | 4 | 992.4188 | 2205.625 | 1000.503 | 2195.022
5879 | Polyline | GSGX | 1 | W608010 | 运行 | 球墨铸铁 | 4.692 | 中州路 | 橡皮垫 | 承插 |  | 2006-2-63-1 | <Null> |  |  | 300 |  |  |  |  | 0 | 0 |  | 三级街道 | <Null> | 4.6922 | 3 | 1 | 4 | 1042.297 | 2143.779 | 1038.81 | 2140.639
5880 | Polyline | GSGX | 1 | W608010 | 运行 | 球墨铸铁 | 8.404 | 中州路 | 橡皮垫 | 承插 |  | 2006-2-63-1 | <Null> |  |  | 300 |  |  |  |  | 0 | 0 |  | 三级街道 | <Null> | 8.4038 | 3 | 1 | 4 | 1070.245 | 2110.451 | 1075.685 | 2104.046
5881 | Polyline | GSGX | 1 | W608010 | 运行 | 球墨铸铁 | 13.175 | 泾东路 | 橡皮垫 | 承插 |  | 03-3-20北 | <Null> |  |  | 300 |  |  |  |  | 0 | 0 |  | 三级街道 | <Null> | 13.1753 | 3 | 1 | 4 | 2179.324 | 3352.059 | 2187.706 | 3341.905
5882 | Polyline | GSGX | 1 | W608010 | 运行 | 铸铁 | 1.811 | 四平路 | 石棉水泥 | 承插 |  | 82-8-302 | <Null> |  |  | 300 |  |  |  |  | 0 | 0 |  | 一级街道 | <Null> | 1.8776 | 1 | 0.7 | 2 | 2647.936 | 4409.431 | 2646.638 | 4408.074
5883 | Polyline | GSGX | 1 | W608010 | 运行 | 铸铁 | 1.677 | 四平路 | 石棉水泥 | 承插 |  | 82-8-302 | <Null> |  |  | 300 |  |  |  |  | 0 | 0 |  | 一级街道 | <Null> | 1.6106 | 1 | 0.7 | 2 | 2646.638 | 4408.074 | 2645.518 | 4406.917
5884 | Polyline | GSGX | 1 | W608010 | 运行 | 球墨铸铁 | 1.09 | 逸仙路 | 橡皮垫 | 承插 |  | 1997-01-27 | <Null> |  |  | 300 |  |  |  |  | 0 | 0 |  | 一级街道 | <Null> | 1.09 | 2 | 0.5 | 2 | 1620.107 | 6893.11 | 1620.465 | 6892.08
5885 | Polyline | GSGX | 1 | W608010 | 运行 | 球墨铸铁 | 1.14 | 嘉兴路 | 橡皮垫 | 承插 |  | 2006-03-04 | <Null> |  |  | 300 |  |  |  |  | 0 | 0 |  | 三级街道 | <Null> | 1.1403 | 3 | 1.1 | 4 | 1772.323 | 2567.758 | 1773.45 | 2567.584
5886 | Polyline | GSGX | 1 | W608010 | 运行 |  | 20.042 | 天镇路 |  |  |  |  | <Null> |  |  | 300 |  |  |  |  | 0 | 0 |  | 三级街道 | <Null> | 20.042 | 2 | 0 | 3 | 2775.427 | 3740.909 | 2793.662 | 3734.239
5887 | Polyline | GSGX | 1 | W608010 | 运行 | 球墨铸铁 | 5.518 | 周家嘴路 | 橡皮垫 | 承插 |  | 1998-01-19 | <Null> |  |  | 300 |  |  |  |  | 0 | 0 |  | 一级街道 | <Null> | 5.5854 | 2 | 1.2 | 3 | 2522.75 | 2462.833 | 2527.478 | 2465.807
5888 | Polyline | GSGX | 1 | W608010 | 运行 | 铸铁 | 24.023 | 昆山路 | 石棉水泥 | 承插 |  | 1995-01-13 | <Null> |  |  | 300 |  |  |  |  | 0 | 0 |  | 三级街道 | <Null> | 24.0229 | 2 | 0.8 | 3 | 1374.653 | 1758.618 | 1350.825 | 1755.558
5889 | Polyline | GSGX | 1 | W608010 | 运行 | 球墨铸铁 | 57.857 | 江杨南路 | 橡皮垫 | 承插 |  | 1997-01-16 | <Null> |  |  | 300 |  |  |  |  | 0 | 0 |  | 一级街道 | <Null> | 57.857 | 2 | 0.9 | 2 | -326.1667 | 8863.231 | -322.6861 | 8920.982
5890 | Polyline | GSGX | 1 | W608010 | 运行 | 铸铁 | 29.952 | 岳州路 | 石棉水泥 | 法兰 |  | 1996-02-07 | <Null> |  |  | 300 |  |  |  |  | 0 | 0 |  | 三级街道 | <Null> | 29.9519 | 3 | 1.1 | 4 | 2545.585 | 2668.446 | 2567.536 | 2688.823
5891 | Polyline | GSGX | 1 | W608010 | 运行 | 铸铁 | 21.212 | 车站南路 | 石棉水泥 | 承插 |  | 94-2-60 | <Null> |  |  | 300 |  |  |  |  | 0 | 0 |  | 三级街道 | <Null> | 21.2396 | 2 | 0 | 2 | 963.2458 | 6816.6 | 983.9691 | 6821.215
5892 | Polyline | GSGX | 1 | W608010 | 运行 | 球墨铸铁 | 43.504 | 车站南路 | 橡皮垫 | 承插 |  | 2003-2-52北 | <Null> |  |  | 300 |  |  |  |  | 0 | 0 |  | 三级街道 | <Null> | 43.5043 | 3 | 1 | 4 | 863.2624 | 6802.713 | 822.7054 | 6793.497
5893 | Polyline | GSGX | 1 | W608010 | 运行 | 球墨铸铁 | 16.714 | 车站南路 | 橡皮垫 | 承插 |  | 2003-2-52北 | <Null> |  |  | 300 |  |  |  |  | 0 | 0 |  | 三级街道 | <Null> | 16.7143 | 3 | 1 | 4 | 822.7054 | 6793.497 | 806.3228 | 6790.183
5894 | Polyline | GSGX | 1 | W608010 | 运行 | 铸铁 | 33.262 | 车站南路 | 石棉水泥 | 承插 |  | 1991-04-13 | <Null> |  |  | 300 |  |  |  |  | 0 | 0 |  | 三级街道 | <Null> | 33.2621 | 2 | 0.9 | 3 | 293.3072 | 6773.739 | 326.5686 | 6773.624
5895 | Polyline | GSGX | 1 | W608010 | 运行 | 球墨铸铁 | 96.18 | 华昌路 | 橡皮垫 | 承插 |  | 01-2-77 | <Null> |  |  | 300 |  |  |  |  | 0 | 0 |  | 三级街道 | <Null> | 96.1733 | 3 | 1 | 4 | 446.9436 | 3300.3 | 517.0667 | 3234.692
5896 | Polyline | GSGX | 1 | W608010 | 运行 | 钢 | 32.431 | 广灵二路 | 橡皮垫 | 法兰 |  | 1998-03-09 | <Null> |  |  | 300 |  |  |  |  | 0 | 0 |  | 三级街道 | <Null> | 32.4306 | 3 | 1 | 4 | 902.759 | 5430.592 | 933.87 | 5430.929
5897 | Polyline | GSGX | 1 | W608010 | 运行 | 钢 | 16.971 | 建机新村 | 橡皮垫 | 法兰 | 三渣 | 1990-02-12 | <Null> |  |  | 300 |  |  |  |  | 0 | 0 |  | 无记录 | <Null> | 16.9709 | 2 | 0 | 2 | 822.6557 | 5707.93 | 827.4813 | 5723.429
5898 | Polyline | GSGX | 1 | W608010 | 运行 | 铸铁 | 2.693 | 凉城路 | 石棉水泥 | 承插 |  | 1989-04-11 | <Null> |  |  | 300 |  |  |  |  | 0 | 0 |  | 三级街道 | <Null> | 2.6932 | 2 | 0.8 | 3 | -64.4517 | 7280.138 | -64.4341 | 7282.831
5899 | Polyline | GSGX | 1 | W608010 | 运行 | 铸铁 | 1.02 | 凉城路 | 石棉水泥 | 承插 |  | 1989-04-11 | <Null> |  |  | 300 |  |  |  |  | 0 | 0 |  | 三级街道 | <Null> | 1.0201 | 2 | 0.8 | 3 | -64.4341 | 7282.831 | -64.4274 | 7283.851
5900 | Polyline | GSGX | 1 | W608010 | 运行 | 铸铁 | 30.886 | 公平路 | 石棉水泥 | 承插 |  | 91-3-67,91-2-76 | <Null> |  |  | 300 |  |  |  |  | 0 | 0 |  | 二级街道 | <Null> | 30.9056 | 3 | 1 | 3 | 3033.414 | 2610.946 | 3047.893 | 2583.65
5901 | Polyline | GSGX | 1 | W608010 | 运行 | 球墨铸铁 | 2.223 | 金田路 | 橡皮垫 | 承插 |  | 99-2-127 | <Null> |  |  | 300 |  |  |  |  | 0 | 0 |  | 三级街道 | <Null> | 2.2228 | 2 | 0 | 3 | 2154.636 | 2397.733 | 2154.919 | 2396.276
5902 | Polyline | GSGX | 1 | W608010 | 运行 |  | 48.199 | 四平路 |  |  |  |  | <Null> |  |  | 300 |  |  |  |  | 0 | 0 |  | 一级街道 | <Null> | 8.3732 | 1 | 0 | 1 | 2824.233 | 4602.887 | 2817.331 | 4600.636
5903 | Polyline | GSGX | 1 | W608010 | 运行 | 球墨铸铁 | 3.561 | 东长治路 | 橡皮垫 | 承插 |  | 97-3-33（9） | <Null> |  |  | 300 |  |  |  |  | 0 | 0 |  | 二级街道 | <Null> | 3.563 | 2 | 0.9 | 3 | 3218.592 | 2187.958 | 3221.797 | 2189.515
5904 | Polyline | GSGX | 1 | W608010 | 运行 | 铸铁 | 7.22 | 邢家桥北路 |  |  |  |  | <Null> |  |  | 300 |  |  |  |  | 0 | 0 |  | 三级街道 | <Null> | 7.2196 | 2 | 0 | 2 | 1625.483 | 2978.156 | 1632.489 | 2976.418
5905 | Polyline | GSGX | 1 | W608010 | 运行 | 铸铁 | 47.205 | 东体育会路 | 石棉水泥 | 承插 | 水泥 | 89-2-32 | <Null> |  |  | 300 |  |  |  |  | 0 | 0 |  | 三级街道 | <Null> | 47.2052 | 2 | 0.9 | 3 | 922.1091 | 4504.007 | 961.2591 | 4477.639
5906 | Polyline | GSGX | 1 | W608010 | 运行 | 铸铁 | 44.162 | 中山北一路 | 石棉水泥 | 承插 | 柏油 | 97-1-229 | <Null> |  |  | 300 |  |  |  |  | 0 | 0 |  | 一级街道 | <Null> | 44.1618 | 1 | 0 | 1 | 1316.504 | 6122.661 | 1343.335 | 6157.738
5907 | Polyline | GSGX | 1 | W608010 | 运行 | 铸铁 | 32.66 | 东长治路 | 石棉水泥 | 承插 |  | 85-8-305 | <Null> |  |  | 300 |  |  |  |  | 0 | 0 |  | 二级街道 | <Null> | 32.6597 | 3 | 1 | 3 | 2826.412 | 1995.924 | 2855.557 | 2009.691
5908 | Polyline | GSGX | 1 | W608010 | 运行 | 球墨铸铁 | 12.691 | 水电路 | 橡皮垫 | 承插 |  | 2004-02-17 | <Null> |  |  | 300 |  |  |  |  | 0 | 0 |  | 二级街道 | <Null> | 12.6907 | 3 | 1.1 | 4 | 510.9989 | 5938.114 | 513.508 | 5950.555
5909 | Polyline | GSGX | 1 | W608010 | 运行 | 球墨铸铁 | 48.855 | 周家嘴路 | 橡皮垫 | 承插 |  | 1998-01-19 | <Null> |  |  | 300 |  |  |  |  | 0 | 0 |  | 一级街道 | <Null> | 48.8552 | 2 | 1.2 | 3 | 2906.705 | 2753.72 | 2942.949 | 2786.48
5910 | Polyline | GSGX | 1 | W608010 | 运行 | 钢 | 1.438 | 汶水东路 | 橡皮垫 | 法兰 |  | 03-2-112北 | <Null> |  |  | 300 |  |  |  |  | 0 | 0 |  | 一级街道 | <Null> | 1.438 | 2 | 1 | 3 | 1687.317 | 6571.604 | 1687.234 | 6573.04
5911 | Polyline | GSGX | 1 | W608010 | 运行 | 球墨铸铁 | 0.945 | 场中路 | 橡皮垫 | 承插 |  | 03-3-100北 | <Null> |  |  | 300 |  |  |  |  | 0 | 0 |  | 一级街道 | <Null> | 0.94484 | 2 | 0.8 | 2 | -123.9149 | 8111.432 | -122.9721 | 8111.37
5912 | Polyline | GSGX | 1 | W608010 | 运行 | 球墨铸铁 | 4.94 | 场中路 | 橡皮垫 | 承插 |  | 03-3-100北 | <Null> |  |  | 300 |  |  |  |  | 0 | 0 |  | 一级街道 | <Null> | 4.9401 | 2 | 0.8 | 2 | -60.396 | 8114.927 | -55.4849 | 8115.461
5913 | Polyline | GSGX | 1 | W608010 | 运行 | 球墨铸铁 | 5.027 | 场中路 | 橡皮垫 | 承插 |  | 03-3-100北 | <Null> |  |  | 300 |  |  |  |  | 0 | 0 |  | 一级街道 | <Null> | 5.0272 | 2 | 0 | 2 | 99.1024 | 8100.518 | 98.9176 | 8095.495
5914 | Polyline | GSGX | 1 | W608010 | 运行 | 球墨铸铁 | 0.939 | 华严路 | 橡皮垫 | 承插 |  | 03-3-100北 | <Null> |  |  | 300 |  |  |  |  | 0 | 0 |  | 四级街道 | <Null> | 0.84691 | 3 | 0 | 4 | 89.3192 | 8090.256 | 89.3281 | 8089.414
5915 | Polyline | GSGX | 1 | W608010 | 运行 | 钢 | 5.006 | 场中路 | 橡皮垫 | 法兰 |  | 03-3-100北 | <Null> |  |  | 300 |  |  |  |  | 0 | 0 |  | 一级街道 | <Null> | 2.2595 | 2 | 1.1 | 3 | 459.3684 | 8146.524 | 459.7518 | 8144.297
5916 | Polyline | GSGX | 1 | W608010 | 运行 | 钢 | 5.006 | 场中路 | 橡皮垫 | 法兰 |  | 03-3-100北 | <Null> |  |  | 300 |  |  |  |  | 0 | 0 |  | 一级街道 | <Null> | 2.7465 | 2 | 1.1 | 3 | 459.7518 | 8144.297 | 457.0125 | 8144.098
5917 | Polyline | GSGX | 1 | W608010 | 运行 | 铸铁 | 40.383 | 银杏路 | 石棉水泥 | 承插 |  | 95-2-90 | <Null> |  |  | 300 |  |  |  |  | 0 | 0 |  | 三级街道 | <Null> | 40.3834 | 3 | 1.1 | 4 | 1813.663 | 3109.467 | 1832.51 | 3145.181
5918 | Polyline | GSGX | 1 | W608010 | 运行 | 球墨铸铁 | 6.354 | 太平桥支路 | 橡皮垫 | 承插 |  | 99-1-24北 | <Null> |  |  | 300 |  |  |  |  | 0 | 0 |  | 三级街道 | <Null> | 6.3544 | 2 | 0 | 3 | 2180.067 | 3112.139 | 2181.659 | 3118.291
5919 | Polyline | GSGX | 1 | W608010 | 运行 | 球墨铸铁 | 1.04 | 西体育会路 | 橡皮垫 | 承插 | 柏油 |  | <Null> |  |  | 300 |  |  |  |  | 0 | 0 |  | 一级街道 | <Null> | 1.0405 | 2 | 1.1 | 3 | 830.933 | 4619.973 | 831.3576 | 4620.923
5920 | Polyline | GSGX | 1 | W608010 | 运行 | 球墨铸铁 | 17.882 | 江杨南路 | 橡皮垫 | 承插 |  | 1997-01-16 | <Null> |  |  | 300 |  |  |  |  | 0 | 0 |  | 一级街道 | <Null> | 17.882 | 2 | 0.9 | 2 | -346.8386 | 8464.835 | -346.3422 | 8482.71
5921 | Polyline | GSGX | 1 | W608010 | 运行 | 铸铁 | 37.141 | 丰镇路 | 石棉水泥 | 承插 |  | 1997-04-01 | <Null> |  |  | 300 |  |  |  |  | 0 | 0 |  | 三级街道 | <Null> | 37.1409 | 3 | 1.1 | 4 | 214.9735 | 7867.323 | 252.0916 | 7867.575
5922 | Polyline | GSGX | 1 | W608010 | 运行 | 铸铁 | 1.793 | 虹临东园外贸小区 |  |  |  |  | <Null> |  |  | 300 |  |  |  |  | 0 | 0 |  | 无记录 | <Null> | 1.7935 | 2 | 0 | 2 | 1870.663 | 3346.607 | 1869.964 | 3344.956
5923 | Polyline | GSGX | 1 | W608010 | 运行 | 球墨铸铁 | 69.419 | 江杨南路 | 橡皮垫 | 承插 |  | 1997-01-16 | <Null> |  |  | 300 |  |  |  |  | 0 | 0 |  | 一级街道 | <Null> | 69.3813 | 2 | 0.9 | 2 | -318.7239 | 9007.363 | -313.2753 | 9076.051
5924 | Polyline | GSGX | 1 | W608010 | 运行 | 铸铁 | 154.503 | 四平路 | 石棉水泥 | 承插 |  | 82-8-302 | <Null> |  |  | 300 |  |  |  |  | 0 | 0 |  | 一级街道 | <Null> | 154.5028 | 1 | 0.8 | 2 | 1755.646 | 3265.55 | 1809.283 | 3409.734
5925 | Polyline | GSGX | 1 | W608010 | 运行 | 球墨铸铁 | 18.975 | 泾东路 | 橡皮垫 | 承插 |  | 03-3-20北 | <Null> |  |  | 300 |  |  |  |  | 0 | 0 |  | 三级街道 | <Null> | 18.975 | 3 | 1 | 4 | 2175.886 | 3491.632 | 2171.998 | 3473.063
5926 | Polyline | GSGX | 1 | W608010 | 运行 | 球墨铸铁 | 29.733 | 柳营路 | 橡皮垫 | 承插 |  | 2004-02-17 | <Null> |  |  | 300 |  |  |  |  | 0 | 0 |  | 三级街道 | <Null> | 29.7075 | 3 | 1.1 | 4 | -297.8632 | 4136.893 | -322.0344 | 4119.631
5927 | Polyline | GSGX | 1 | W608010 | 运行 | 球墨铸铁 | 12.76 | 柳营路 | 橡皮垫 | 承插 |  | 2004-02-17 | <Null> |  |  | 300 |  |  |  |  | 0 | 0 |  | 三级街道 | <Null> | 12.7602 | 3 | 1.1 | 4 | -147.7425 | 4244.701 | -158.1506 | 4237.322
5928 | Polyline | GSGX | 1 | W608010 | 运行 | 球墨铸铁 | 4.85 | 同心路 | 橡皮垫 | 承插 |  | 2004-02-17 | <Null> |  |  | 300 |  |  |  |  | 0 | 0 |  | 三级街道 | <Null> | 4.8502 | 3 | 1.1 | 4 | -117.9257 | 4270.742 | -120.9186 | 4274.559
5929 | Polyline | GSGX | 1 | W608010 | 运行 | 球墨铸铁 | 0.739 | 柳营路 | 橡皮垫 | 承插 |  | 2004-02-17 | <Null> |  |  | 300 |  |  |  |  | 0 | 0 |  | 三级街道 | <Null> | 0.73945 | 3 | 1.1 | 4 | -133.1821 | 4228.459 | -133.8024 | 4228.057
5930 | Polyline | GSGX | 1 | W608010 | 运行 | 球墨铸铁 | 40.888 | 柳营路 | 橡皮垫 | 承插 |  | 2004-02-17 | <Null> |  |  | 300 |  |  |  |  | 0 | 0 |  | 三级街道 | <Null> | 40.8883 | 3 | 1.1 | 4 | -133.8024 | 4228.057 | -166.9508 | 4204.119
5931 | Polyline | GSGX | 1 | W608010 | 运行 | 球墨铸铁 | 68.542 | 柳营路 | 橡皮垫 | 承插 |  | 2004-02-17 | <Null> |  |  | 300 |  |  |  |  | 0 | 0 |  | 三级街道 | <Null> | 68.5013 | 3 | 1.1 | 4 | -291.7509 | 4139.572 | -236.6016 | 4180.163
5932 | Polyline | GSGX | 1 | W608010 | 运行 | 球墨铸铁 | 32.69 | 柳营路 | 橡皮垫 | 承插 |  | 2004-02-17 | <Null> |  |  | 300 |  |  |  |  | 0 | 0 |  | 三级街道 | <Null> | 22.9496 | 3 | 1.1 | 4 | -330.6869 | 4084.909 | -349.1381 | 4071.262
5933 | Polyline | GSGX | 1 | W608010 | 运行 | 球墨铸铁 | 32.69 | 柳营路 | 橡皮垫 | 承插 |  | 2004-02-17 | <Null> |  |  | 300 |  |  |  |  | 0 | 0 |  | 三级街道 | <Null> | 9.7401 | 3 | 1.1 | 4 | -349.1381 | 4071.262 | -357.7525 | 4068.025
5934 | Polyline | GSGX | 1 | W608010 | 运行 | 球墨铸铁 | 103.335 | 柳营路 | 橡皮垫 | 承插 |  | 2004-02-17 | <Null> |  |  | 300 |  |  |  |  | 0 | 0 |  | 三级街道 | <Null> | 103.3351 | 3 | 1.1 | 4 | -166.9508 | 4204.119 | -250.0538 | 4142.878
5935 | Polyline | GSGX | 1 | W608010 | 运行 | 球墨铸铁 | 1.1 | 水电路 | 橡皮垫 | 承插 |  | 2004-02-17 | <Null> |  |  | 300 |  |  |  |  | 0 | 0 |  | 二级街道 | <Null> | 1.0996 | 3 | 1.1 | 4 | -96.354 | 4257.188 | -95.3417 | 4256.759
5936 | Polyline | GSGX | 1 | W608010 | 运行 | 球墨铸铁 | 17.133 | 水电路 | 橡皮垫 | 承插 |  | 2004-02-17 | <Null> |  |  | 300 |  |  |  |  | 0 | 0 |  | 二级街道 | <Null> | 17.0816 | 3 | 1.1 | 4 | -98.0105 | 4258.232 | -84.1425 | 4268.205
5937 | Polyline | GSGX | 1 | W608010 | 运行 | 铸铁 | 36.676 | 同心路 | 石棉水泥 | 承插 |  | 92-2-85 | <Null> |  |  | 300 |  |  |  |  | 0 | 0 |  | 三级街道 | <Null> | 36.6756 | 3 | 1 | 4 | -99.7746 | 4256.963 | -78.9132 | 4226.8
5938 | Polyline | GSGX | 1 | W608010 | 运行 | 球墨铸铁 | 2.008 | 水电路 | 橡皮垫 | 承插 |  | 2004-02-17 | <Null> |  |  | 300 |  |  |  |  | 0 | 0 |  | 二级街道 | <Null> | 2.0084 | 3 | 1.1 | 4 | 406.6212 | 5343.775 | 406.9455 | 5345.757
5939 | Polyline | GSGX | 1 | W608010 | 运行 |  | 30.304 | 邢家桥南路 |  |  |  |  | <Null> |  |  | 300 |  |  |  |  | 0 | 0 |  | 三级街道 | <Null> | 30.3037 | 2 | 0 | 3 | 1123.761 | 2435.474 | 1148.491 | 2452.983
5940 | Polyline | GSGX | 1 | W608010 | 运行 | 钢 | 1.395 | 四川北路 | 橡皮垫 | 法兰 |  | 1994-01-14 | <Null> |  |  | 300 |  |  |  |  | 0 | 0 |  | 二级街道 | <Null> | 1.3949 | 2 | 0 | 2 | 1082.28 | 2597.426 | 1083.656 | 2597.655
5941 | Polyline | GSGX | 1 | W608010 | 运行 | 铸铁 | 8.985 | 丰镇路 | 石棉水泥 | 承插 |  | 92-2-49 | <Null> |  |  | 300 |  |  |  |  | 0 | 0 |  | 三级街道 | <Null> | 8.9853 | 3 | 1 | 4 | -372.8265 | 7868.333 | -363.8577 | 7867.789
5942 | Polyline | GSGX | 1 | W608010 | 运行 | 球墨铸铁 | 0.675 | 舟山路 | 橡皮垫 | 承插 |  | 03-3-171北 | <Null> |  |  | 300 |  |  |  |  | 0 | 0 |  | 三级街道 | <Null> | 0.67524 | 3 | 1 | 4 | 3455.694 | 2477.277 | 3456.121 | 2476.754
5943 | Polyline | GSGX | 1 | W608010 | 运行 | 铸铁 | 55.946 | 天宝路 | 石棉水泥 | 承插 |  | 1986-11-01 | <Null> |  |  | 300 |  |  |  |  | 0 | 0 |  | 三级街道 | <Null> | 55.9464 | 2 | 0.7 | 3 | 2260.014 | 3011.622 | 2294.514 | 3055.663
5944 | Polyline | GSGX | 1 | W608010 | 运行 | 球墨铸铁 | 36.356 | 广灵一路 | 橡皮垫 | 承插 |  | 2011-2Y-008 | <Null> |  |  | 300 |  |  |  |  | 0 | 0 |  | 三级街道 | <Null> | 36.3561 | 3 | 0.7 | 3 | 610.2096 | 5045.777 | 629.3138 | 5076.706
5945 | Polyline | GSGX | 1 | W608010 | 运行 | 球墨铸铁 | 30.294 | 广灵一路 | 橡皮垫 | 承插 |  | 2011-2Y-008 | <Null> |  |  | 300 |  |  |  |  | 0 | 0 |  | 三级街道 | <Null> | 30.294 | 3 | 0.7 | 3 | 655.5024 | 5122.765 | 668.111 | 5150.306
5946 | Polyline | GSGX | 1 | W608010 | 运行 | 铸铁 | 5.912 | 多伦路 | 石棉水泥 | 承插 |  | 92-2-121 | <Null> |  |  | 300 |  |  |  |  | 0 | 0 |  | 三级街道 | <Null> | 5.9119 | 3 | 1 | 4 | 959.3479 | 3342.508 | 957.832 | 3348.219
5947 | Polyline | GSGX | 1 | W608010 | 运行 | 铸铁 | 16.587 | 中山北一路 | 石棉水泥 | 承插 | 柏油 |  | <Null> |  |  | 300 |  |  |  |  | 0 | 0 |  | 一级街道 | <Null> | 16.5872 | 1 | 0.6 | 2 | 686.6915 | 4834.816 | 697.4971 | 4847.368
5948 | Polyline | GSGX | 1 | W608010 | 运行 | 铸铁 | 21.454 | 商丘路 | 石棉水泥 | 承插 |  | DJD-330 | <Null> |  |  | 300 |  |  |  |  | 0 | 0 |  | 三级街道 | <Null> | 21.4535 | 2 | 0 | 2 | 2408.567 | 1939.478 | 2419.451 | 1920.991
5949 | Polyline | GSGX | 1 | W608010 | 运行 | 铸铁 | 9.421 | 四平路 | 石棉水泥 | 承插 |  | 1977-04-11 | <Null> |  |  | 300 |  |  |  |  | 0 | 0 |  | 一级街道 | <Null> | 6.2578 | 1 | 0 | 1 | 2386.354 | 4096.17 | 2384.026 | 4091.468
5950 | Polyline | GSGX | 1 | W608010 | 运行 | 铸铁 | 9.421 | 四平路 | 石棉水泥 | 承插 |  | 1977-04-11 | <Null> |  |  | 300 |  |  |  |  | 0 | 0 |  | 一级街道 | <Null> | 3.1633 | 1 | 0 | 1 | 2384.026 | 4091.468 | 2386.947 | 4090.835
5951 | Polyline | GSGX | 1 | W608010 | 运行 | 球墨铸铁 | 21.541 | 胡家木桥路 | 橡皮垫 | 承插 |  | 99-1-24北 | <Null> |  |  | 300 |  |  |  |  | 0 | 0 |  | 三级街道 | <Null> | 21.5415 | 2 | 0 | 3 | 2158.186 | 3054.004 | 2166.512 | 3073.028
5952 | Polyline | GSGX | 1 | W608010 | 运行 | 球墨铸铁 | 5.531 | 太平桥支路 | 橡皮垫 | 承插 |  | 99-1-24北 | <Null> |  |  | 300 |  |  |  |  | 0 | 0 |  | 三级街道 | <Null> | 5.531 | 2 | 0 | 3 | 2181.659 | 3118.291 | 2183.101 | 3123.631
5953 | Polyline | GSGX | 1 | W608010 | 运行 | 球墨铸铁 | 14.843 | 汶水东路 | 橡皮垫 | 承插 |  | 03-2-113北 | <Null> |  |  | 300 |  |  |  |  | 0 | 0 |  | 一级街道 | <Null> | 14.8433 | 2 | 1 | 3 | 847.6161 | 6234.316 | 861.7899 | 6236.893
5954 | Polyline | GSGX | 1 | W608010 | 运行 | 球墨铸铁 | 51.53 | 汶水东路 | 橡皮垫 | 承插 |  | 03-2-113北 | <Null> |  |  | 300 |  |  |  |  | 0 | 0 |  | 一级街道 | <Null> | 51.5296 | 2 | 1 | 3 | 1148.163 | 6326.311 | 1197.641 | 6340.707
5955 | Polyline | GSGX | 1 | W608010 | 运行 | 铸铁 | 3.833 | 三门路 | 石棉水泥 | 承插 |  | 84-8-301H | <Null> |  |  | 300 |  |  |  |  | 0 | 0 |  | 三级街道 | <Null> | 3.8329 | 2 | 0.8 | 3 | 922.9687 | 8642.771 | 926.8006 | 8642.86
5956 | Polyline | GSGX | 1 | W608010 | 运行 | 球墨铸铁 | 10.604 | 东大名路 | 橡皮垫 | 承插 |  | 2008-东-0284 | <Null> |  |  | 300 |  |  |  |  | 0 | 0 |  | 一级街道 | <Null> | 10.6043 | 2 | 0 | 2 | 2504.486 | 1606.457 | 2512.381 | 1601.941
5957 | Polyline | GSGX | 1 | W608010 | 运行 | 球墨铸铁 | 28.815 | 欧阳名邸 | 橡皮垫 | 承插 |  | 03-2-21北 | <Null> |  |  | 300 |  |  |  |  | 0 | 0 |  | 无记录 | <Null> | 28.8152 | 3 | 1 | 4 | 1560.853 | 4490.158 | 1588.62 | 4497.855
5958 | Polyline | GSGX | 1 | W608010 | 运行 | 球墨铸铁 | 41.888 | 安汾路 | 橡皮垫 | 承插 |  | 2000-2-35 | <Null> |  |  | 300 |  |  |  |  | 0 | 0 |  | 三级街道 | <Null> | 41.8883 | 2 | 0 | 3 | 255.1174 | 9073.444 | 295.0055 | 9060.665
5959 | Polyline | GSGX | 1 | W608010 | 运行 | 球墨铸铁 | 1.091 | 安国路东余航路 | 橡皮垫 | 承插 |  | 2011-3-148 | <Null> |  |  | 300 |  |  |  |  | 0 | 0 |  | 无记录 | <Null> | 1.0905 | 3 | 1 | 4 | 3311.771 | 2845.889 | 3311.548 | 2844.822
5960 | Polyline | GSGX | 1 | W608010 | 运行 | 球墨铸铁 | 56.134 | 东余航路 | 橡皮垫 | 承插 |  | 2011-3-148 | <Null> |  |  | 300 |  |  |  |  | 0 | 0 |  | 无记录 | <Null> | 56.1337 | 3 | 1 | 4 | 3326.574 | 2858.898 | 3363.094 | 2901.528
5961 | Polyline | GSGX | 1 | W608010 | 运行 | 铸铁 | 48.021 | 东长治路 | 石棉水泥 | 承插 |  | 85-8-305 | <Null> |  |  | 300 |  |  |  |  | 0 | 0 |  | 二级街道 | <Null> | 48.0205 | 3 | 1 | 3 | 2468.476 | 1841.071 | 2426.187 | 1819.232
5962 | Polyline | GSGX | 1 | W608010 | 运行 | 球墨铸铁 | 14.153 | 汶水路 | 橡皮垫 | 承插 |  | 03-2-113北 | <Null> |  |  | 300 |  |  |  |  | 0 | 0 |  | 无记录 | <Null> | 14.153 | 3 | 1 | 4 | -709.879 | 6643.381 | -697.2554 | 6636.982
5963 | Polyline | GSGX | 1 | W608010 | 运行 | 球墨铸铁 | 9.023 | 广粤路 | 橡皮垫 | 承插 |  | 03-2-113北 | <Null> |  |  | 300 |  |  |  |  | 0 | 0 |  | 一级街道 | <Null> | 9.0227 | 2 | 1 | 3 | -422.4549 | 6559.21 | -426.0249 | 6566.459
5964 | Polyline | GSGX | 1 | W608010 | 运行 | 球墨铸铁 | 4.529 | 水电路 | 橡皮垫 | 承插 |  | 2004-02-17 | <Null> |  |  | 300 |  |  |  |  | 0 | 0 |  | 二级街道 | <Null> | 4.5287 | 3 | 1.1 | 4 | 550.0229 | 6170.308 | 549.549 | 6165.804
5965 | Polyline | GSGX | 1 | W608010 | 运行 | 球墨铸铁 | 13.383 | 汶水东路 | 橡皮垫 | 承插 |  | 03-2-113北 | <Null> |  |  | 300 |  |  |  |  | 0 | 0 |  | 一级街道 | <Null> | 13.3825 | 2 | 1 | 3 | 670.8425 | 6195.543 | 666.9672 | 6185.22
5966 | Polyline | GSGX | 1 | W608010 | 运行 | 球墨铸铁 | 17.919 | 汶水东路 | 橡皮垫 | 承插 |  | 03-2-113北 | <Null> |  |  | 300 |  |  |  |  | 0 | 0 |  | 一级街道 | <Null> | 17.9187 | 2 | 1 | 3 | 1468.74 | 6480.255 | 1485.411 | 6486.824
5967 | Polyline | GSGX | 1 | W608010 | 运行 | 铸铁 | 42.66 | 汶水东路 | 石棉水泥 | 承插 | 三渣 | 93-2-141 | <Null> |  |  | 300 |  |  |  |  | 0 | 0 |  | 一级街道 | <Null> | 42.6599 | 1 | 0.8 | 2 | 1515.979 | 6444.448 | 1528.308 | 6405.5
5968 | Polyline | GSGX | 1 | W608010 | 运行 | 球墨铸铁 | 7.862 | 东余杭路 | 橡皮垫 | 承插 |  | 03-3-27北 | <Null> |  |  | 300 |  |  |  |  | 0 | 0 |  | 三级街道 | <Null> | 7.8619 | 3 | 1 | 4 | 3000.719 | 2513.256 | 3007.09 | 2517.862
5969 | Polyline | GSGX | 1 | W608010 | 运行 | 球墨铸铁 | 90.701 | 汶水东路 | 橡皮垫 | 承插 |  | 03-2-113北 | <Null> |  |  | 300 |  |  |  |  | 0 | 0 |  | 一级街道 | <Null> | 90.7013 | 2 | 1 | 3 | 1079.477 | 6350.521 | 1166.303 | 6376.75
5970 | Polyline | GSGX | 1 | W608010 | 运行 | 球墨铸铁 | 22.488 | 嘉兴路 | 橡皮垫 | 承插 |  | 2006-03-04 | <Null> |  |  | 300 |  |  |  |  | 0 | 0 |  | 三级街道 | <Null> | 22.4881 | 3 | 1.1 | 4 | 1851.02 | 2552.509 | 1873.118 | 2548.35
5971 | Polyline | GSGX | 1 | W608010 | 运行 | 球墨铸铁 | 14.344 | 大连西路 | 橡皮垫 | 承插 |  | 2006-02-15 | <Null> |  |  | 300 |  |  |  |  | 0 | 0 |  | 一级街道 | <Null> | 6.1728 | 2 | 1 | 3 | 2923.503 | 4507.767 | 2919.196 | 4503.346
5972 | Polyline | GSGX | 1 | W608010 | 运行 | 球墨铸铁 | 114.088 | 场中路 | 橡皮垫 | 承插 |  | 03-3-100北 | <Null> |  |  | 300 |  |  |  |  | 0 | 0 |  | 一级街道 | <Null> | 114.0883 | 2 | 0.8 | 2 | 1126.268 | 8276.688 | 1240.343 | 8277.546
5973 | Polyline | GSGX | 1 | W608010 | 运行 | 球墨铸铁 | 39.678 | 长春路 | 橡皮垫 | 承插 |  | 98-2-77 | <Null> |  |  | 300 |  |  |  |  | 0 | 0 |  | 三级街道 | <Null> | 39.6776 | 3 | 1 | 4 | 1206.628 | 3288.119 | 1246.214 | 3285.458
5974 | Polyline | GSGX | 1 | W608010 | 运行 | 球墨铸铁 | 4.287 | 三门路 | 橡皮垫 | 承插 |  | 03-3-100北 | <Null> |  |  | 300 |  |  |  |  | 0 | 0 |  | 三级街道 | <Null> | 4.2869 | 3 | 0.8 | 3 | 791.1924 | 8242.294 | 790.4617 | 8246.518
5975 | Polyline | GSGX | 1 | W608010 | 运行 | 球墨铸铁 | 211.204 |  | 橡皮垫 | 承插 |  |  | <Null> |  |  | 300 |  |  |  |  | 0 | 0 |  | 无记录 | <Null> | 211.204 | 2 | 0.8 | 3 | 790.4617 | 8246.518 | 768.8351 | 8456.588
5976 | Polyline | GSGX | 1 | W608010 | 运行 | 球墨铸铁 | 0.348 | 邯郸路 | 橡皮垫 | 承插 |  | 03-2-112北 | <Null> |  |  | 300 |  |  |  |  | 0 | 0 |  | 一级街道 | <Null> | 0.34766 | 2 | 1 | 3 | 2128.725 | 6678.536 | 2128.835 | 6678.206
5977 | Polyline | GSGX | 1 | W608010 | 运行 | 球墨铸铁 | 2.521 |  | 橡皮垫 | 承插 |  | 2010-东接-0689 | <Null> |  |  | 300 |  |  |  |  | 0 | 0 |  | 无记录 | <Null> | 2.5209 | 2 | 0 | 2 | 3483.377 | 2051.714 | 3484.126 | 2049.307
5978 | Polyline | GSGX | 1 | W608010 | 运行 | 球墨铸铁 | 8.654 |  | 橡皮垫 | 承插 |  | 2008-东接-0281 | <Null> |  |  | 300 |  |  |  |  | 0 | 0 |  | 无记录 | <Null> | 8.6542 | 2 | 0 | 2 | 2251.596 | 1483.648 | 2256.186 | 1476.311
5979 | Polyline | GSGX | 1 | W608010 | 运行 | 钢 | 1.709 | 大连西路 | 橡皮垫 | 法兰 | 水泥 | 2003-2-19北 | <Null> |  |  | 300 |  |  |  |  | 0 | 0 |  | 一级街道 | <Null> | 1.7086 | 1 | 0 | 1 | 2056.89 | 4770.241 | 2056.931 | 4771.949
5980 | Polyline | GSGX | 1 | W608010 | 运行 | 球墨铸铁 | 4.548 |  | 橡皮垫 | 承插 |  | 2010-2-东-017 | <Null> |  |  | 300 |  |  |  |  | 0 | 0 |  | 无记录 | <Null> | 4.548 | 2 | 0.6 | 3 | 2310.257 | 3756.63 | 2314.628 | 3755.375
5981 | Polyline | GSGX | 1 | W608010 | 运行 | 球墨铸铁 | 1.786 |  | 橡皮垫 | 承插 |  | 2010-2-东-017 | <Null> |  |  | 300 |  |  |  |  | 0 | 0 |  | 无记录 | <Null> | 1.7862 | 2 | 0.6 | 3 | 2375.792 | 3672.368 | 2374.044 | 3672.734
5982 | Polyline | GSGX | 1 | W608010 | 运行 | 球墨铸铁 | 39.766 |  | 橡皮垫 | 承插 |  | 2010-2-东-017 | <Null> |  |  | 300 |  |  |  |  | 0 | 0 |  | 无记录 | <Null> | 39.7656 | 2 | 0.6 | 3 | 2361.243 | 3635.085 | 2374.044 | 3672.734
5983 | Polyline | GSGX | 1 | W608010 | 运行 | 球墨铸铁 | 17.855 | 公平路 | 橡皮垫 | 承插 |  | 96-2-87 | <Null> |  |  | 300 |  |  |  |  | 0 | 0 |  | 二级街道 | <Null> | 17.8549 | 3 | 1.1 | 4 | 3393.174 | 1818.124 | 3398 | 1800.934
5984 | Polyline | GSGX | 1 | W608010 | 运行 | 球墨铸铁 | 50.995 | 四平路 | 橡皮垫 | 承插 |  | 2008-2-003-1 | <Null> |  |  | 300 |  |  |  |  | 0 | 0 |  | 一级街道 | <Null> | 50.9951 | 2 | 1 | 3 | 1591.856 | 2741.097 | 1599.672 | 2791.391
5985 | Polyline | GSGX | 1 | W608010 | 运行 | 铸铁 | 22.658 | 海伦路 |  |  |  |  | <Null> |  |  | 300 |  |  |  |  | 0 | 0 |  | 三级街道 | <Null> | 2.753 | 2 | 0 | 2 | 1610.489 | 2729.919 | 1608.341 | 2728.561
5986 | Polyline | GSGX | 1 | W608010 | 运行 | 铸铁 | 22.658 | 海伦路 |  |  |  |  | <Null> |  |  | 300 |  |  |  |  | 0 | 0 |  | 三级街道 | <Null> | 19.9053 | 2 | 0 | 2 | 1608.341 | 2728.561 | 1595.441 | 2740.521
5987 | Polyline | GSGX | 1 | W608010 | 运行 | 球墨铸铁 | 13.327 | 四平路 | 橡皮垫 | 承插 |  | 2008-2-003-1 | <Null> |  |  | 300 |  |  |  |  | 0 | 0 |  | 一级街道 | <Null> | 13.3272 | 2 | 1 | 3 | 1638.498 | 2808.873 | 1640.333 | 2822.067
5988 | Polyline | GSGX | 1 | W608010 | 运行 | 球墨铸铁 | 4.363 | 四平路 | 橡皮垫 | 承插 |  | 2008-2-003-1 | <Null> |  |  | 300 |  |  |  |  | 0 | 0 |  | 一级街道 | <Null> | 4.3633 | 2 | 1 | 3 | 1662.066 | 2906.587 | 1663.379 | 2910.748
5989 | Polyline | GSGX | 1 | W608010 | 运行 | 球墨铸铁 | 3.419 | 榆林路 | 橡皮垫 | 承插 |  | 01-2-87北 | <Null> |  |  | 300 |  |  |  |  | 0 | 0 |  | 三级街道 | <Null> | 3.4191 | 3 | 1 | 4 | 4236.336 | 2276.909 | 4239.222 | 2278.742
5990 | Polyline | GSGX | 1 | W608010 | 运行 | 球墨铸铁 | 60.603 | 天潼路 | 橡皮垫 | 承插 |  | 08-2-001-1 | <Null> |  |  | 300 |  |  |  |  | 0 | 0 |  | 三级街道 | <Null> | 60.6033 | 3 | 1 | 4 | 1029.587 | 1160.84 | 1086.974 | 1180
5991 | Polyline | GSGX | 1 | W608010 | 运行 | 球墨铸铁 | 23.993 | 北苏州路 | 橡皮垫 | 承插 |  | 2007-2-43 | <Null> |  |  | 300 |  |  |  |  | 0 | 0 |  | 三级街道 | <Null> | 23.9931 | 3 | 1 | 4 | 1673.402 | 1204.359 | 1696.537 | 1198.001
5992 | Polyline | GSGX | 1 | W608010 | 运行 | 球墨铸铁 | 3.212 | 北苏州路 | 橡皮垫 | 承插 |  | 2007-2-43 | <Null> |  |  | 300 |  |  |  |  | 0 | 0 |  | 三级街道 | <Null> | 3.2123 | 3 | 1 | 4 | 1768.254 | 1181.075 | 1771.406 | 1180.453
5993 | Polyline | GSGX | 1 | W608010 | 运行 | 铸铁 | 1.001 | 丹徒路 | 石棉水泥 | 承插 |  | 1995-01-21 | <Null> |  |  | 300 |  |  |  |  | 0 | 0 |  | 三级街道 | <Null> | 1.0014 | 2 | 0 | 2 | 2858.913 | 2558.7 | 2859.49 | 2557.882
5994 | Polyline | GSGX | 1 | W608010 | 运行 | 球墨铸铁 | 1.133 | 武昌路 | 橡皮垫 | 承插 |  | 2010-2-东-023 | <Null> |  |  | 300 |  |  |  |  | 0 | 0 |  | 三级街道 | <Null> | 1.1335 | 2 | 0 | 3 | 1614.152 | 1498.283 | 1613.026 | 1498.409
5995 | Polyline | GSGX | 1 | W608010 | 运行 | 球墨铸铁 | 7.747 | 东体育会路 | 橡皮垫 | 承插 |  | 2007-03-09 | <Null> |  |  | 300 |  |  |  |  | 0 | 0 |  | 三级街道 | <Null> | 0.60651 | 3 | 1.1 | 4 | 1504.861 | 5435.588 | 1505.461 | 5435.495
5996 | Polyline | GSGX | 1 | W608010 | 运行 | 球墨铸铁 | 7.747 | 东体育会路 | 橡皮垫 | 承插 |  | 2007-03-09 | <Null> |  |  | 300 |  |  |  |  | 0 | 0 |  | 三级街道 | <Null> | 7.14 | 3 | 1.1 | 4 | 1505.461 | 5435.495 | 1511.481 | 5439.333
5997 | Polyline | GSGX | 1 | W608010 | 运行 | 钢 | 0.937 |  | 橡皮垫 | 法兰 |  | 2006-2-103 | <Null> |  |  | 300 |  |  |  |  | 0 | 0 |  | 无记录 | <Null> | 0.93683 | 3 | 1 | 4 | 1793.24 | 1297.187 | 1793.016 | 1296.277
5998 | Polyline | GSGX | 1 | W608010 | 运行 | 球墨铸铁 | 23.009 |  | 橡皮垫 | 承插 |  | 2006-2-103 | <Null> |  |  | 300 |  |  |  |  | 0 | 0 |  | 无记录 | <Null> | 0.84156 | 3 | 1 | 4 | 1793.016 | 1296.277 | 1792.815 | 1295.46
5999 | Polyline | GSGX | 1 | W608010 | 运行 | 球墨铸铁 | 23.009 |  | 橡皮垫 | 承插 |  | 2006-2-103 | <Null> |  |  | 300 |  |  |  |  | 0 | 0 |  | 无记录 | <Null> | 22.1677 | 3 | 1 | 4 | 1792.815 | 1295.46 | 1802.875 | 1275.707
6000 | Polyline | GSGX | 1 | W608010 | 运行 | 球墨铸铁 | 15.641 | 花园路 | 橡皮垫 | 承插 |  | 2007-03-06 | <Null> |  |  | 300 |  |  |  |  | 0 | 0 |  | 二级街道 | <Null> | 15.6411 | 3 | 1 | 4 | 450.0962 | 4121.934 | 462.8182 | 4112.835
6001 | Polyline | GSGX | 1 | W608010 | 运行 | 球墨铸铁 | 3.272 | 花园路 | 橡皮垫 | 承插 |  | 2007-03-06 | <Null> |  |  | 300 |  |  |  |  | 0 | 0 |  | 二级街道 | <Null> | 3.2716 | 3 | 1 | 4 | 476.0689 | 4105.608 | 479.0776 | 4104.323
6002 | Polyline | GSGX | 1 | W608010 | 运行 | 球墨铸铁 | 8.791 | 西江湾路 | 橡皮垫 | 承插 |  | 2007-03-06 | <Null> |  |  | 300 |  |  |  |  | 0 | 0 |  | 三级街道 | <Null> | 8.791 | 3 | 1 | 4 | 694.4647 | 4003.023 | 695.0716 | 3994.449
6003 | Polyline | GSGX | 1 | W608010 | 运行 | 铸铁 | 1.993 | 昆山路 | 石棉水泥 | 承插 |  | 1995-01-13 | <Null> |  |  | 300 |  |  |  |  | 0 | 0 |  | 三级街道 | <Null> | 1.9926 | 2 | 0.8 | 3 | 1649.762 | 1787.488 | 1651.743 | 1787.701
6004 | Polyline | GSGX | 1 | W608010 | 运行 | 球墨铸铁 | 0.559 | 东余杭路 | 橡皮垫 | 承插 |  | 07-2-55(1) | <Null> |  |  | 300 |  |  |  |  | 0 | 0 |  | 三级街道 | <Null> | 0.55915 | 3 | 1 | 4 | 2535.708 | 2201.548 | 2535.157 | 2201.643
6005 | Polyline | GSGX | 1 | W608010 | 运行 | 球墨铸铁 | 29.678 | 欧阳名邸 | 橡皮垫 | 承插 |  | 03-2-21北 | <Null> |  |  | 300 |  |  |  |  | 0 | 0 |  | 无记录 | <Null> | 29.6778 | 3 | 1 | 4 | 1426.14 | 4456.919 | 1455.4 | 4461.693
6006 | Polyline | GSGX | 1 | W608010 | 运行 | 钢 | 2.501 | 天潼路 |  | 焊接 |  | 96-2-88 | <Null> |  |  | 300 |  |  |  |  | 0 | 0 |  | 三级街道 | <Null> | 2.4294 | 2 | 0 | 3 | 1883.052 | 1326.308 | 1885.09 | 1324.985
6007 | Polyline | GSGX | 1 | W608010 | 运行 | 球墨铸铁 | 0.77 | 大名路 | 橡皮垫 | 承插 |  | 2008-3-68-1,2,3,4,5 | <Null> |  |  | 300 |  |  |  |  | 0 | 0 |  | 一级街道 | <Null> | 0.77029 | 2 | 1.1 | 3 | 1874.876 | 1309.37 | 1874.502 | 1310.043
6008 | Polyline | GSGX | 1 | W608010 | 运行 | 球墨铸铁 | 5.049 | 大名路 | 橡皮垫 | 承插 |  | 2008-3-68-1,2,3,4,5 | <Null> |  |  | 300 |  |  |  |  | 0 | 0 |  | 一级街道 | <Null> | 5.0489 | 2 | 1.1 | 3 | 1926.101 | 1336.285 | 1922.559 | 1339.468
6009 | Polyline | GSGX | 1 | W608010 | 运行 | 球墨铸铁 | 1.935 | 四平路 | 橡皮垫 | 承插 |  | 03-3-20北 | <Null> |  |  | 300 |  |  |  |  | 0 | 0 |  | 一级街道 | <Null> | 1.9353 | 2 | 1 | 3 | 2113.484 | 3808.738 | 2112.162 | 3807.325
6010 | Polyline | GSGX | 1 | W608010 | 运行 | 铸铁 | 16.218 | 福德路 | 石棉水泥 | 承插 |  | 94-2-233 | <Null> |  |  | 300 |  |  |  |  | 0 | 0 |  | 四级街道 | <Null> | 16.2179 | 3 | 1.1 | 4 | 1724.306 | 1303.929 | 1740.415 | 1302.06
6011 | Polyline | GSGX | 1 | W608010 | 运行 | 铸铁 | 19.155 | 福德路 | 石棉水泥 | 承插 |  | 94-2-233 | <Null> |  |  | 300 |  |  |  |  | 0 | 0 |  | 四级街道 | <Null> | 19.1547 | 3 | 1.1 | 4 | 1740.415 | 1302.06 | 1759.478 | 1300.538
6012 | Polyline | GSGX | 1 | W608010 | 运行 | 球墨铸铁 | 0.516 | 欧阳路 | 橡皮垫 | 承插 |  | 07-3-17北 | <Null> |  |  | 300 |  |  |  |  | 0 | 0 |  | 二级街道 | <Null> | 0.51622 | 3 | 1.5 | 4 | 1413.687 | 4503.65 | 1414.19 | 4503.762
6013 | Polyline | GSGX | 1 | W608010 | 运行 | 球墨铸铁 | 11.9 | 衡水路 | 橡皮垫 | 承插 |  | 2002-2-29北 | <Null> |  |  | 300 |  |  |  |  | 0 | 0 |  | 三级街道 | <Null> | 11.8998 | 3 | 1 | 4 | 1357.076 | 2416.357 | 1358.656 | 2404.573
6014 | Polyline | GSGX | 1 | W608010 | 运行 | 球墨铸铁 | 31.464 | 东余杭路 | 橡皮垫 | 承插 |  | 03-3-27北 | <Null> |  |  | 300 |  |  |  |  | 0 | 0 |  | 三级街道 | <Null> | 31.4636 | 3 | 1 | 4 | 2391.55 | 2144.566 | 2416.459 | 2163.789
6015 | Polyline | GSGX | 1 | W608010 | 运行 | 球墨铸铁 | 7.898 | 梧州路 | 橡皮垫 | 承插 |  | 00-2-45 | <Null> |  |  | 300 |  |  |  |  | 0 | 0 |  | 无记录 | <Null> | 7.8984 | 3 | 1 | 4 | 2018.469 | 2580.658 | 2015.742 | 2588.071
6016 | Polyline | GSGX | 1 | W608010 | 运行 | 球墨铸铁 | 22.985 | 梧州路 | 橡皮垫 | 承插 |  | 00-2-45 | <Null> |  |  | 300 |  |  |  |  | 0 | 0 |  | 无记录 | <Null> | 22.9854 | 3 | 1 | 4 | 2015.742 | 2588.071 | 2005.262 | 2607.77
6017 | Polyline | GSGX | 1 | W608010 | 运行 | 铸铁 | 25.021 | 四平路 | 石棉水泥 | 承插 |  | 82-8-302 | <Null> |  |  | 300 |  |  |  |  | 0 | 0 |  | 一级街道 | <Null> | 25.0212 | 1 | 0.7 | 2 | 2688.746 | 4451.655 | 2671.143 | 4433.873
6018 | Polyline | GSGX | 1 | W608010 | 运行 | 铸铁 | 14.07 | 广粤路 |  |  |  |  | <Null> |  |  | 300 |  |  |  |  | 0 | 0 |  | 一级街道 | <Null> | 14.1182 | 1 | 0 | 1 | -405.0055 | 7881.719 | -411.6985 | 7893.002
6019 | Polyline | GSGX | 1 | W608010 | 运行 | 球墨铸铁 | 34.019 | 天宝路 | 橡皮垫 | 承插 |  | 03-2-50北 | <Null> |  |  | 300 |  |  |  |  | 0 | 0 |  | 三级街道 | <Null> | 34.0481 | 3 | 1.1 | 4 | 2723.125 | 4141.499 | 2712.422 | 4109.179
6020 | Polyline | GSGX | 1 | W608010 | 运行 | 铸铁 | 1.519 | 物华路 | 石棉水泥 | 承插 |  | 96-2-179 | <Null> |  |  | 300 |  |  |  |  | 0 | 0 |  | 三级街道 | <Null> | 1.519 | 3 | 1 | 4 | 1838.692 | 3249.394 | 1838.765 | 3250.911
6021 | Polyline | GSGX | 1 | W608010 | 运行 | 球墨铸铁 | 36.301 | 景祥路 | 橡皮垫 | 承插 |  | 07-2-5北 | <Null> |  |  | 300 |  |  |  |  | 0 | 0 |  | 三级街道 | <Null> | 36.3014 | 3 | 1 | 4 | -172.1094 | 3813.147 | -142.412 | 3834.024
6022 | Polyline | GSGX | 1 | W608010 | 运行 | 球墨铸铁 | 5.824 | 东大名路 | 橡皮垫 | 承插 |  | 2008-东-0284 | <Null> |  |  | 300 |  |  |  |  | 0 | 0 |  | 一级街道 | <Null> | 5.824 | 2 | 0 | 2 | 2429.302 | 1568.387 | 2432.186 | 1563.327
6023 | Polyline | GSGX | 1 | W608010 | 运行 | 球墨铸铁 | 0.942 | 四平路 | 橡皮垫 | 承插 |  | 2008-东-0297 | <Null> |  |  | 300 |  |  |  |  | 0 | 0 |  | 一级街道 | <Null> | 0.94194 | 2 | 0 | 2 | 1578.573 | 2630.432 | 1577.691 | 2630.763
6024 | Polyline | GSGX | 1 | W608010 | 运行 | 球墨铸铁 | 1.715 | 东宝兴路 | 橡皮垫 | 承插 |  | 03-3-178北 | <Null> |  |  | 300 |  |  |  |  | 0 | 0 |  | 三级街道 | <Null> | 1.7147 | 3 | 1 | 4 | 842.0864 | 2779.111 | 843.7643 | 2778.758
6025 | Polyline | GSGX | 1 | W608010 | 运行 | 球墨铸铁 | 25.696 | 东宝兴路 | 橡皮垫 | 承插 |  | 03-3-178北 | <Null> |  |  | 300 |  |  |  |  | 0 | 0 |  | 三级街道 | <Null> | 25.6964 | 3 | 1 | 4 | 843.7643 | 2778.758 | 868.7793 | 2772.93
6026 | Polyline | GSGX | 1 | W608010 | 运行 | 球墨铸铁 | 18.718 | 东宝兴路 | 橡皮垫 | 承插 |  | 03-3-178北 | <Null> |  |  | 300 |  |  |  |  | 0 | 0 |  | 三级街道 | <Null> | 18.7176 | 3 | 1 | 4 | 921.9071 | 2744.92 | 939.1 | 2737.528
6027 | Polyline | GSGX | 1 | W608010 | 运行 | 铸铁 | 25.555 | 中山北一路 | 石棉水泥 | 承插 | 柏油 |  | <Null> |  |  | 300 |  |  |  |  | 0 | 0 |  | 一级街道 | <Null> | 25.5547 | 1 | 0.6 | 2 | 618.3993 | 4713.588 | 610.0905 | 4689.422
6028 | Polyline | GSGX | 1 | W608010 | 运行 | 球墨铸铁 | 31.989 | 新同心路 | 橡皮垫 | 承插 | 三渣 | 00-2-55北 | <Null> |  |  | 300 |  |  |  |  | 0 | 0 |  | 三级街道 | <Null> | 31.9885 | 2 | 0 | 3 | -524.0523 | 4733.793 | -497.3437 | 4751.397
6029 | Polyline | GSGX | 1 | W608010 | 运行 | 球墨铸铁 | 7.824 | 黄渡路 | 橡皮垫 | 承插 |  | 2008-3-195 | <Null> |  |  | 300 |  |  |  |  | 0 | 0 |  | 四级街道 | <Null> | 7.7857 | 4 | 1 | 5 | 939.3814 | 3650.272 | 940.9279 | 3657.735
6030 | Polyline | GSGX | 1 | W608010 | 运行 | 球墨铸铁 | 33.452 | 黄渡路 | 橡皮垫 | 承插 |  | 2008-3-195 | <Null> |  |  | 300 |  |  |  |  | 0 | 0 |  | 四级街道 | <Null> | 33.4521 | 4 | 1 | 5 | 954.12 | 3746.271 | 950.8061 | 3779.243
6031 | Polyline | GSGX | 1 | W608010 | 运行 | 球墨铸铁 | 4.075 | 奎照路 | 橡皮垫 | 承插 |  | 2008-3-198 | <Null> |  |  | 300 |  |  |  |  | 0 | 0 |  | 三级街道 | <Null> | 4.0746 | 3 | 1 | 4 | 865.3048 | 7335.431 | 868.967 | 7334.527
6032 | Polyline | GSGX | 1 | W608010 | 运行 | 球墨铸铁 | 13.951 | 新市南路 | 橡皮垫 | 承插 |  | 2008-3-198 | <Null> |  |  | 300 |  |  |  |  | 0 | 0 |  | 三级街道 | <Null> | 13.9503 | 3 | 1 | 4 | 882.2005 | 7323.864 | 868.4703 | 7326.332
6033 | Polyline | GSGX | 1 | W608010 | 运行 | 球墨铸铁 | 0.274 | 新市南路 | 橡皮垫 | 承插 |  | 2008-3-198 | <Null> |  |  | 300 |  |  |  |  | 0 | 0 |  | 三级街道 | <Null> | 0.27404 | 3 | 1 | 4 | 874.8102 | 7062.757 | 875.0775 | 7062.817
6034 | Polyline | GSGX | 1 | W608010 | 运行 | 铸铁 | 19.838 | 车站南路 | 石棉水泥 | 承插 |  | 94-2-60 | <Null> |  |  | 300 |  |  |  |  | 0 | 0 |  | 三级街道 | <Null> | 19.8296 | 2 | 0 | 2 | 887.2292 | 6801.403 | 906.2228 | 6806.031
6035 | Polyline | GSGX | 1 | W608010 | 运行 | 球墨铸铁 | 6.487 | 新市南路 | 橡皮垫 | 承插 |  | 2008-3-198 | <Null> |  |  | 300 |  |  |  |  | 0 | 0 |  | 三级街道 | <Null> | 6.4867 | 3 | 1 | 4 | 886.5354 | 6353.28 | 887.4033 | 6346.852
6036 | Polyline | GSGX | 1 | W608010 | 运行 | 铸铁 | 12.898 | 董家宅路 | 石棉水泥 | 承插 | 水泥 | 72-管-341 | <Null> |  |  | 300 |  |  |  |  | 0 | 0 |  | 无记录 | <Null> | 12.8979 | 2 | 0.6 | 3 | 2052.356 | 4752.831 | 2051.875 | 4739.942
6037 | Polyline | GSGX | 1 | W608010 | 运行 | 铸铁 | 5.304 | 董家宅路 | 石棉水泥 | 承插 | 水泥 | 72-管-341 | <Null> |  |  | 300 |  |  |  |  | 0 | 0 |  | 无记录 | <Null> | 5.3037 | 2 | 0.6 | 3 | 2051.316 | 4712.305 | 2051.21 | 4707.002
6038 | Polyline | GSGX | 1 | W608010 | 运行 | 球墨铸铁 | 55.985 | 昆明路 | 橡皮垫 | 承插 |  | 08-3-197 | <Null> |  |  | 300 |  |  |  |  | 0 | 0 |  | 三级街道 | <Null> | 55.9848 | 3 | 1 | 4 | 3599.856 | 2625.519 | 3638.047 | 2666.267
6039 | Polyline | GSGX | 1 | W608010 | 运行 | 球墨铸铁 | 3.824 | 昆明路 | 橡皮垫 | 承插 |  | 08-3-197 | <Null> |  |  | 300 |  |  |  |  | 0 | 0 |  | 三级街道 | <Null> | 3.8241 | 3 | 1 | 4 | 3681.677 | 2733.87 | 3684.043 | 2736.875
6040 | Polyline | GSGX | 1 | W608010 | 运行 | 球墨铸铁 | 7.164 | 昆明路 | 橡皮垫 | 承插 |  | 08-3-197 | <Null> |  |  | 300 |  |  |  |  | 0 | 0 |  | 三级街道 | <Null> | 7.1645 | 3 | 1 | 4 | 3788.887 | 2901.655 | 3794.468 | 2906.141
6041 | Polyline | GSGX | 1 | W608010 | 运行 | 球墨铸铁 | 0.595 |  | 橡皮垫 | 承插 |  | 2011-东接-0219 | <Null> |  |  | 300 |  |  |  |  | 0 | 0 |  | 无记录 | <Null> | 0.59464 | 2 | 0 | 2 | 1602.806 | 5704.925 | 1603.37 | 5704.737
6042 | Polyline | GSGX | 1 | W608010 | 运行 | 钢 | 7.927 | 建机新村 |  | 焊接 | 三渣 | 1990-02-12 | <Null> |  |  | 300 |  |  |  |  | 0 | 0 |  | 无记录 | <Null> | 7.9274 | 2 | 0.7 | 3 | 841.5597 | 5775.024 | 842.5978 | 5782.883
6043 | Polyline | GSGX | 1 | W608010 | 运行 | 球墨铸铁 | 15.518 | 场中路 | 橡皮垫 | 承插 |  | 03-3-100北 | <Null> |  |  | 300 |  |  |  |  | 0 | 0 |  | 一级街道 | <Null> | 15.5177 | 2 | 0.8 | 2 | 297.0227 | 8161.19 | 312.5126 | 8162.118
6044 | Polyline | GSGX | 1 | W608010 | 运行 | 球墨铸铁 | 23.512 | 新建路 | 橡皮垫 | 承插 |  | 07-3-36 | <Null> |  |  | 300 |  |  |  |  | 0 | 0 |  | 二级街道 | <Null> | 23.5122 | 3 | 1 | 4 | 2716.82 | 1790.28 | 2719.93 | 1768.465
6045 | Polyline | GSGX | 1 | W608010 | 运行 | 球墨铸铁 | 7.096 | 周家嘴路 | 橡皮垫 | 承插 |  | 2007-2-62(2) | <Null> |  |  | 300 |  |  |  |  | 0 | 0 |  | 一级街道 | <Null> | 7.0959 | 2 | 1.1 | 3 | 2380.898 | 2382.418 | 2379.287 | 2389.102
6046 | Polyline | GSGX | 1 | W608010 | 运行 | 球墨铸铁 | 34.998 | 新同心路 | 橡皮垫 | 承插 | 三渣 | 00-2-55北 | <Null> |  |  | 300 |  |  |  |  | 0 | 0 |  | 三级街道 | <Null> | 11.737 | 2 | 0 | 3 | -555.3692 | 4724.594 | -543.9735 | 4721.784
6047 | Polyline | GSGX | 1 | W608010 | 运行 | 球墨铸铁 | 34.998 | 新同心路 | 橡皮垫 | 承插 | 三渣 | 00-2-55北 | <Null> |  |  | 300 |  |  |  |  | 0 | 0 |  | 三级街道 | <Null> | 23.261 | 2 | 0 | 3 | -543.9735 | 4721.784 | -524.0523 | 4733.793
6048 | Polyline | GSGX | 1 | W608010 | 运行 | 球墨铸铁 | 2.435 |  | 橡皮垫 | 承插 |  | 2011-东接-0344 | <Null> |  |  | 300 |  |  |  |  | 0 | 0 |  | 无记录 | <Null> | 2.4346 | 2 | 0 | 2 | 1194.73 | 2146.271 | 1197.065 | 2146.961
6049 | Polyline | GSGX | 1 | W608010 | 运行 | 铸铁 | 26.38 | 天宝路 | 石棉水泥 | 承插 |  | 85-8-306 | <Null> |  |  | 300 |  |  |  |  | 0 | 0 |  | 三级街道 | <Null> | 26.3801 | 2 | 0.6 | 3 | 2470.624 | 3332.615 | 2477.185 | 3358.165
6050 | Polyline | GSGX | 1 | W608010 | 运行 | 球墨铸铁 | 14.633 | 新建路 | 橡皮垫 | 承插 |  | 2000-02-16 | <Null> |  |  | 300 |  |  |  |  | 0 | 0 |  | 二级街道 | <Null> | 14.6325 | 2 | 0 | 2 | 2655.286 | 1924.023 | 2646.75 | 1935.908
6051 | Polyline | GSGX | 1 | W608010 | 运行 | 铸铁 | 64.658 | 东长治路 | 石棉水泥 | 承插 |  | 85-8-305 | <Null> |  |  | 300 |  |  |  |  | 0 | 0 |  | 二级街道 | <Null> | 64.6899 | 3 | 1 | 3 | 2683.573 | 1935.523 | 2743.209 | 1960.588
6052 | Polyline | GSGX | 1 | W608010 | 运行 |  | 33.535 | [5 empty] | <Null> |  |  | 300 |  |  |  |  | 0 | 0 |  | 无记录 | <Null> | 33.5351 | 2 | 0 | 2 | 899.228 | 4864.387 | 885.8249 | 4833.647
6053 | Polyline | GSGX | 1 | W608010 | 运行 |  | 9.32 | [5 empty] | <Null> |  |  | 300 |  |  |  |  | 0 | 0 |  | 无记录 | <Null> | 9.3197 | 2 | 0 | 2 | 885.8249 | 4833.647 | 882.1 | 4825.104
6054 | Polyline | GSGX | 1 | W608010 | 运行 | 球墨铸铁 | 1.471 | 腾克路 | 橡皮垫 | 承插 | 水泥 |  | <Null> |  |  | 300 |  |  |  |  | 0 | 0 |  | 三级街道 | <Null> | 1.4706 | 3 | 1 | 4 | 1858.756 | 6344.404 | 1860.166 | 6344.822
6055 | Polyline | GSGX | 1 | W608010 | 运行 | 铸铁 | 4.333 | 曲阳路 | 石棉水泥 | 承插 | 三渣 | 82-2-314 | <Null> |  |  | 300 |  |  |  |  | 0 | 0 |  | 一级街道 | <Null> | 4.3325 | 1 | 0.7 | 2 | 1779.866 | 4733.03 | 1779.912 | 4728.698
6056 | Polyline | GSGX | 1 | W608010 | 运行 | 球墨铸铁 | 22.973 | 中州路 | 橡皮垫 | 承插 |  | 2006-2-63-1 | <Null> |  |  | 300 |  |  |  |  | 0 | 0 |  | 三级街道 | <Null> | 22.9728 | 3 | 1 | 4 | 1094.689 | 2080.868 | 1109.365 | 2063.195
6057 | Polyline | GSGX | 1 | W608010 | 运行 | 球墨铸铁 | 1.939 |  | 橡皮垫 | 承插 |  | 2008-东接-1039 | <Null> |  |  | 300 |  |  |  |  | 0 | 0 |  | 无记录 | <Null> | 1.9392 | 2 | 0 | 2 | 1114.634 | 2067.346 | 1116.157 | 2068.547
6058 | Polyline | GSGX | 1 | W608010 | 运行 | 铸铁 | 6.113 | 溧阳路 | 石棉水泥 | 承插 |  | 80-贰-7-305 | <Null> |  |  | 300 |  |  |  |  | 0 | 0 |  | 三级街道 | <Null> | 6.1134 | 2 | 0.6 | 3 | 1336.314 | 3323.301 | 1341.97 | 3320.979
6059 | Polyline | GSGX | 1 | W608010 | 运行 | 球墨铸铁 | 0.717 | 海伦路 | 橡皮垫 | 承插 |  | 2007-2-59 | <Null> |  |  | 300 |  |  |  |  | 0 | 0 |  | 三级街道 | <Null> | 0.71683 | 3 | 1.1 | 4 | 2184.952 | 2560.175 | 2185.586 | 2559.84
6060 | Polyline | GSGX | 1 | W608010 | 运行 | 球墨铸铁 | 1.172 | 海伦路 | 橡皮垫 | 承插 |  | 2007-2-59 | <Null> |  |  | 300 |  |  |  |  | 0 | 0 |  | 三级街道 | <Null> | 1.2231 | 3 | 1.1 | 4 | 2310.017 | 2472.509 | 2311.208 | 2472.787
6061 | Polyline | GSGX | 1 | W608010 | 运行 | 球墨铸铁 | 32.605 | 昆明路 | 橡皮垫 | 承插 |  | 08-3-197 | <Null> |  |  | 300 |  |  |  |  | 0 | 0 |  | 三级街道 | <Null> | 32.6051 | 3 | 1 | 4 | 3700.548 | 2758.975 | 3719.323 | 2785.631
6062 | Polyline | GSGX | 1 | W608010 | 运行 | 铸铁 | 22.146 | 吴淞路 |  |  |  |  | <Null> |  |  | 300 |  |  |  |  | 0 | 0 |  | 一级街道 | <Null> | 22.1464 | 1 | 0 | 1 | 1733.381 | 1523.398 | 1735.854 | 1545.406
6063 | Polyline | GSGX | 1 | W608010 | 运行 | 球墨铸铁 | 15.614 | 虹关路 | 橡皮垫 | 承插 |  | 2010-2y-005 | <Null> |  |  | 300 |  |  |  |  | 0 | 0 |  | 三级街道 | <Null> | 15.6143 | 3 | 1 | 4 | 2411.744 | 3609.425 | 2407.212 | 3594.483
6064 | Polyline | GSGX | 1 | W608010 | 运行 | 铸铁 | 0.4 | 纪念路 |  |  |  |  | <Null> |  |  | 300 |  |  |  |  | 0 | 0 |  | 三级街道 | <Null> | 0.39979 | 2 | 0 | 2 | 1274.549 | 6968.616 | 1274.889 | 6968.826
6065 | Polyline | GSGX | 1 | W608010 | 运行 | 球墨铸铁 | 30.093 | 花园路 | 橡皮垫 | 承插 |  | 2007-03-06 | <Null> |  |  | 300 |  |  |  |  | 0 | 0 |  | 二级街道 | <Null> | 30.1375 | 3 | 1 | 4 | 502.6242 | 4098.144 | 530.8104 | 4087.498
6066 | Polyline | GSGX | 1 | W608010 | 运行 | 球墨铸铁 | 31.621 | 花园路 | 橡皮垫 | 承插 |  | 2007-03-06 | <Null> |  |  | 300 |  |  |  |  | 0 | 0 |  | 二级街道 | <Null> | 31.6211 | 3 | 1 | 4 | 530.8104 | 4087.498 | 559.6992 | 4074.664
6067 | Polyline | GSGX | 1 | W608010 | 运行 | 铸铁 | 30.327 | 东体育会路 | 石棉水泥 | 承插 | 水泥 | 89-2-32 | <Null> |  |  | 300 |  |  |  |  | 0 | 0 |  | 三级街道 | <Null> | 30.3273 | 2 | 0.9 | 3 | 853.2036 | 4549.144 | 878.7412 | 4532.789
6068 | Polyline | GSGX | 1 | W608010 | 运行 | 球墨铸铁 | 2.061 | 中兴路 | 橡皮垫 | 承插 |  | 03-3-81北 | <Null> |  |  | 300 |  |  |  |  | 0 | 0 |  | 一级街道 | <Null> | 2.0614 | 2 | 0 | 2 | 594.0497 | 2997.072 | 592.7873 | 2995.442
6069 | Polyline | GSGX | 1 | W608010 | 运行 | 球墨铸铁 | 17.31 | 中兴路 | 橡皮垫 | 承插 |  | 03-3-81北 | <Null> |  |  | 300 |  |  |  |  | 0 | 0 |  | 一级街道 | <Null> | 1.7393 | 2 | 0 | 2 | 592.7873 | 2995.442 | 591.7221 | 2994.067
6070 | Polyline | GSGX | 1 | W608010 | 运行 | 球墨铸铁 | 18.829 | 武进路 | 橡皮垫 | 承插 |  | 08-2-003-3 | <Null> |  |  | 300 |  |  |  |  | 0 | 0 |  | 三级街道 | <Null> | 18.8288 | 3 | 1 | 4 | 1168.868 | 2007.554 | 1151.693 | 1999.838
6071 | Polyline | GSGX | 1 | W608010 | 运行 | 球墨铸铁 | 1.187 | 闵行路 | 橡皮垫 | 承插 |  | 2010-2Y-001北 | <Null> |  |  | 300 |  |  |  |  | 0 | 0 |  | 三级街道 | <Null> | 1.1865 | 3 | 1 | 4 | 1801.547 | 1532.696 | 1802.676 | 1532.332
6072 | Polyline | GSGX | 1 | W608010 | 运行 | 球墨铸铁 | 37.234 | 西安路 | 橡皮垫 | 承插 |  | 03-2-97 | <Null> |  |  | 300 |  |  |  |  | 0 | 0 |  | 三级街道 | <Null> | 18.6385 | 3 | 1 | 4 | 2125.777 | 1794.347 | 2138.604 | 1780.827
6073 | Polyline | GSGX | 1 | W608010 | 运行 | 球墨铸铁 | 37.234 | 西安路 | 橡皮垫 | 承插 |  | 03-2-97 | <Null> |  |  | 300 |  |  |  |  | 0 | 0 |  | 三级街道 | <Null> | 18.5955 | 3 | 1 | 4 | 2138.604 | 1780.827 | 2153.74 | 1770.166
6074 | Polyline | GSGX | 1 | W608010 | 运行 | 球墨铸铁 | 49.571 | 旅顺路 | 橡皮垫 | 承插 |  | 03-2-97 | <Null> |  |  | 300 |  |  |  |  | 0 | 0 |  | 三级街道 | <Null> | 49.5705 | 3 | 1 | 4 | 2224.881 | 1875.056 | 2234.482 | 1827.025
6075 | Polyline | GSGX | 1 | W608010 | 运行 | 球墨铸铁 | 8.464 | 西安路 | 橡皮垫 | 承插 |  | 10-3-042北 | <Null> |  |  | 300 |  |  |  |  | 0 | 0 |  | 三级街道 | <Null> | 8.4639 | 3 | 1 | 4 | 2249.312 | 1798.575 | 2245.55 | 1806.157
6076 | Polyline | GSGX | 1 | W608010 | 运行 | 球墨铸铁 | 1.655 | 长阳路 | 橡皮垫 | 承插 |  | 2009-3-023 | <Null> |  |  | 300 |  |  |  |  | 0 | 0 |  | 二级街道 | <Null> | 1.6555 | 3 | 1 | 4 | 3471.929 | 2280.026 | 3470.309 | 2279.687
6077 | Polyline | GSGX | 1 | W608010 | 运行 | 球墨铸铁 | 0.62 | 新外滩花苑 | 橡皮垫 | 承插 |  | 01-1-东-013 | <Null> |  |  | 300 |  |  |  |  | 0 | 0 |  | 无记录 | <Null> | 0.62043 | 2 | 0.8 | 3 | 3262.901 | 1871.594 | 3262.364 | 1871.284
6078 | Polyline | GSGX | 1 | W608010 | 运行 | 钢 | 49.512 | 同丰路 | 橡皮垫 | 法兰 |  | 07-2-25北 | <Null> |  |  | 300 |  |  |  |  | 0 | 0 |  | 三级街道 | <Null> | 49.5118 | 2 | 0 | 3 | -327.1323 | 4496.013 | -298.2763 | 4532.577
6079 | Polyline | GSGX | 1 | W608010 | 运行 | 球墨铸铁 | 17.326 | 同嘉路 | 橡皮垫 | 承插 |  | 2002-03-07 | <Null> |  |  | 300 |  |  |  |  | 0 | 0 |  | 三级街道 | <Null> | 17.3259 | 3 | 1 | 4 | 1773.108 | 2775.659 | 1778.573 | 2792.1
6080 | Polyline | GSGX | 1 | W608010 | 运行 | 球墨铸铁 | 3.688 | 东余杭路 | 橡皮垫 | 承插 |  | 03-3-27北 | <Null> |  |  | 300 |  |  |  |  | 0 | 0 |  | 三级街道 | <Null> | 3.6881 | 3 | 1 | 4 | 2469.389 | 2194.208 | 2472.58 | 2196.056
6081 | Polyline | GSGX | 1 | W608010 | 运行 | 铸铁 | 13.32 | 唐山路 | 石棉水泥 | 承插 |  | 水88-2-60 | <Null> |  |  | 300 |  |  |  |  | 0 | 0 |  | 三级街道 | <Null> | 13.32 | 2 | 0.7 | 3 | 2531.537 | 2089.166 | 2522.661 | 2080.354
6082 | Polyline | GSGX | 1 | W608010 | 运行 | 球墨铸铁 | 0.712 | 新建路 | 橡皮垫 | 承插 |  | 07-2-60 | <Null> |  |  | 300 |  |  |  |  | 0 | 0 |  | 二级街道 | <Null> | 0.71199 | 3 | 1 | 4 | 2531.228 | 2089.807 | 2531.537 | 2089.166
6083 | Polyline | GSGX | 1 | W608010 | 运行 | 铸铁 | 1.926 | 董家宅路 | 石棉水泥 | 承插 | 水泥 | 72-管-341 | <Null> |  |  | 300 |  |  |  |  | 0 | 0 |  | 无记录 | <Null> | 1.9262 | 2 | 0.6 | 3 | 2034.974 | 4267.355 | 2034.493 | 4265.489
6084 | Polyline | GSGX | 1 | W608010 | 运行 | 铸铁 | 31.572 | 川公路 | 石棉水泥 | 承插 |  | 93-2-162 | <Null> |  |  | 300 |  |  |  |  | 0 | 0 |  | 四级街道 | <Null> | 31.5709 | 3 | 1.1 | 4 | 856.363 | 2459.781 | 869.1711 | 2488.523
6085 | Polyline | GSGX | 1 | W608010 | 运行 | 铸铁 | 21.913 | 山阴路 | 石棉水泥 | 承插 |  | 1995-01-16 | <Null> |  |  | 300 |  |  |  |  | 0 | 0 |  | 三级街道 | <Null> | 21.9128 | 3 | 1.1 | 4 | 1283.994 | 3972.787 | 1286.3 | 3994.577
6086 | Polyline | GSGX | 1 | W608010 | 运行 | 球墨铸铁 | 38.952 | 长阳路 | 橡皮垫 | 承插 |  | 2009-3-023 | <Null> |  |  | 300 |  |  |  |  | 0 | 0 |  | 二级街道 | <Null> | 38.9519 | 3 | 1 | 4 | 3536.296 | 2287.948 | 3563.981 | 2315.33
6087 | Polyline | GSGX | 1 | W608010 | 运行 | 球墨铸铁 | 0.923 | 长阳路 | 橡皮垫 | 承插 |  | 2009-3-023 | <Null> |  |  | 300 |  |  |  |  | 0 | 0 |  | 二级街道 | <Null> | 0.92289 | 3 | 1 | 4 | 3613.183 | 2355.76 | 3613.754 | 2355.035
6088 | Polyline | GSGX | 1 | W608010 | 运行 | 球墨铸铁 | 35.896 | 长阳路 | 橡皮垫 | 承插 |  | 2009-3-023 | <Null> |  |  | 300 |  |  |  |  | 0 | 0 |  | 二级街道 | <Null> | 35.8956 | 3 | 1 | 4 | 3636.433 | 2372.445 | 3661.948 | 2397.685
6089 | Polyline | GSGX | 1 | W608010 | 运行 | 球墨铸铁 | 58.155 | 长阳路 | 橡皮垫 | 承插 |  | 2009-3-023 | <Null> |  |  | 300 |  |  |  |  | 0 | 0 |  | 二级街道 | <Null> | 58.1553 | 3 | 1 | 4 | 3783.693 | 2529.995 | 3821.181 | 2573.577
6090 | Polyline | GSGX | 1 | W608010 | 运行 | 球墨铸铁 | 6.368 | 长阳路 | 橡皮垫 | 承插 |  | 2009-2-026 | <Null> |  |  | 300 |  |  |  |  | 0 | 0 |  | 二级街道 | <Null> | 6.3684 | 3 | 1.1 | 4 | 3468.569 | 2286.418 | 3463.627 | 2288.995
6091 | Polyline | GSGX | 1 | W608010 | 运行 | 铸铁 | 7.318 | 四平路 | 石棉水泥 | 承插 |  | 83-8-301 | <Null> |  |  | 300 |  |  |  |  | 0 | 0 |  | 一级街道 | <Null> | 7.3178 | 1 | 0.8 | 2 | 2163.553 | 3861.156 | 2158.441 | 3855.92
6092 | Polyline | GSGX | 1 | W608010 | 运行 | 铸铁 | 34.502 | 保定路 | 石棉水泥 | 承插 |  | 88-2-049 | <Null> |  |  | 300 |  |  |  |  | 0 | 0 |  | 三级街道 | <Null> | 34.5021 | 2 | 0.7 | 3 | 3977.292 | 2384.919 | 3999.303 | 2358.35
6093 | Polyline | GSGX | 1 | W608010 | 运行 | 钢 | 24.711 | 四平路 | 橡皮垫 | 法兰 |  | 96-东-635 | <Null> |  |  | 300 |  |  |  |  | 0 | 0 |  | 一级街道 | <Null> | 24.7387 | 1 | 0 | 1 | 2154.919 | 3899.116 | 2172.526 | 3916.17
6094 | Polyline | GSGX | 1 | W608010 | 运行 | 铸铁 | 65.924 | 宝安支路 |  |  |  |  | <Null> |  |  | 300 |  |  |  |  | 0 | 0 |  | 四级街道 | <Null> | 65.9242 | 3 | 0 | 3 | 1645.771 | 3438.592 | 1711.517 | 3443.415
6095 | Polyline | GSGX | 1 | W608010 | 运行 | 球墨铸铁 | 5.647 | 岳州路 | 橡皮垫 | 承插 |  | 02-2-74 | <Null> |  |  | 300 |  |  |  |  | 0 | 0 |  | 三级街道 | <Null> | 5.6472 | 3 | 1 | 4 | 3085.477 | 3083.929 | 3089.68 | 3087.7
6096 | Polyline | GSGX | 1 | W608010 | 运行 | 铸铁 | 3.484 | 岳州路 | 石棉水泥 | 承插 |  | 91-2-91 | <Null> |  |  | 300 |  |  |  |  | 0 | 0 |  | 三级街道 | <Null> | 3.4501 | 3 | 1 | 4 | 2605.117 | 2726.08 | 2607.534 | 2728.542
6097 | Polyline | GSGX | 1 | W608010 | 运行 | 铸铁 | 1.397 | 岳州路 | 石棉水泥 | 承插 |  | 91-2-91 | <Null> |  |  | 300 |  |  |  |  | 0 | 0 |  | 三级街道 | <Null> | 1.3965 | 3 | 1 | 4 | 2603.44 | 2724.516 | 2604.462 | 2725.469
6098 | Polyline | GSGX | 1 | W608010 | 运行 | 球墨铸铁 | 2.532 | 高阳路 | 橡皮垫 | 承插 |  | 2000-2-38北 | <Null> |  |  | 300 |  |  |  |  | 0 | 0 |  | 三级街道 | <Null> | 2.5316 | 2 | 0 | 3 | 2525.953 | 2760.482 | 2524.274 | 2758.587
6099 | Polyline | GSGX | 1 | W608010 | 运行 | 球墨铸铁 | 44.701 | 惠民路 | 橡皮垫 | 承插 |  | 96-2-130 | <Null> |  |  | 300 |  |  |  |  | 0 | 0 |  | 三级街道 | <Null> | 44.7005 | 3 | 1.1 | 4 | 3876.338 | 2175.008 | 3901.992 | 2211.144
6100 | Polyline | GSGX | 1 | W608010 | 运行 | 钢 | 1.636 | 吴淞路 |  | 焊接 |  | 91-3-38 | <Null> |  |  | 300 |  |  |  |  | 0 | 0 |  | 一级街道 | <Null> | 1.6359 | 2 | 1 | 3 | 1750.341 | 1632.669 | 1751.441 | 1631.458
6101 | Polyline | GSGX | 1 | W608010 | 运行 | 铸铁 | 1.285 | 昆明路 | 石棉水泥 | 承插 |  | 89-2-027 | <Null> |  |  | 300 |  |  |  |  | 0 | 0 |  | 三级街道 | <Null> | 1.2846 | 2 | 0.9 | 3 | 3561.891 | 2580.801 | 3562.802 | 2581.707
6102 | Polyline | GSGX | 1 | W608010 | 运行 | 球墨铸铁 | 1.516 | 同心路 |  |  |  |  | <Null> |  |  | 300 |  |  |  |  | 0 | 0 |  | 三级街道 | <Null> | 1.5155 | 2 | 0 | 3 | -431.5927 | 4720.521 | -430.6975 | 4719.297
6103 | Polyline | GSGX | 1 | W608010 | 运行 | 铸铁 | 4.783 | 四平路 | 石棉水泥 | 承插 |  | 87-东-513 | <Null> |  |  | 300 |  |  |  |  | 0 | 0 |  | 一级街道 | <Null> | 4.7828 | 2 | 1.3 | 2 | 1860.617 | 3466.796 | 1862.246 | 3471.293
6104 | Polyline | GSGX | 1 | W608010 | 运行 | 球墨铸铁 | 44.249 | 香港丽园 |  |  |  |  | <Null> |  |  | 300 |  |  |  |  | 0 | 0 |  | 无记录 | <Null> | 44.2495 | 2 | 0 | 2 | 2514.24 | 2684.714 | 2509.074 | 2727.754
6105 | Polyline | GSGX | 1 | W608010 | 运行 | 球墨铸铁 | 36.898 | 香港丽园 | 橡皮垫 | 承插 |  | 01-1-东-074 | <Null> |  |  | 300 |  |  |  |  | 0 | 0 |  | 无记录 | <Null> | 36.8977 | 2 | 0 | 2 | 2492.559 | 2774.27 | 2508.026 | 2749.103
6106 | Polyline | GSGX | 1 | W608010 | 运行 | 球墨铸铁 | 18.795 | 周家嘴路 | 橡皮垫 | 承插 |  | 1998-01-19 | <Null> |  |  | 300 |  |  |  |  | 0 | 0 |  | 一级街道 | <Null> | 18.7948 | 2 | 1.2 | 3 | 3303.102 | 3103.826 | 3317.223 | 3116.229
6107 | Polyline | GSGX | 1 | W608010 | 运行 | 球墨铸铁 | 26.884 | 周家嘴路 | 橡皮垫 | 承插 |  | 1998-01-19 | <Null> |  |  | 300 |  |  |  |  | 0 | 0 |  | 一级街道 | <Null> | 26.8838 | 2 | 1.2 | 3 | 3282.877 | 3086.118 | 3303.102 | 3103.826
6108 | Polyline | GSGX | 1 | W608010 | 运行 | 球墨铸铁 | 18.353 | 周家嘴路 | 橡皮垫 | 承插 |  | 1998-01-19 | <Null> |  |  | 300 |  |  |  |  | 0 | 0 |  | 一级街道 | <Null> | 18.3533 | 2 | 1.2 | 3 | 3271.049 | 3072.095 | 3282.877 | 3086.118
6109 | Polyline | GSGX | 1 | W608010 | 运行 | 铸铁 | 25.88 | 花园路 | 石棉水泥 | 承插 |  | 1965-03-16 | <Null> |  |  | 300 |  |  |  |  | 0 | 0 |  | 二级街道 | <Null> | 25.9096 | 3 | 1.1 | 3 | 210.0745 | 4356.463 | 225.6452 | 4335.754
6110 | Polyline | GSGX | 1 | W608010 | 运行 | 钢 | 5.772 | 大名路 |  | 焊接 |  | 96-2-88 | <Null> |  |  | 300 |  |  |  |  | 0 | 0 |  | 一级街道 | <Null> | 5.7722 | 1 | 0 | 1 | 1879.707 | 1327.128 | 1875.746 | 1322.93
6111 | Polyline | GSGX | 1 | W608010 | 运行 | 铸铁 | 15.364 | 武昌路 | 石棉水泥 | 承插 |  | 96-2-88 | <Null> |  |  | 300 |  |  |  |  | 0 | 0 |  | 三级街道 | <Null> | 15.3635 | 3 | 1 | 4 | 1994.231 | 1241.847 | 2004.2 | 1231.912
6112 | Polyline | GSGX | 1 | W608010 | 运行 | 铸铁 | 3.272 | 青浦路 | 石棉水泥 | 承插 |  | 1992-03-22 | <Null> |  |  | 300 |  |  |  |  | 0 | 0 |  | 三级街道 | <Null> | 3.272 | 2 | 0.9 | 3 | 2188.021 | 1346.745 | 2189.348 | 1343.754
6113 | Polyline | GSGX | 1 | W608010 | 运行 | 铸铁 | 24.926 | 青浦路 | 石棉水泥 | 承插 |  | 1992-03-22 | <Null> |  |  | 300 |  |  |  |  | 0 | 0 |  | 三级街道 | <Null> | 24.9259 | 2 | 0.9 | 3 | 2177.738 | 1369.451 | 2188.021 | 1346.745
6114 | Polyline | GSGX | 1 | W608010 | 运行 | 铸铁 | 28.932 | 多伦路 | 石棉水泥 | 承插 |  | 92-2-121 | <Null> |  |  | 300 |  |  |  |  | 0 | 0 |  | 三级街道 | <Null> | 28.932 | 3 | 1 | 4 | 953.6172 | 3365.516 | 952.919 | 3394.417
6115 | Polyline | GSGX | 1 | W608010 | 运行 | 铸铁 | 6.635 | 同心路 | 石棉水泥 | 承插 |  | 93-2-168 | <Null> |  |  | 300 |  |  |  |  | 0 | 0 |  | 三级街道 | <Null> | 6.6353 | 2 | 0.8 | 3 | -225.6568 | 4407.024 | -230.2208 | 4411.841
6116 | Polyline | GSGX | 1 | W608010 | 运行 | 球墨铸铁 | 15.867 | 欧阳路289弄 | 橡皮垫 | 承插 |  | 97-2-230 | <Null> |  |  | 300 |  |  |  |  | 0 | 0 |  | 无记录 | <Null> | 15.8675 | 2 | 0.9 | 3 | 1798.899 | 3943.531 | 1800.762 | 3959.113
6117 | Polyline | GSGX | 1 | W608010 | 运行 | 铸铁 | 5.704 | 曲阳路 | 石棉水泥 | 承插 |  | 1996-02-25 | <Null> |  |  | 300 |  |  |  |  | 0 | 0 |  | 一级街道 | <Null> | 5.7037 | 2 | 1.1 | 2 | 1960.489 | 4195.513 | 1965.565 | 4198.113
6118 | Polyline | GSGX | 1 | W608010 | 运行 | 铸铁 | 18.12 | 银杏路 | 石棉水泥 | 承插 |  | 95-2-90 | <Null> |  |  | 300 |  |  |  |  | 0 | 0 |  | 三级街道 | <Null> | 18.12 | 3 | 1.1 | 4 | 1850.978 | 3180.851 | 1859.177 | 3197.009
6119 | Polyline | GSGX | 1 | W608010 | 运行 | 球墨铸铁 | 1.503 | 临潼路 | 橡皮垫 | 承插 |  | 2003-3-31北 | <Null> |  |  | 300 |  |  |  |  | 0 | 0 |  | 三级街道 | <Null> | 1.5035 | 3 | 1.1 | 4 | 3838.356 | 2366.988 | 3839.523 | 2366.041
6120 | Polyline | GSGX | 1 | W608010 | 运行 | 球墨铸铁 | 16.829 | 惠民路 | 橡皮垫 | 承插 |  | 96-2-130 | <Null> |  |  | 300 |  |  |  |  | 0 | 0 |  | 三级街道 | <Null> | 16.8286 | 3 | 1.1 | 4 | 3923.842 | 2233.681 | 3935.778 | 2245.545
6121 | Polyline | GSGX | 1 | W608010 | 运行 | 球墨铸铁 | 14.002 | 香港丽园 |  |  |  |  | <Null> |  |  | 300 |  |  |  |  | 0 | 0 |  | 无记录 | <Null> | 14.0023 | 2 | 0 | 2 | 2389.7 | 2671.558 | 2403.681 | 2670.799
6122 | Polyline | GSGX | 1 | W608010 | 运行 | 球墨铸铁 | 12.159 | 香港丽园 | 橡皮垫 | 承插 |  | 2000-2-38北 | <Null> |  |  | 300 |  |  |  |  | 0 | 0 |  | 无记录 | <Null> | 12.1588 | 2 | 0 | 2 | 2376.78 | 2659.77 | 2384.275 | 2669.344
6123 | Polyline | GSGX | 1 | W608010 | 运行 | 球墨铸铁 | 6.603 | 香港丽园 |  |  |  |  | <Null> |  |  | 300 |  |  |  |  | 0 | 0 |  | 无记录 | <Null> | 6.6035 | 2 | 0 | 2 | 2384.275 | 2669.344 | 2389.7 | 2671.558
6124 | Polyline | GSGX | 1 | W608010 | 运行 | 球墨铸铁 | 2.491 | 香港丽园 | 橡皮垫 | 承插 |  | 03-1-东-048 | <Null> |  |  | 300 |  |  |  |  | 0 | 0 |  | 无记录 | <Null> | 2.491 | 2 | 0.7 | 3 | 2447.146 | 2787.294 | 2449.563 | 2786.693
6125 | Polyline | GSGX | 1 | W608010 | 运行 | 球墨铸铁 | 58.819 | 香港丽园 | 橡皮垫 | 承插 |  | 03-1-东-048 | <Null> |  |  | 300 |  |  |  |  | 0 | 0 |  | 无记录 | <Null> | 58.8193 | 2 | 0.7 | 3 | 2378.139 | 2740.287 | 2412.971 | 2781.52
6126 | Polyline | GSGX | 1 | W608010 | 运行 | 铸铁 | 5.53 | 吴淞路 | 石棉水泥 | 承插 |  | 91-3-38 | <Null> |  |  | 300 |  |  |  |  | 0 | 0 |  | 一级街道 | <Null> | 5.5299 | 2 | 1 | 2 | 1615.019 | 2072.72 | 1616.598 | 2067.799
6127 | Polyline | GSGX | 1 | W608010 | 运行 | 球墨铸铁 | 105.384 | 海宁路 | 橡皮垫 | 承插 |  | 1998-01-19 | <Null> |  |  | 300 |  |  |  |  | 0 | 0 |  | 一级街道 | <Null> | 105.3837 | 2 | 1.2 | 3 | 1500.427 | 1943.807 | 1587.705 | 2002.08
6128 | Polyline | GSGX | 1 | W608010 | 运行 | 球墨铸铁 | 7.259 | 海宁路 | 橡皮垫 | 承插 |  | 1998-01-19 | <Null> |  |  | 300 |  |  |  |  | 0 | 0 |  | 一级街道 | <Null> | 7.2593 | 2 | 1.2 | 3 | 1587.705 | 2002.08 | 1593.665 | 2006.225
6129 | Polyline | GSGX | 1 | W608010 | 运行 | 球墨铸铁 | 27.871 | 海宁路 | 橡皮垫 | 承插 |  | 1998-01-19 | <Null> |  |  | 300 |  |  |  |  | 0 | 0 |  | 一级街道 | <Null> | 27.8711 | 2 | 1.2 | 3 | 1595.093 | 2007.217 | 1609.094 | 2029.583
6130 | Polyline | GSGX | 1 | W608010 | 运行 | 铸铁 | 0.846 | 蒋家桥路 | 石棉水泥 | 承插 |  | 82-8-302 | <Null> |  |  | 300 |  |  |  |  | 0 | 0 |  | 四级街道 | <Null> | 0.84588 | 3 | 0.7 | 4 | 2408.508 | 4160.475 | 2407.94 | 4161.102
6131 | Polyline | GSGX | 1 | W608010 | 运行 | 铸铁 | 40.232 | 峨眉路 | 石棉水泥 | 承插 |  | 97-2-226 | <Null> |  |  | 300 |  |  |  |  | 0 | 0 |  | 三级街道 | <Null> | 40.2317 | 3 | 1 | 4 | 1732.821 | 2006.41 | 1714.471 | 2042.191
6132 | Polyline | GSGX | 1 | W608010 | 运行 | 铸铁 | 4.274 | 峨眉路 | 石棉水泥 | 承插 |  | 97-2-226 | <Null> |  |  | 300 |  |  |  |  | 0 | 0 |  | 三级街道 | <Null> | 4.274 | 3 | 1 | 4 | 1734.994 | 2002.73 | 1732.821 | 2006.41
6133 | Polyline | GSGX | 1 | W608010 | 运行 | 球墨铸铁 | 67.24 | 九龙路 | 橡皮垫 | 承插 |  | 97-2-226 | <Null> |  |  | 300 |  |  |  |  | 0 | 0 |  | 三级街道 | <Null> | 67.2404 | 3 | 1 | 4 | 1935.998 | 2184.273 | 1929.158 | 2120.004
6134 | Polyline | GSGX | 1 | W608010 | 运行 | 钢 | 3.425 | 海宁路 |  | 焊接 |  | 1998-01-19 | <Null> |  |  | 300 |  |  |  |  | 0 | 0 |  | 一级街道 | <Null> | 3.4247 | 1 | 0 | 1 | 1914.25 | 2192.291 | 1917.318 | 2193.813
6135 | Polyline | GSGX | 1 | W608010 | 运行 | 铸铁 | 10.504 | 武昌路 | 石棉水泥 | 承插 |  | 1996-03-19 | <Null> |  |  | 300 |  |  |  |  | 0 | 0 |  | 三级街道 | <Null> | 10.5037 | 2 | 0.9 | 3 | 1518.613 | 1503.041 | 1508.142 | 1502.207
6136 | Polyline | GSGX | 1 | W608010 | 运行 | 球墨铸铁 | 6.994 | 东余杭路 | 橡皮垫 | 承插 |  | 03-3-27北 | <Null> |  |  | 300 |  |  |  |  | 0 | 0 |  | 三级街道 | <Null> | 6.994 | 2 | 0 | 3 | 2026.284 | 2026.738 | 2033.243 | 2027.437
6137 | Polyline | GSGX | 1 | W608010 | 运行 | 铸铁 | 30.94 | 吴淞路 |  |  |  |  | <Null> |  |  | 300 |  |  |  |  | 0 | 0 |  | 一级街道 | <Null> | 30.9401 | 1 | 0 | 1 | 1701.741 | 1232.757 | 1697.856 | 1202.061
6138 | Polyline | GSGX | 1 | W608010 | 运行 | 铸铁 | 5.46 | 乍浦路 | 石棉水泥 | 承插 |  | 1996-03-19 | <Null> |  |  | 300 |  |  |  |  | 0 | 0 |  | 三级街道 | <Null> | 2.9117 | 2 | 0 | 2 | 1534.369 | 1341.53 | 1534.73 | 1338.641
6139 | Polyline | GSGX | 1 | W608010 | 运行 | 铸铁 | 5.46 | 乍浦路 | 石棉水泥 | 承插 |  | 1996-03-19 | <Null> |  |  | 300 |  |  |  |  | 0 | 0 |  | 三级街道 | <Null> | 2.5481 | 2 | 0 | 2 | 1534.73 | 1338.641 | 1537.278 | 1338.586
6140 | Polyline | GSGX | 1 | W608010 | 运行 | 铸铁 | 4.91 | 乍浦路 | 石棉水泥 | 承插 |  | 1996-03-19 | <Null> |  |  | 300 |  |  |  |  | 0 | 0 |  | 三级街道 | <Null> | 4.9098 | 2 | 0 | 2 | 1537.278 | 1338.586 | 1539.363 | 1335.024
6141 | Polyline | GSGX | 1 | W608010 | 运行 | 球墨铸铁 | 52.859 | 天潼路 | 橡皮垫 | 承插 |  | 96-2-88 | <Null> |  |  | 300 |  |  |  |  | 0 | 0 |  | 三级街道 | <Null> | 52.8593 | 3 | 1 | 4 | 1894.396 | 1281.271 | 1925.913 | 1238.849
6142 | Polyline | GSGX | 1 | W608010 | 运行 | 钢 | 1.437 | 天潼路 |  | 焊接 |  | 96-2-88 | <Null> |  |  | 300 |  |  |  |  | 0 | 0 |  | 三级街道 | <Null> | 1.4374 | 2 | 0 | 3 | 1883.101 | 1328.982 | 1882.682 | 1327.607
6143 | Polyline | GSGX | 1 | W608010 | 运行 | 球墨铸铁 | 3.58 | 峨眉路 | 橡皮垫 | 承插 |  | 00-3-11北 | <Null> |  |  | 300 |  |  |  |  | 0 | 0 |  | 三级街道 | <Null> | 3.5801 | 3 | 1 | 4 | 1803.176 | 1397.548 | 1801.899 | 1394.223
6144 | Polyline | GSGX | 1 | W608010 | 运行 | 球墨铸铁 | 2.245 | 龚家宅路 | 橡皮垫 | 承插 |  | 02-2-73 | <Null> |  |  | 300 |  |  |  |  | 0 | 0 |  | 四级街道 | <Null> | 2.2449 | 4 | 1 | 5 | 823.4265 | 2135.549 | 825.3019 | 2136.782
6145 | Polyline | GSGX | 1 | W608010 | 运行 | 球墨铸铁 | 0.978 | 衡水路 | 橡皮垫 | 承插 |  | 2002-2-29北 | <Null> |  |  | 300 |  |  |  |  | 0 | 0 |  | 三级街道 | <Null> | 0.97773 | 3 | 1 | 4 | 1182.214 | 2197.718 | 1181.265 | 2197.481
6146 | Polyline | GSGX | 1 | W608010 | 运行 | 铸铁 | 12.252 | 四平路 | 石棉水泥 | 承插 |  | 82-8-302 | <Null> |  |  | 300 |  |  |  |  | 0 | 0 |  | 一级街道 | <Null> | 12.252 | 1 | 0.7 | 2 | 1882.374 | 3590.128 | 1888.601 | 3600.679
6147 | Polyline | GSGX | 1 | W608010 | 运行 | 铸铁 | 22.73 | 四平路 | 石棉水泥 | 承插 |  | 82-8-302 | <Null> |  |  | 300 |  |  |  |  | 0 | 0 |  | 一级街道 | <Null> | 22.7296 | 1 | 0.8 | 2 | 1820.368 | 3444.221 | 1828.702 | 3465.367
6148 | Polyline | GSGX | 1 | W608010 | 运行 | 铸铁 | 21.578 | 海门路 | 石棉水泥 | 承插 |  | 91-2-51 | <Null> |  |  | 300 |  |  |  |  | 0 | 0 |  | 三级街道 | <Null> | 21.5783 | 2 | 0 | 2 | 2755.848 | 2674.187 | 2774.078 | 2666.637
6149 | Polyline | GSGX | 1 | W608010 | 运行 | 铸铁 | 16.33 | 丹徒路 | 石棉水泥 | 承插 |  | 1995-01-21 | <Null> |  |  | 300 |  |  |  |  | 0 | 0 |  | 三级街道 | <Null> | 16.3768 | 2 | 0 | 2 | 2808.187 | 2649.002 | 2818.038 | 2637.475
6150 | Polyline | GSGX | 1 | W608010 | 运行 | 球墨铸铁 | 19.177 | 岳州路 | 橡皮垫 | 承插 |  | 2001-02-07 | <Null> |  |  | 300 |  |  |  |  | 0 | 0 |  | 三级街道 | <Null> | 19.1766 | 3 | 1 | 4 | 2748.307 | 2859.499 | 2765.052 | 2866.965
6151 | Polyline | GSGX | 1 | W608010 | 运行 | 球墨铸铁 | 23.798 | 东余杭路 |  |  |  |  | <Null> |  |  | 300 |  |  |  |  | 0 | 0 |  | 三级街道 | <Null> | 23.7982 | 2 | 0 | 3 | 3547.181 | 3104.547 | 3562.239 | 3122.975
6152 | Polyline | GSGX | 1 | W608010 | 运行 | 钢 | 2.059 | 四川北路 | 橡皮垫 | 法兰 |  | 1994-01-14 | <Null> |  |  | 300 |  |  |  |  | 0 | 0 |  | 二级街道 | <Null> | 2.0594 | 2 | 0 | 2 | 1097.115 | 2828.28 | 1099.086 | 2827.684
6153 | Polyline | GSGX | 1 | W608010 | 运行 | 钢 | 7.179 | 海伦西路 | 橡皮垫 | 法兰 |  | 1994-01-14 | <Null> |  |  | 300 |  |  |  |  | 0 | 0 |  | 三级街道 | <Null> | 7.1794 | 2 | 0 | 3 | 1106.062 | 2861.188 | 1112.826 | 2860.638
6154 | Polyline | GSGX | 1 | W608010 | 运行 | 铸铁 | 4.557 | 海伦西路 |  |  |  |  | <Null> |  |  | 300 |  |  |  |  | 0 | 0 |  | 三级街道 | <Null> | 4.5566 | 2 | 0 | 2 | 1175.81 | 2834.09 | 1180.026 | 2832.361
6155 | Polyline | GSGX | 1 | W608010 | 运行 | 铸铁 | 1.136 | 青云路 | 石棉水泥 | 承插 |  | 1997-02-01 | <Null> |  |  | 300 |  |  |  |  | 0 | 0 |  | 三级街道 | <Null> | 1.1357 | 3 | 1 | 4 | 284.6794 | 3461.5 | 284.0776 | 3462.464
6156 | Polyline | GSGX | 1 | W608010 | 运行 | 钢 | 1.626 | 四川北路 | 橡皮垫 | 法兰 |  | 1994-01-14 | <Null> |  |  | 300 |  |  |  |  | 0 | 0 |  | 二级街道 | <Null> | 1.6261 | 2 | 0 | 2 | 1088.112 | 2869.198 | 1086.593 | 2869.778
6157 | Polyline | GSGX | 1 | W608010 | 运行 | 球墨铸铁 | 3.126 | 黄山路 | 橡皮垫 | 承插 |  | 01-2-9北 | <Null> |  |  | 300 |  |  |  |  | 0 | 0 |  | 四级街道 | <Null> | 3.1263 | 4 | 1 | 5 | 36.7958 | 3874.445 | 39.3631 | 3876.229
6158 | Polyline | GSGX | 1 | W608010 | 运行 | 球墨铸铁 | 2.332 | 哈尔滨路 | 橡皮垫 | 承插 |  | 2000-3-20北 | <Null> |  |  | 300 |  |  |  |  | 0 | 0 |  | 三级街道 | <Null> | 2.3325 | 3 | 1 | 4 | 1520.598 | 2216.641 | 1522.234 | 2218.303
6159 | Polyline | GSGX | 1 | W608010 | 运行 | 球墨铸铁 | 1.227 | 九龙路 |  |  |  |  | <Null> |  |  | 300 |  |  |  |  | 0 | 0 |  | 三级街道 | <Null> | 1.2275 | 2 | 0 | 3 | 1637.203 | 2330.766 | 1638.322 | 2330.263
6160 | Polyline | GSGX | 1 | W608010 | 运行 | 钢 | 5.216 | 多伦路 | 橡皮垫 | 法兰 |  | 1994-01-14 | <Null> |  |  | 300 |  |  |  |  | 0 | 0 |  | 三级街道 | <Null> | 5.2166 | 2 | 0 | 3 | 1156.362 | 3163.458 | 1161.575 | 3163.26
6161 | Polyline | GSGX | 1 | W608010 | 运行 | 钢 | 7.638 | 多伦路 |  | 焊接 |  | 92-2-121 | <Null> |  |  | 300 |  |  |  |  | 0 | 0 |  | 三级街道 | <Null> | 7.6376 | 2 | 0.9 | 3 | 1148.865 | 3164.214 | 1156.362 | 3163.458
6162 | Polyline | GSGX | 1 | W608010 | 运行 | 球墨铸铁 | 46.379 | 江杨南路 | 橡皮垫 | 承插 |  | 1997-01-16 | <Null> |  |  | 300 |  |  |  |  | 0 | 0 |  | 一级街道 | <Null> | 46.3786 | 2 | 0.9 | 2 | -338.7818 | 8645.032 | -341.8629 | 8598.757
6163 | Polyline | GSGX | 1 | W608010 | 运行 | 球墨铸铁 | 59.565 | 东余杭路 | 橡皮垫 | 承插 |  | 02-2-96北 | <Null> |  |  | 300 |  |  |  |  | 0 | 0 |  | 三级街道 | <Null> | 59.5652 | 3 | 1 | 4 | 2111.047 | 2050.582 | 2168.469 | 2066.376
6164 | Polyline | GSGX | 1 | W608010 | 运行 | 铸铁 | 74.644 | 梧州路 | 石棉水泥 | 承插 |  | 89-2-319 | <Null> |  |  | 300 |  |  |  |  | 0 | 0 |  | 无记录 | <Null> | 74.6445 | 2 | 0.8 | 3 | 2077.131 | 2194.775 | 2080.406 | 2120.215
6165 | Polyline | GSGX | 1 | W608010 | 运行 | 球墨铸铁 | 2.007 | 长治路 | 橡皮垫 | 承插 |  | 2000-03-02 | <Null> |  |  | 300 |  |  |  |  | 0 | 0 |  | 二级街道 | <Null> | 2.0066 | 2 | 0 | 2 | 1923.692 | 1457.898 | 1924.883 | 1459.513
6166 | Polyline | GSGX | 1 | W608010 | 运行 | 球墨铸铁 | 1.29 | 峨眉路 | 橡皮垫 | 承插 |  | 00-3-11北 | <Null> |  |  | 300 |  |  |  |  | 0 | 0 |  | 三级街道 | <Null> | 1.2899 | 3 | 1 | 4 | 1845.822 | 1527.947 | 1846.422 | 1529.089
6167 | Polyline | GSGX | 1 | W608010 | 运行 | 球墨铸铁 | 18.555 |  | 橡皮垫 | 承插 |  | 97-1-东-167 | <Null> |  |  | 300 |  |  |  |  | 0 | 0 |  | 无记录 | <Null> | 18.5551 | 3 | 1 | 4 | 1714.026 | 4318.92 | 1730.938 | 4326.554
6168 | Polyline | GSGX | 1 | W608010 | 运行 | 铸铁 | 8.516 | 商丘路 | 石棉水泥 | 承插 |  | DJD-330 | <Null> |  |  | 300 |  |  |  |  | 0 | 0 |  | 三级街道 | <Null> | 8.5158 | 2 | 0 | 2 | 2358.534 | 2028.733 | 2358.667 | 2020.319
6169 | Polyline | GSGX | 1 | W608010 | 运行 | 铸铁 | 0.738 | 启东路 | 石棉水泥 | 承插 |  | 1992-03-28 | <Null> |  |  | 300 |  |  |  |  | 0 | 0 |  | 四级街道 | <Null> | 0.25488 | 3 | 0.8 | 4 | 829.3397 | 2464.345 | 829.5326 | 2464.178
6170 | Polyline | GSGX | 1 | W608010 | 运行 | 铸铁 | 7.462 | 大连西路 | 石棉水泥 | 承插 | 水泥 | 95-2-119 | <Null> |  |  | 300 |  |  |  |  | 0 | 0 |  | 一级街道 | <Null> | 7.462 | 1 | 0.6 | 2 | 1519.371 | 4772.386 | 1519.295 | 4764.925
6171 | Polyline | GSGX | 1 | W608010 | 运行 | 铸铁 | 3.304 | 大连西路 | 石棉水泥 | 承插 | 三渣 | 85-8-301 | <Null> |  |  | 300 |  |  |  |  | 0 | 0 |  | 一级街道 | <Null> | 3.3045 | 1 | 0.6 | 2 | 1576.677 | 4789.99 | 1579.981 | 4789.929
6172 | Polyline | GSGX | 1 | W608010 | 运行 | 铸铁 | 2.269 | 广灵四路 | 石棉水泥 | 承插 | 水泥 | 96-2-124 | <Null> |  |  | 300 |  |  |  |  | 0 | 0 |  | 无记录 | <Null> | 2.2692 | 3 | 1 | 3 | 1121.178 | 5805.549 | 1118.924 | 5805.81
6173 | Polyline | GSGX | 1 | W608010 | 运行 | 球墨铸铁 | 4.274 | 广灵二路 | 橡皮垫 | 承插 | 柏油 | 98-2-36 | <Null> |  |  | 300 |  |  |  |  | 0 | 0 |  | 三级街道 | <Null> | 4.2743 | 3 | 0.8 | 3 | 902.759 | 5430.592 | 898.534 | 5431.239
6174 | Polyline | GSGX | 1 | W608010 | 运行 | 钢 | 6.602 | 大连西路 | 橡皮垫 | 法兰 | 水泥 | 2003-2-19北 | <Null> |  |  | 300 |  |  |  |  | 0 | 0 |  | 一级街道 | <Null> | 6.6015 | 1 | 0 | 1 | 2057.915 | 4778.309 | 2056.931 | 4771.949
6175 | Polyline | GSGX | 1 | W608010 | 运行 | 球墨铸铁 | 1.233 | 大连西路 | 橡皮垫 | 承插 | 水泥 | 2003-2-19北 | <Null> |  |  | 300 |  |  |  |  | 0 | 0 |  | 一级街道 | <Null> | 1.233 | 2 | 0 | 2 | 2057.896 | 4778.849 | 2056.663 | 4778.864
6176 | Polyline | GSGX | 1 | W608010 | 运行 | 铸铁 | 1.708 | 广中路 | 石棉水泥 | 承插 | 柏油 | 85-1-357 | <Null> |  |  | 300 |  |  |  |  | 0 | 0 |  | 一级街道 | <Null> | 1.7078 | 1 | 0.7 | 2 | 232.485 | 4952.98 | 230.878 | 4953.558
6177 | Polyline | GSGX | 1 | W608010 | 运行 | 球墨铸铁 | 45.376 | 西江湾路 | 橡皮垫 | 承插 |  | 97-2-194 | <Null> |  |  | 300 |  |  |  |  | 0 | 0 |  | 三级街道 | <Null> | 45.3757 | 3 | 1.1 | 4 | 925.82 | 4954.872 | 920.329 | 4913.323
6178 | Polyline | GSGX | 1 | W608010 | 运行 | 铸铁 | 22.085 | 中山北一路 | 石棉水泥 | 承插 | 水泥 | 87-4-306 | <Null> |  |  | 300 |  |  |  |  | 0 | 0 |  | 一级街道 | <Null> | 22.0846 | 2 | 1 | 2 | 1077.793 | 5223.719 | 1076.281 | 5201.686
6179 | Polyline | GSGX | 1 | W608010 | 运行 | 铸铁 | 16.766 | 运光新村 | 石棉水泥 | 承插 | 水泥 | 83-1-334 | <Null> |  |  | 300 |  |  |  |  | 0 | 0 |  | 无记录 | <Null> | 16.7658 | 2 | 0.8 | 3 | 2091.549 | 6660.683 | 2095.216 | 6644.323
6180 | Polyline | GSGX | 1 | W608010 | 运行 | 铸铁 | 63.867 | 中山北二路 | 石棉水泥 | 承插 | 水泥 | 1993-03-10 | <Null> |  |  | 300 |  |  |  |  | 0 | 0 |  | 一级街道 | <Null> | 63.8668 | 1 | 0 | 1 | 1176.188 | 5814.262 | 1239.983 | 5811.226
6181 | Polyline | GSGX | 1 | W608010 | 运行 | 球墨铸铁 | 0.879 | 金田路 | 橡皮垫 | 承插 |  | 99-2-127 | <Null> |  |  | 300 |  |  |  |  | 0 | 0 |  | 三级街道 | <Null> | 0.87913 | 2 | 0 | 3 | 2156.811 | 2396.073 | 2156.306 | 2395.354
6182 | Polyline | GSGX | 1 | W608010 | 运行 | 铸铁 | 1.398 | 曲阳路 | 石棉水泥 | 承插 |  | 87-2-311 | <Null> |  |  | 300 |  |  |  |  | 0 | 0 |  | 一级街道 | <Null> | 1.3981 | 1 | 0 | 1 | 1788.195 | 4858.047 | 1789.593 | 4858.04
6183 | Polyline | GSGX | 1 | W608010 | 运行 | 铸铁 | 0.728 | 广中路 | 石棉水泥 | 承插 | 柏油 | 86-4-308 | <Null> |  |  | 300 |  |  |  |  | 0 | 0 |  | 一级街道 | <Null> | 0.72787 | 1 | 0.7 | 2 | 64.927 | 5019.227 | 65.606 | 5018.965
6184 | Polyline | GSGX | 1 | W608010 | 运行 | 铸铁 | 30.562 | 广中路 | 石棉水泥 | 承插 | 柏油 | 86-4-308 | <Null> |  |  | 300 |  |  |  |  | 0 | 0 |  | 一级街道 | <Null> | 30.5616 | 1 | 0.7 | 2 | 36.568 | 5030.619 | 64.927 | 5019.227
6185 | Polyline | GSGX | 1 | W608010 | 运行 | 球墨铸铁 | 1.199 | 九龙路 | 橡皮垫 | 承插 |  | 97-2-226 | <Null> |  |  | 300 |  |  |  |  | 0 | 0 |  | 三级街道 | <Null> | 1.1989 | 3 | 1 | 4 | 1903.784 | 2000.118 | 1904.983 | 2000.104
6186 | Polyline | GSGX | 1 | W608010 | 运行 | 球墨铸铁 | 0.605 | 广中路 | 橡皮垫 | 承插 | 三渣 |  | <Null> |  |  | 300 |  |  |  |  | 0 | 0 |  | 一级街道 | <Null> | 0.60474 | 2 | 0 | 2 | -760.966 | 5183.033 | -761.552 | 5182.884
6187 | Polyline | GSGX | 1 | W608010 | 运行 | 铸铁 | 1.686 | 保定路 | 石棉水泥 | 承插 |  |  | <Null> |  |  | 300 |  |  |  |  | 0 | 0 |  | 三级街道 | <Null> | 1.686 | 2 | 0 | 2 | 3498.19 | 2946.682 | 3499.404 | 2945.512
6188 | Polyline | GSGX | 1 | W608010 | 运行 | 铸铁 | 1.427 | 保定路 | 石棉水泥 | 承插 |  | 95-1-东033 | <Null> |  |  | 300 |  |  |  |  | 0 | 0 |  | 三级街道 | <Null> | 1.4271 | 2 | 0.8 | 3 | 3476.152 | 2966.015 | 3475.318 | 2964.86
6189 | Polyline | GSGX | 1 | W608010 | 运行 | 铸铁 | 1.732 | 四平路 | 石棉水泥 | 承插 |  | 83-8-301 | <Null> |  |  | 300 |  |  |  |  | 0 | 0 |  | 一级街道 | <Null> | 1.7316 | 1 | 0.7 | 2 | 2585.236 | 4300.26 | 2584.028 | 4299.019
6190 | Polyline | GSGX | 1 | W608010 | 运行 | 铸铁 | 2.791 | 四平路 | 石棉水泥 | 承插 |  | 83-8-301 | <Null> |  |  | 300 |  |  |  |  | 0 | 0 |  | 一级街道 | <Null> | 2.7907 | 1 | 0.7 | 2 | 2617.218 | 4334.063 | 2615.64 | 4331.761
6191 | Polyline | GSGX | 1 | W608010 | 运行 | 球墨铸铁 | 5.57 | 天宝路 | 橡皮垫 | 承插 |  | 03-2-50北 | <Null> |  |  | 300 |  |  |  |  | 0 | 0 |  | 三级街道 | <Null> | 5.5702 | 3 | 1.1 | 4 | 2763.958 | 4269.998 | 2765.547 | 4275.331
6192 | Polyline | GSGX | 1 | W608010 | 运行 | 球墨铸铁 | 6.29 | 西宝兴路 |  |  |  |  | <Null> |  |  | 300 |  |  |  |  | 0 | 0 |  | 三级街道 | <Null> | 6.2899 | 2 | 0 | 3 | -31.6257 | 3633.889 | -36.4591 | 3637.914
6193 | Polyline | GSGX | 1 | W608010 | 运行 | 球墨铸铁 | 25.183 | 余杭路 | 橡皮垫 | 承插 |  | 97-2-226 | <Null> |  |  | 300 |  |  |  |  | 0 | 0 |  | 三级街道 | <Null> | 25.1829 | 3 | 1 | 4 | 1901.294 | 1984.244 | 1878.591 | 1976.028
6194 | Polyline | GSGX | 1 | W608010 | 运行 | 铸铁 | 0.482 | 东宝兴路 |  |  |  |  | <Null> |  |  | 300 |  |  |  |  | 0 | 0 |  | 三级街道 | <Null> | 0.48249 | 2 | 0 | 2 | 802.5564 | 2792.89 | 802.2304 | 2792.535
6195 | Polyline | GSGX | 1 | W608010 | 运行 | 铸铁 | 1.672 | 四川北路 |  |  |  |  | <Null> |  |  | 300 |  |  |  |  | 0 | 0 |  | 二级街道 | <Null> | 1.6721 | 2 | 0 | 2 | 1089.254 | 2633.07 | 1090.901 | 2633.353
6196 | Polyline | GSGX | 1 | W608010 | 运行 | 铸铁 | 3.568 | 四川北路 |  |  |  |  | <Null> |  |  | 300 |  |  |  |  | 0 | 0 |  | 二级街道 | <Null> | 3.5676 | 2 | 0 | 2 | 1097.021 | 2634.407 | 1098.696 | 2632.184
6197 | Polyline | GSGX | 1 | W608010 | 运行 | 球墨铸铁 | 3.776 | 如皋路 | 橡皮垫 | 承插 |  | 1998-01-19 | <Null> |  |  | 300 |  |  |  |  | 0 | 0 |  | 无记录 | <Null> | 3.776 | 2 | 0 | 2 | 2104.344 | 2237.116 | 2105.56 | 2240.473
6198 | Polyline | GSGX | 1 | W608010 | 运行 | 球墨铸铁 | 16.385 | 九龙路 | 橡皮垫 | 承插 |  | 97-2-226 | <Null> |  |  | 300 |  |  |  |  | 0 | 0 |  | 三级街道 | <Null> | 16.3846 | 3 | 1 | 4 | 1900.882 | 1967.882 | 1902.303 | 1984.205
6199 | Polyline | GSGX | 1 | W608010 | 运行 | 球墨铸铁 | 12.731 | 九龙路 | 橡皮垫 | 承插 |  | 97-2-226 | <Null> |  |  | 300 |  |  |  |  | 0 | 0 |  | 三级街道 | <Null> | 12.7309 | 3 | 1 | 4 | 1899.832 | 1955.194 | 1900.882 | 1967.882
6200 | Polyline | GSGX | 1 | W608010 | 运行 | 铸铁 | 0.805 | 大西小区 | 石棉水泥 | 承插 | 三渣 | 77-2-37 | <Null> |  |  | 300 |  |  |  |  | 0 | 0 |  | 无记录 | <Null> | 0.80473 | 2 | 0 | 2 | 2302.487 | 4765.219 | 2302.494 | 4764.415
6201 | Polyline | GSGX | 1 | W608010 | 运行 | 铸铁 | 15.283 | 大西小区 | 石棉水泥 | 承插 | 三渣 | 77-2-37 | <Null> |  |  | 300 |  |  |  |  | 0 | 0 |  | 无记录 | <Null> | 15.2827 | 2 | 0 | 2 | 2302.494 | 4764.415 | 2301.731 | 4749.151
6202 | Polyline | GSGX | 1 | W608010 | 运行 | 铸铁 | 3.161 | 曲阳泵站进出管 | 石棉水泥 | 承插 | 水泥 | 79-东-307 | <Null> |  |  | 300 |  |  |  |  | 0 | 0 |  | 无记录 | <Null> | 3.1603 | 2 | 0 | 2 | 1708.972 | 4814.543 | 1708.884 | 4817.702
6203 | Polyline | GSGX | 1 | W608010 | 运行 | 铸铁 | 1.17 | 广中路 | 石棉水泥 | 承插 | 柏油 |  | <Null> |  |  | 300 |  |  |  |  | 0 | 0 |  | 一级街道 | <Null> | 1.17 | 1 | 0.6 | 2 | 561.102 | 4755.697 | 562.053 | 4755.015
6204 | Polyline | GSGX | 1 | W608010 | 运行 | 铸铁 | 0.816 | 广中路 | 石棉水泥 | 承插 | 柏油 |  | <Null> |  |  | 300 |  |  |  |  | 0 | 0 |  | 一级街道 | <Null> | 0.81619 | 2 | 1.2 | 2 | 790.5045 | 4635.883 | 791.255 | 4635.562
6205 | Polyline | GSGX | 1 | W608010 | 运行 | 铸铁 | 59.805 | 大连西路 | 石棉水泥 | 承插 |  | 90-2-111 | <Null> |  |  | 300 |  |  |  |  | 0 | 0 |  | 一级街道 | <Null> | 59.8051 | 1 | 0.9 | 2 | 886.837 | 4615.905 | 945.725 | 4605.721
6206 | Polyline | GSGX | 1 | W608010 | 运行 | 铸铁 | 1.445 | 大连西路 | 石棉水泥 | 承插 |  |  | <Null> |  |  | 300 |  |  |  |  | 0 | 0 |  | 一级街道 | <Null> | 1.4448 | 1 | 0 | 1 | 1195.514 | 4652.056 | 1196.125 | 4650.747
6207 | Polyline | GSGX | 1 | W608010 | 运行 | 球墨铸铁 | 2.654 | 大连西路 | 橡皮垫 | 承插 |  | 98-2-76 | <Null> |  |  | 300 |  |  |  |  | 0 | 0 |  | 一级街道 | <Null> | 2.6542 | 2 | 1 | 3 | 1328.503 | 4723.571 | 1329.782 | 4721.245
6208 | Polyline | GSGX | 1 | W608010 | 运行 | 球墨铸铁 | 4.635 | 九龙路 | 橡皮垫 | 承插 |  | 97-2-226 | <Null> |  |  | 300 |  |  |  |  | 0 | 0 |  | 三级街道 | <Null> | 3.311 | 3 | 1 | 4 | 1970.505 | 1863.452 | 1968.055 | 1864.715
6209 | Polyline | GSGX | 1 | W608010 | 运行 | 球墨铸铁 | 4.635 | 九龙路 | 橡皮垫 | 承插 |  | 97-2-226 | <Null> |  |  | 300 |  |  |  |  | 0 | 0 |  | 三级街道 | <Null> | 1.3238 | 3 | 1 | 4 | 1968.055 | 1864.715 | 1967.085 | 1865.615
6210 | Polyline | GSGX | 1 | W608010 | 运行 | 铸铁 | 35.34 | 长春路 | 石棉水泥 | 承插 |  | 93-2-166 | <Null> |  |  | 300 |  |  |  |  | 0 | 0 |  | 三级街道 | <Null> | 35.3395 | 2 | 0.6 | 3 | 1348.3 | 2921.111 | 1356.132 | 2955.57
6211 | Polyline | GSGX | 1 | W608010 | 运行 | 铸铁 | 6.942 | 长春路 | 石棉水泥 | 承插 |  | 93-2-166 | <Null> |  |  | 300 |  |  |  |  | 0 | 0 |  | 三级街道 | <Null> | 6.9417 | 3 | 1.1 | 4 | 1356.132 | 2955.57 | 1357.65 | 2962.343
6212 | Polyline | GSGX | 1 | W608010 | 运行 | 铸铁 | 116.729 | 中山北一路 | 石棉水泥 | 承插 | 三渣 | 85-4-304 | <Null> |  |  | 300 |  |  |  |  | 0 | 0 |  | 一级街道 | <Null> | 116.7289 | 1 | 0.9 | 2 | 1104.522 | 5748.512 | 1067.229 | 5637.901
6213 | Polyline | GSGX | 1 | W608010 | 运行 | 铸铁 | 0.74 | 中山北二路 | 石棉水泥 | 承插 | 三渣 | 1993-03-10 | <Null> |  |  | 300 |  |  |  |  | 0 | 0 |  | 一级街道 | <Null> | 0.74005 | 1 | 0 | 1 | 1235.736 | 5776.062 | 1236.305 | 5776.535
6214 | Polyline | GSGX | 1 | W608010 | 运行 | 铸铁 | 1.395 | 赤峰路626弄 | 石棉水泥 | 承插 | 水泥 | 96-1-东51 | <Null> |  |  | 300 |  |  |  |  | 0 | 0 |  | 无记录 | <Null> | 1.3951 | 2 | 0 | 2 | 1306.311 | 5630.041 | 1305.64 | 5628.818
6215 | Polyline | GSGX | 1 | W608010 | 运行 | 铸铁 | 1.468 | 曲阳小区 |  | 承插 | 水泥 | 84-2-312 | <Null> |  |  | 300 |  |  |  |  | 0 | 0 |  | 无记录 | <Null> | 1.4681 | 2 | 0 | 2 | 1808.591 | 5634.37 | 1810.059 | 5634.385
6216 | Polyline | GSGX | 1 | W608010 | 运行 | 铸铁 | 1.879 | 东体育会路 | 橡皮垫 | 承插 | 水泥 | 水88-2-58 | <Null> |  |  | 300 |  |  |  |  | 0 | 0 |  | 三级街道 | <Null> | 1.8789 | 3 | 1 | 4 | 1707.892 | 5981.404 | 1706.086 | 5981.923
6217 | Polyline | GSGX | 1 | W608010 | 运行 | 铸铁 | 1.013 | 商建大楼 | 石棉水泥 | 承插 | 水泥 | 95-东-265 | <Null> |  |  | 300 |  |  |  |  | 0 | 0 |  | 无记录 | <Null> | 0.43063 | 2 | 0 | 2 | 1721.964 | 5970.626 | 1722.358 | 5970.452
6218 | Polyline | GSGX | 1 | W608010 | 运行 | 铸铁 | 1.013 | 商建大楼 | 石棉水泥 | 承插 | 水泥 | 95-东-265 | <Null> |  |  | 300 |  |  |  |  | 0 | 0 |  | 无记录 | <Null> | 0.58218 | 2 | 0 | 2 | 1722.358 | 5970.452 | 1722.912 | 5970.63
6219 | Polyline | GSGX | 1 | W608010 | 运行 | 钢 | 4.511 | 商建大楼 | 橡皮垫 | 承插 | 水泥 | 93-3-10\92-2-52 | <Null> |  |  | 300 |  |  |  |  | 0 | 0 |  | 无记录 | <Null> | 4.511 | 3 | 1 | 4 | 1762.144 | 5816.112 | 1762.09 | 5811.601
6220 | Polyline | GSGX | 1 | W608010 | 运行 | 铸铁 | 0.903 | 中山北二路 | 石棉水泥 | 承插 | 水泥 | 93-3-10\92-2-52 | <Null> |  |  | 300 |  |  |  |  | 0 | 0 |  | 一级街道 | <Null> | 0.90284 | 1 | 0 | 1 | 1810.444 | 5809.493 | 1811.345 | 5809.543
6221 | Polyline | GSGX | 1 | W608010 | 运行 | 铸铁 | 42.254 | 巴林路 | 石棉水泥 | 承插 | 三渣 | 1988-04-04 | <Null> |  |  | 300 |  |  |  |  | 0 | 0 |  | 三级街道 | <Null> | 42.2542 | 2 | 0.9 | 3 | 2300.034 | 6063.88 | 2342.288 | 6063.902
6222 | Polyline | GSGX | 1 | W608010 | 运行 | 铸铁 | 21.704 | 曲阳路 | 石棉水泥 | 承插 | 三渣 | 1988-04-04 | <Null> |  |  | 300 |  |  |  |  | 0 | 0 |  | 一级街道 | <Null> | 21.701 | 1 | 0.8 | 2 | 1817.493 | 6088.566 | 1819.306 | 6110.19
6223 | Polyline | GSGX | 1 | W608010 | 运行 | 铸铁 | 28.775 | 曲阳路 | 石棉水泥 | 承插 | 柏油 | 1988-04-04 | <Null> |  |  | 300 |  |  |  |  | 0 | 0 |  | 一级街道 | <Null> | 28.7747 | 1 | 0.8 | 2 | 1817.493 | 6088.566 | 1846.26 | 6087.911
6224 | Polyline | GSGX | 1 | W608010 | 运行 | 铸铁 | 33.751 | 巴林路 | 石棉水泥 | 承插 | 三渣 | 1988-04-04 | <Null> |  |  | 300 |  |  |  |  | 0 | 0 |  | 三级街道 | <Null> | 33.7513 | 2 | 0.9 | 3 | 2064.765 | 6064.809 | 2098.504 | 6063.887
6225 | Polyline | GSGX | 1 | W608010 | 运行 | 铸铁 | 22.886 | 中山北一路 | 石棉水泥 | 承插 | 柏油 |  | <Null> |  |  | 300 |  |  |  |  | 0 | 0 |  | 一级街道 | <Null> | 22.8857 | 1 | 0 | 1 | 1443.602 | 6267.053 | 1458.059 | 6284.794
6226 | Polyline | GSGX | 1 | W608010 | 运行 | 球墨铸铁 | 7.428 | 东汉阳路 | 橡皮垫 | 承插 |  | 2000-2-53 | <Null> |  |  | 300 |  |  |  |  | 0 | 0 |  | 三级街道 | <Null> | 7.4277 | 3 | 1 | 4 | 2246.498 | 1969.062 | 2239.585 | 1966.345
6227 | Polyline | GSGX | 1 | W608010 | 运行 | 铸铁 | 13.364 | 中山北一路 | 石棉水泥 | 承插 | 柏油 |  | <Null> |  |  | 300 |  |  |  |  | 0 | 0 |  | 一级街道 | <Null> | 13.3642 | 1 | 0 | 1 | 1529.519 | 6403.777 | 1539.944 | 6412.139
6228 | Polyline | GSGX | 1 | W608010 | 运行 | 铸铁 | 2.669 | 松花江路 | 石棉水泥 | 承插 |  | 85-管-506 | <Null> |  |  | 300 |  |  |  |  | 0 | 0 |  | 三级街道 | <Null> | 2.6686 | 2 | 0 | 2 | 2537.098 | 6765.838 | 2534.462 | 6765.422
6229 | Polyline | GSGX | 1 | W608010 | 运行 | 铸铁 | 5.468 | 松花江路 | 石棉水泥 | 承插 |  | 85-管-506 | <Null> |  |  | 300 |  |  |  |  | 0 | 0 |  | 三级街道 | <Null> | 5.4678 | 2 | 0 | 2 | 2539.797 | 6758.351 | 2540.8 | 6752.976
6230 | Polyline | GSGX | 1 | W608010 | 运行 | 铸铁 | 33.924 | 松花江路 | 石棉水泥 | 承插 |  | 85-管-506 | <Null> |  |  | 300 |  |  |  |  | 0 | 0 |  | 三级街道 | <Null> | 33.9239 | 2 | 0 | 2 | 2554.262 | 6686.35 | 2560.267 | 6652.962
6231 | Polyline | GSGX | 1 | W608010 | 运行 | 铸铁 | 23.93 | 凉城路 | 石棉水泥 | 承插 | 三渣 | 1993-04-04 | <Null> |  |  | 300 |  |  |  |  | 0 | 0 |  | 三级街道 | <Null> | 23.9298 | 2 | 0 | 2 | -245.256 | 5181.853 | -222.1553 | 5175.608
6232 | Polyline | GSGX | 1 | W608010 | 运行 | 铸铁 | 72.676 | 广中路 | 石棉水泥 | 承插 |  | 1995-02-19 | <Null> |  |  | 300 |  |  |  |  | 0 | 0 |  | 一级街道 | <Null> | 72.6758 | 1 | 0 | 1 | -135.238 | 5096.115 | -67.617 | 5069.485
6233 | Polyline | GSGX | 1 | W608010 | 运行 | 铸铁 | 0.431 | 广中路 | 石棉水泥 | 承插 | 柏油 | 1995-02-19 | <Null> |  |  | 300 |  |  |  |  | 0 | 0 |  | 一级街道 | <Null> | 0.43074 | 1 | 0 | 1 | -418.6109 | 5158.619 | -418.666 | 5158.192
6234 | Polyline | GSGX | 1 | W608010 | 运行 | 铸铁 | 1.125 | 广中路 | 石棉水泥 | 承插 | 柏油 | 1995-02-19 | <Null> |  |  | 300 |  |  |  |  | 0 | 0 |  | 一级街道 | <Null> | 1.1252 | 1 | 0 | 1 | -419.0186 | 5155.889 | -417.8934 | 5155.898
6235 | Polyline | GSGX | 1 | W608010 | 运行 | 铸铁 | 3.944 | 凉城路 | 石棉水泥 | 承插 | 三渣 | 1993-04-04 | <Null> |  |  | 300 |  |  |  |  | 0 | 0 |  | 三级街道 | <Null> | 3.9436 | 2 | 0 | 2 | -254.4821 | 5137.434 | -253.2117 | 5141.167
6236 | Polyline | GSGX | 1 | W608010 | 运行 | 铸铁 | 2.797 | 曲阳路 | 石棉水泥 | 承插 |  | 1996-02-25 | <Null> |  |  | 300 |  |  |  |  | 0 | 0 |  | 一级街道 | <Null> | 2.7971 | 2 | 1.1 | 2 | 1988.941 | 4215.078 | 1987.666 | 4217.567
6237 | Polyline | GSGX | 1 | W608010 | 运行 | 球墨铸铁 | 0.797 | 舟山路 | 橡皮垫 | 承插 |  | 1998-01-19 | <Null> |  |  | 300 |  |  |  |  | 0 | 0 |  | 三级街道 | <Null> | 0.79708 | 3 | 1.2 | 4 | 3006.447 | 2883.66 | 3006.941 | 2883.034
6238 | Polyline | GSGX | 1 | W608010 | 运行 | 球墨铸铁 | 29.398 | 周家嘴路 | 橡皮垫 | 承插 |  | 1998-01-19 | <Null> |  |  | 300 |  |  |  |  | 0 | 0 |  | 一级街道 | <Null> | 29.3976 | 2 | 1.2 | 3 | 3142.354 | 2962.342 | 3164.602 | 2981.557
6239 | Polyline | GSGX | 1 | W608010 | 运行 | 球墨铸铁 | 78.629 | 周家嘴路 | 橡皮垫 | 承插 |  | 1998-01-19 | <Null> |  |  | 300 |  |  |  |  | 0 | 0 |  | 一级街道 | <Null> | 78.6294 | 2 | 1.2 | 3 | 3083.487 | 2910.219 | 3142.354 | 2962.342
6240 | Polyline | GSGX | 1 | W608010 | 运行 | 球墨铸铁 | 18.626 | 东余杭路 | 橡皮垫 | 承插 |  | 03-3-27北 | <Null> |  |  | 300 |  |  |  |  | 0 | 0 |  | 三级街道 | <Null> | 18.6256 | 3 | 1 | 4 | 2452.938 | 2185.494 | 2469.389 | 2194.208
6241 | Polyline | GSGX | 1 | W608010 | 运行 | 铸铁 | 19.147 | 广粤路 | 石棉水泥 | 承插 | 水泥 | 1990-04-08 | <Null> |  |  | 300 |  |  |  |  | 0 | 0 |  | 一级街道 | <Null> | 19.1465 | 2 | 1 | 2 | -417.4236 | 6701.101 | -416.7436 | 6720.235
6242 | Polyline | GSGX | 1 | W608010 | 运行 | 铸铁 | 50.584 | 吴淞路 | 石棉水泥 | 承插 |  | 91-3-38 | <Null> |  |  | 300 |  |  |  |  | 0 | 0 |  | 一级街道 | <Null> | 50.5844 | 2 | 1 | 2 | 1639.313 | 1996.555 | 1651.792 | 1947.535
6243 | Polyline | GSGX | 1 | W608010 | 运行 | 球墨铸铁 | 4.855 | 峨眉路 | 橡皮垫 | 承插 |  | 98-2-179 | <Null> |  |  | 300 |  |  |  |  | 0 | 0 |  | 三级街道 | <Null> | 4.8549 | 3 | 0.9 | 3 | 1738.743 | 1996.209 | 1741.127 | 1991.98
6244 | Polyline | GSGX | 1 | W608010 | 运行 | 球墨铸铁 | 54.746 | 溧阳路 | 橡皮垫 | 承插 |  | 2001-3-33 | <Null> |  |  | 300 |  |  |  |  | 0 | 0 |  | 三级街道 | <Null> | 35.431 | 3 | 1.3 | 4 | 1816.102 | 2302.4 | 1849.787 | 2291.419
6245 | Polyline | GSGX | 1 | W608010 | 运行 | 球墨铸铁 | 54.746 | 溧阳路 | 橡皮垫 | 承插 |  | 2001-3-33 | <Null> |  |  | 300 |  |  |  |  | 0 | 0 |  | 三级街道 | <Null> | 19.3151 | 3 | 1.3 | 4 | 1849.787 | 2291.419 | 1868.165 | 2285.476
6246 | Polyline | GSGX | 1 | W608010 | 运行 | 钢 | 1.338 | 厚德路 | 橡皮垫 | 法兰 |  | 1994-01-14 | <Null> |  |  | 300 |  |  |  |  | 0 | 0 |  | 四级街道 | <Null> | 1.3382 | 3 | 0 | 3 | 1119.3 | 2470.989 | 1120.551 | 2470.616
6247 | Polyline | GSGX | 1 | W608010 | 运行 |  | 0.889 | 邢家桥南路 |  |  |  |  | <Null> |  |  | 300 |  |  |  |  | 0 | 0 |  | 三级街道 | <Null> | 0.88898 | 2 | 0 | 3 | 1149.297 | 2453.559 | 1150.021 | 2454.076
6248 | Polyline | GSGX | 1 | W608010 | 运行 |  | 0.735 | 邢家桥南路 |  |  |  |  | <Null> |  |  | 300 |  |  |  |  | 0 | 0 |  | 三级街道 | <Null> | 0.73497 | 2 | 0 | 3 | 1150.507 | 2453.276 | 1150.888 | 2452.647
6249 | Polyline | GSGX | 1 | W608010 | 运行 | 铸铁 | 53.408 | 邢家桥南路 |  |  |  |  | <Null> |  |  | 300 |  |  |  |  | 0 | 0 |  | 三级街道 | <Null> | 53.4079 | 2 | 0 | 2 | 1151.332 | 2455.219 | 1192.835 | 2486.454
6250 | Polyline | GSGX | 1 | W608010 | 运行 | 球墨铸铁 | 44.596 | 高阳路 | 橡皮垫 | 承插 |  | 02-3-8北 | <Null> |  |  | 300 |  |  |  |  | 0 | 0 |  | 三级街道 | <Null> | 44.5958 | 3 | 1 | 4 | 2873.174 | 2096.965 | 2854.629 | 2137.521
6251 | Polyline | GSGX | 1 | W608010 | 运行 | 球墨铸铁 | 1.528 | 金田路 | 橡皮垫 | 承插 |  | 99-2-127 | <Null> |  |  | 300 |  |  |  |  | 0 | 0 |  | 三级街道 | <Null> | 1.528 | 3 | 1 | 4 | 2309.6 | 2302.717 | 2310.575 | 2301.54
6252 | Polyline | GSGX | 1 | W608010 | 运行 | 球墨铸铁 | 1.864 | 西安路 | 橡皮垫 | 承插 |  | 2000-2-53 | <Null> |  |  | 300 |  |  |  |  | 0 | 0 |  | 三级街道 | <Null> | 1.8642 | 3 | 1 | 4 | 2253.512 | 1808.404 | 2252.568 | 1806.797
6253 | Polyline | GSGX | 1 | W608010 | 运行 | 球墨铸铁 | 3.178 | 西安路 | 橡皮垫 | 承插 |  | 2000-2-53 | <Null> |  |  | 300 |  |  |  |  | 0 | 0 |  | 三级街道 | <Null> | 3.1782 | 3 | 1 | 4 | 2266.729 | 1831.99 | 2265.265 | 1829.169
6254 | Polyline | GSGX | 1 | W608010 | 运行 | 铸铁 | 35.562 | 西江湾路 | 石棉水泥 | 承插 |  | 90-2-117 | <Null> |  |  | 300 |  |  |  |  | 0 | 0 |  | 三级街道 | <Null> | 35.5622 | 2 | 0.8 | 3 | 565.1736 | 3567.096 | 538.5927 | 3543.475
6255 | Polyline | GSGX | 1 | W608010 | 运行 | 铸铁 | 3.954 | 恒业路 | 石棉水泥 | 承插 |  | 90-3-71 | <Null> |  |  | 300 |  |  |  |  | 0 | 0 |  | 四级街道 | <Null> | 3.9543 | 3 | 0.8 | 4 | 422.2696 | 3913.377 | 420.4132 | 3909.885
6256 | Polyline | GSGX | 1 | W608010 | 运行 | 铸铁 | 97.589 | 中山北一路 |  |  |  |  | <Null> |  |  | 300 |  |  |  |  | 0 | 0 |  | 一级街道 | <Null> | 97.5888 | 1 | 0 | 1 | 332.8977 | 4009.031 | 389.0431 | 4088.796
6257 | Polyline | GSGX | 1 | W608010 | 运行 | 铸铁 | 125.794 | 中山北一路 |  |  |  |  | <Null> |  |  | 300 |  |  |  |  | 0 | 0 |  | 一级街道 | <Null> | 125.7944 | 1 | 0 | 1 | 401.262 | 4044.91 | 324.3147 | 3946.056
6258 | Polyline | GSGX | 1 | W608010 | 运行 | 铸铁 | 11.648 | 天水路 | 石棉水泥 | 承插 |  |  | <Null> |  |  | 300 |  |  |  |  | 0 | 0 |  | 三级街道 | <Null> | 11.6476 | 2 | 0.9 | 3 | 1703.301 | 2953.531 | 1714.08 | 2949.135
6259 | Polyline | GSGX | 1 | W608010 | 运行 | 铸铁 | 38.946 | 长春支路 |  |  |  |  | <Null> |  |  | 300 |  |  |  |  | 0 | 0 |  | 三级街道 | <Null> | 38.9465 | 2 | 0 | 2 | 1414.374 | 3016.899 | 1375.979 | 3023.397
6260 | Polyline | GSGX | 1 | W608010 | 运行 | 球墨铸铁 | 4.498 | 长春路 | 橡皮垫 | 承插 |  | 98-2-77 | <Null> |  |  | 300 |  |  |  |  | 0 | 0 |  | 三级街道 | <Null> | 4.498 | 3 | 0.9 | 3 | 1367.948 | 3023.059 | 1366.372 | 3027.262
6261 | Polyline | GSGX | 1 | W608010 | 运行 | 铸铁 | 12.261 | 花园路 |  |  |  |  | <Null> |  |  | 300 |  |  |  |  | 0 | 0 |  | 二级街道 | <Null> | 12.1935 | 2 | 0 | 2 | 412.3926 | 4150.063 | 419.0837 | 4140.488
6262 | Polyline | GSGX | 1 | W608010 | 运行 | 铸铁 | 3.941 | 恒业路 | 石棉水泥 | 承插 |  | 90-3-71 | <Null> |  |  | 300 |  |  |  |  | 0 | 0 |  | 四级街道 | <Null> | 3.9413 | 3 | 0.8 | 4 | 655.5106 | 3853.82 | 659.2542 | 3852.635
6263 | Polyline | GSGX | 1 | W608010 | 运行 | 铸铁 | 2.633 | 恒业路 | 石棉水泥 | 承插 |  | 90-3-71 | <Null> |  |  | 300 |  |  |  |  | 0 | 0 |  | 四级街道 | <Null> | 2.6328 | 3 | 0.8 | 4 | 535.6158 | 3903.209 | 538.0111 | 3902.116
6264 | Polyline | GSGX | 1 | W608010 | 运行 | 铸铁 | 10.873 | 西江湾路 | 石棉水泥 | 承插 |  | 66-3-125 | <Null> |  |  | 300 |  |  |  |  | 0 | 0 |  | 三级街道 | <Null> | 10.8727 | 2 | 0.7 | 3 | 690.7853 | 3964.08 | 689.1546 | 3953.341
6265 | Polyline | GSGX | 1 | W608010 | 运行 | 铸铁 | 14.344 | 西江湾路 | 石棉水泥 | 承插 |  | 66-3-125 | <Null> |  |  | 300 |  |  |  |  | 0 | 0 |  | 三级街道 | <Null> | 14.3441 | 2 | 0.7 | 3 | 679.7621 | 3893.633 | 673.1989 | 3880.892
6266 | Polyline | GSGX | 1 | W608010 | 运行 | 铸铁 | 3.691 | 恒业路 | 石棉水泥 | 承插 |  | 90-3-71 | <Null> |  |  | 300 |  |  |  |  | 0 | 0 |  | 四级街道 | <Null> | 3.6907 | 3 | 0.8 | 4 | 511.246 | 3914.767 | 514.5627 | 3913.148
6267 | Polyline | GSGX | 1 | W608010 | 运行 | 铸铁 | 29.353 | 多伦路 | 石棉水泥 | 承插 |  | 1994-01-14 | <Null> |  |  | 300 |  |  |  |  | 0 | 0 |  | 三级街道 | <Null> | 29.3527 | 3 | 1 | 4 | 962.2527 | 3466.159 | 971.3349 | 3494.066
6268 | Polyline | GSGX | 1 | W608010 | 运行 |  | 0.993 | 东江湾路 |  |  |  |  | <Null> |  |  | 300 |  |  |  |  | 0 | 0 |  | 一级街道 | <Null> | 1.0117 | 1 | 0 | 1 | 843.193 | 3574.945 | 842.2747 | 3575.369
6269 | Polyline | GSGX | 1 | W608010 | 运行 | 铸铁 | 12.397 | 溧阳路 | 石棉水泥 | 承插 |  | 80-贰-7-305 | <Null> |  |  | 300 |  |  |  |  | 0 | 0 |  | 三级街道 | <Null> | 12.3975 | 2 | 0.6 | 3 | 1577.526 | 3138.393 | 1573.586 | 3150.147
6270 | Polyline | GSGX | 1 | W608010 | 运行 | 铸铁 | 1.404 | 保定路 | 石棉水泥 | 承插 |  | 88-2-76 | <Null> |  |  | 300 |  |  |  |  | 0 | 0 |  | 三级街道 | <Null> | 1.4044 | 2 | 0 | 2 | 3550.708 | 2892.781 | 3551.893 | 2892.026
6271 | Polyline | GSGX | 1 | W608010 | 运行 | 铸铁 | 66.06 | 保定路 | 石棉水泥 | 承插 |  |  | <Null> |  |  | 300 |  |  |  |  | 0 | 0 |  | 三级街道 | <Null> | 12.329 | 2 | 0 | 2 | 3550.663 | 2895.81 | 3558.571 | 2886.351
6272 | Polyline | GSGX | 1 | W608010 | 运行 | 铸铁 | 66.06 | 保定路 | 石棉水泥 | 承插 |  |  | <Null> |  |  | 300 |  |  |  |  | 0 | 0 |  | 三级街道 | <Null> | 53.7313 | 2 | 0 | 2 | 3558.571 | 2886.351 | 3593.473 | 2845.501
6273 | Polyline | GSGX | 1 | W608010 | 运行 | 铸铁 | 28.169 | 丰镇路 | 石棉水泥 | 承插 |  | 水89-2-093 | <Null> |  |  | 300 |  |  |  |  | 0 | 0 |  | 三级街道 | <Null> | 28.1323 | 2 | 0.7 | 3 | -193.7566 | 7866.902 | -165.6244 | 7866.861
6274 | Polyline | GSGX | 1 | W608010 | 运行 | 铸铁 | 5.776 | 丰镇路 | 石棉水泥 | 承插 |  | 水89-2-093 | <Null> |  |  | 300 |  |  |  |  | 0 | 0 |  | 三级街道 | <Null> | 5.7762 | 3 | 1.1 | 4 | -67.4136 | 7867.125 | -61.6379 | 7867.198
6275 | Polyline | GSGX | 1 | W608010 | 运行 | 球墨铸铁 | 1.36 | 广中路 | 橡皮垫 | 承插 | 三渣 |  | <Null> |  |  | 300 |  |  |  |  | 0 | 0 |  | 一级街道 | <Null> | 1.36 | 2 | 0 | 2 | -926.333 | 5132.285 | -925.487 | 5133.35
6276 | Polyline | GSGX | 1 | W608010 | 运行 | 球墨铸铁 | 19.17 | 广灵二路 | 橡皮垫 | 承插 | 三渣 | 97-2-111 | <Null> |  |  | 300 |  |  |  |  | 0 | 0 |  | 三级街道 | <Null> | 19.1701 | 3 | 1 | 4 | -155.0093 | 5502.475 | -171.856 | 5507.852
6277 | Polyline | GSGX | 1 | W608010 | 运行 | 铸铁 | 3.555 | 海伦西路 |  |  |  |  | <Null> |  |  | 300 |  |  |  |  | 0 | 0 |  | 三级街道 | <Null> | 3.5552 | 2 | 0 | 2 | 1253.157 | 2798.597 | 1256.337 | 2797.009
6278 | Polyline | GSGX | 1 | W608010 | 运行 | 球墨铸铁 | 6.461 |  | 橡皮垫 | 承插 | 水泥 | 02-1-东088 | <Null> |  |  | 300 |  |  |  |  | 0 | 0 |  | 无记录 | <Null> | 6.4609 | 2 | 0.6 | 3 | -418.438 | 5556.494 | -419.337 | 5550.096
6279 | Polyline | GSGX | 1 | W608010 | 运行 | 球墨铸铁 | 3.691 | 广粤路 | 橡皮垫 | 承插 | 柏油 | 02-2-84北 | <Null> |  |  | 300 |  |  |  |  | 0 | 0 |  | 一级街道 | <Null> | 3.6913 | 2 | 1 | 3 | -604.939 | 5554.287 | -604.4466 | 5557.945
6280 | Polyline | GSGX | 1 | W608010 | 运行 | 球墨铸铁 | 2.518 | 梧州路 | 橡皮垫 | 承插 |  | 02-3-5北 | <Null> |  |  | 300 |  |  |  |  | 0 | 0 |  | 无记录 | <Null> | 2.5184 | 3 | 1 | 4 | 2083.9 | 1926.656 | 2085.198 | 1924.497
6281 | Polyline | GSGX | 1 | W608010 | 运行 | 球墨铸铁 | 46.77 |  | 橡皮垫 | 承插 | 水泥 | 02-1-东088 | <Null> |  |  | 300 |  |  |  |  | 0 | 0 |  | 无记录 | <Null> | 46.77 | 2 | 0.6 | 3 | -393.364 | 5667.409 | -408.194 | 5624.302
6282 | Polyline | GSGX | 1 | W608010 | 运行 | 球墨铸铁 | 36.273 |  | 橡皮垫 | 承插 | 水泥 | 01-1-东052 | <Null> |  |  | 300 |  |  |  |  | 0 | 0 |  | 无记录 | <Null> | 36.2735 | 2 | 0.6 | 3 | -306.09 | 5715.621 | -310.444 | 5751.632
6283 | Polyline | GSGX | 1 | W608010 | 运行 | 球墨铸铁 | 0.985 |  | 橡皮垫 | 承插 | 水泥 | 02-1-东088 | <Null> |  |  | 300 |  |  |  |  | 0 | 0 |  | 无记录 | <Null> | 0.98486 | 2 | 0.6 | 3 | -554.797 | 5611.071 | -554.681 | 5612.049
6284 | Polyline | GSGX | 1 | W608010 | 运行 | 球墨铸铁 | 5.526 |  | 橡皮垫 | 承插 | 水泥 | 02-1-东088 | <Null> |  |  | 300 |  |  |  |  | 0 | 0 |  | 无记录 | <Null> | 5.5265 | 2 | 0.6 | 3 | -550.425 | 5646.673 | -549.522 | 5652.125
6285 | Polyline | GSGX | 1 | W608010 | 运行 | 球墨铸铁 | 0.976 |  | 橡皮垫 | 承插 | 水泥 | 02-1-东088 | <Null> |  |  | 300 |  |  |  |  | 0 | 0 |  | 无记录 | <Null> | 0.97649 | 2 | 0.6 | 3 | -548.436 | 5659.024 | -548.309 | 5659.992
6286 | Polyline | GSGX | 1 | W608010 | 运行 | 球墨铸铁 | 28.381 |  | 橡皮垫 | 承插 | 水泥 | 02-1-东088 | <Null> |  |  | 300 |  |  |  |  | 0 | 0 |  | 无记录 | <Null> | 28.3806 | 2 | 0.6 | 3 | -548.309 | 5659.992 | -544.515 | 5688.118
6287 | Polyline | GSGX | 1 | W608010 | 运行 | 球墨铸铁 | 22.258 | 广粤路 | 橡皮垫 | 承插 | 水泥 | 02-2-84北 | <Null> |  |  | 300 |  |  |  |  | 0 | 0 |  | 一级街道 | <Null> | 22.2579 | 2 | 1 | 3 | -589.5807 | 5670.915 | -586.4225 | 5692.947
6288 | Polyline | GSGX | 1 | W608010 | 运行 | 铸铁 | 2.114 | 广灵四路 | 石棉水泥 | 承插 | 三渣 | 1990-02-12 | <Null> |  |  | 300 |  |  |  |  | 0 | 0 |  | 无记录 | <Null> | 2.1141 | 2 | 0.7 | 3 | 733.382 | 5849.073 | 731.285 | 5849.341
6289 | Polyline | GSGX | 1 | W608010 | 运行 | 铸铁 | 69.989 | 广灵四路 | 石棉水泥 | 承插 | 水泥 | 93-2-193 | <Null> |  |  | 300 |  |  |  |  | 0 | 0 |  | 无记录 | <Null> | 69.9892 | 2 | 0.9 | 3 | -129.361 | 5961.92 | -198.8659 | 5953.7
6290 | Polyline | GSGX | 1 | W608010 | 运行 | 铸铁 | 24.661 | 广灵四路 | 石棉水泥 | 承插 | 水泥 | 93-2-193 | <Null> |  |  | 300 |  |  |  |  | 0 | 0 |  | 无记录 | <Null> | 24.6609 | 2 | 0.9 | 3 | -519.46 | 5839.108 | -543.048 | 5834.052
6291 | Polyline | GSGX | 1 | W608010 | 运行 | 铸铁 | 1.376 | 广粤路 | 石棉水泥 | 承插 | 柏油 | 水90-3-06 | <Null> |  |  | 300 |  |  |  |  | 0 | 0 |  | 一级街道 | <Null> | 1.376 | 1 | 0 | 1 | -567.1862 | 5833.319 | -568.5549 | 5833.46
6292 | Polyline | GSGX | 1 | W608010 | 运行 | 铸铁 | 12.143 | 广粤路 | 石棉水泥 | 承插 | 三渣 | 95-2-124 | <Null> |  |  | 300 |  |  |  |  | 0 | 0 |  | 一级街道 | <Null> | 12.1426 | 1 | 0 | 1 | -487.525 | 6196.261 | -489.689 | 6184.313
6293 | Polyline | GSGX | 1 | W608010 | 运行 | 铸铁 | 3.628 | 中山北一路 | 石棉水泥 | 承插 | 三渣 | 85-4-304 | <Null> |  |  | 300 |  |  |  |  | 0 | 0 |  | 一级街道 | <Null> | 3.6283 | 1 | 0.9 | 2 | 1046.151 | 5400.371 | 1045.995 | 5403.996
6294 | Polyline | GSGX | 1 | W608010 | 运行 | 铸铁 | 31.001 | 广灵四路 | 石棉水泥 | 承插 | 三渣 | 1990-02-12 | <Null> |  |  | 300 |  |  |  |  | 0 | 0 |  | 无记录 | <Null> | 31.0012 | 2 | 0.7 | 3 | 581.22 | 5874.284 | 550.618 | 5879.243
6295 | Polyline | GSGX | 1 | W608010 | 运行 | 钢 | 2.227 | 广灵四路 | 橡皮垫 | 法兰 | 三渣 | 2003-01-05 | <Null> |  |  | 300 |  |  |  |  | 0 | 0 |  | 无记录 | <Null> | 2.2269 | 2 | 0.7 | 3 | 503.7867 | 5885.735 | 501.5765 | 5886.007
6296 | Polyline | GSGX | 1 | W608010 | 运行 | 钢 | 60.423 | 新市路 | 橡皮垫 | 法兰 | 三渣 | 1990-02-12 | <Null> |  |  | 300 |  |  |  |  | 0 | 0 |  | 四级街道 | <Null> | 60.4231 | 3 | 0.9 | 4 | 859.971 | 5840.723 | 867.7 | 5900.65
6297 | Polyline | GSGX | 1 | W608010 | 运行 | 铸铁 | 123.582 | 密云路 | 石棉水泥 | 承插 | 柏油 |  | <Null> |  |  | 300 |  |  |  |  | 0 | 0 |  | 三级街道 | <Null> | 123.5818 | 2 | 0.95 | 3 | 2364.276 | 4786.075 | 2364.062 | 4909.657
6298 | Polyline | GSGX | 1 | W608010 | 运行 | 铸铁 | 96.949 | 赤峰路 | 石棉水泥 | 承插 | 水泥 | 84-2-312 | <Null> |  |  | 300 |  |  |  |  | 0 | 0 |  | 三级街道 | <Null> | 96.9494 | 2 | 0 | 2 | 2301.869 | 5404.172 | 2204.949 | 5406.412
6299 | Polyline | GSGX | 1 | W608010 | 运行 | 铸铁 | 48.268 | 赤峰路626弄 | 石棉水泥 | 承插 | 水泥 | 96-1-东51 | <Null> |  |  | 300 |  |  |  |  | 0 | 0 |  | 无记录 | <Null> | 48.2676 | 2 | 0 | 2 | 1305.092 | 5627.505 | 1285.72 | 5583.51
6300 | Polyline | GSGX | 1 | W608010 | 运行 | 铸铁 | 24.258 | 松花江路 | 石棉水泥 | 承插 |  | 85-管-506 | <Null> |  |  | 300 |  |  |  |  | 0 | 0 |  | 三级街道 | <Null> | 24.2577 | 2 | 0 | 2 | 2564.736 | 6612.224 | 2562.674 | 6588.054
6301 | Polyline | GSGX | 1 | W608010 | 运行 | 钢 | 48.153 | 建机新村 |  | 焊接 | 三渣 | 1990-02-12 | <Null> |  |  | 300 |  |  |  |  | 0 | 0 |  | 无记录 | <Null> | 48.1533 | 2 | 0.7 | 3 | 842.913 | 5785.265 | 848.5 | 5833.093
6302 | Polyline | GSGX | 1 | W608010 | 运行 | 球墨铸铁 | 3.752 | 霍山路 | 橡皮垫 | 承插 |  | 2003-3-31北 | <Null> |  |  | 300 |  |  |  |  | 0 | 0 |  | 三级街道 | <Null> | 3.7518 | 3 | 1.1 | 4 | 3614.796 | 2131.411 | 3612.223 | 2128.681
6303 | Polyline | GSGX | 1 | W608010 | 运行 | 铸铁 | 33.259 | 霍山路 |  |  |  |  | <Null> |  |  | 300 |  |  |  |  | 0 | 0 |  | 三级街道 | <Null> | 33.259 | 2 | 0 | 2 | 3610.856 | 2121.356 | 3589.825 | 2095.833
6304 | Polyline | GSGX | 1 | W608010 | 运行 | 球墨铸铁 | 4.464 | 惠民路 | 橡皮垫 | 承插 |  | 96-2-130 | <Null> |  |  | 300 |  |  |  |  | 0 | 0 |  | 三级街道 | <Null> | 4.4637 | 3 | 1.1 | 4 | 3733.789 | 2010.189 | 3736.71 | 2013.564
6305 | Polyline | GSGX | 1 | W608010 | 运行 |  | 1.513 | 虹关路 |  |  |  |  | <Null> |  |  | 300 |  |  |  |  | 0 | 0 |  | 三级街道 | <Null> | 1.4335 | 2 | 0 | 3 | 2931.29 | 3445.684 | 2932.662 | 3445.266
6306 | Polyline | GSGX | 1 | W608010 | 运行 | 球墨铸铁 | 38.218 | 惠民路 | 橡皮垫 | 承插 |  | 96-2-130 | <Null> |  |  | 300 |  |  |  |  | 0 | 0 |  | 三级街道 | <Null> | 38.2176 | 3 | 1.1 | 4 | 3811.435 | 2065.52 | 3837.561 | 2092.823
6307 | Polyline | GSGX | 1 | W608010 | 运行 | 球墨铸铁 | 21.306 | 惠民路 | 橡皮垫 | 承插 |  | 96-2-130 | <Null> |  |  | 300 |  |  |  |  | 0 | 0 |  | 三级街道 | <Null> | 21.3056 | 3 | 1.1 | 4 | 3840.137 | 2098.555 | 3848.973 | 2117.941
6308 | Polyline | GSGX | 1 | W608010 | 运行 | 球墨铸铁 | 12.773 | 惠民路 | 橡皮垫 | 承插 |  | 96-2-130 | <Null> |  |  | 300 |  |  |  |  | 0 | 0 |  | 三级街道 | <Null> | 12.7726 | 3 | 1.1 | 4 | 3870.522 | 2163.637 | 3876.338 | 2175.008
6309 | Polyline | GSGX | 1 | W608010 | 运行 | 铸铁 | 3.164 | 三河路 | 石棉水泥 | 承插 |  | 92-2-134 | <Null> |  |  | 300 |  |  |  |  | 0 | 0 |  | 四级街道 | <Null> | 3.1642 | 3 | 0.8 | 4 | 2961.829 | 3544.046 | 2964.881 | 3543.209
6310 | Polyline | GSGX | 1 | W608010 | 运行 | 铸铁 | 56.935 | 虹镇老街 | 石棉水泥 | 承插 |  | 92-2-134 | <Null> |  |  | 300 |  |  |  |  | 0 | 0 |  | 三级街道 | <Null> | 56.9351 | 2 | 0.8 | 3 | 2961.829 | 3544.046 | 2948.55 | 3488.686
6311 | Polyline | GSGX | 1 | W608010 | 运行 | 球墨铸铁 | 2.484 | 梧州路 | 橡皮垫 | 承插 |  | 00-2-45 | <Null> |  |  | 300 |  |  |  |  | 0 | 0 |  | 无记录 | <Null> | 2.4842 | 3 | 1 | 4 | 2019.327 | 2578.327 | 2018.469 | 2580.658
6312 | Polyline | GSGX | 1 | W608010 | 运行 |  | 24.177 | 东余杭路 |  |  |  |  | <Null> |  |  | 300 |  |  |  |  | 0 | 0 |  | 三级街道 | <Null> | 24.1766 | 2 | 0 | 3 | 2551.907 | 2221.214 | 2574.112 | 2230.771
6313 | Polyline | GSGX | 1 | W608010 | 运行 | 铸铁 | 15.616 | 山阴路 | 石棉水泥 | 承插 |  | 1995-01-16 | <Null> |  |  | 300 |  |  |  |  | 0 | 0 |  | 三级街道 | <Null> | 15.6158 | 2 | 0.95 | 3 | 1274.299 | 3887.715 | 1276.241 | 3903.208
6314 | Polyline | GSGX | 1 | W608010 | 运行 | 铸铁 | 13.798 | 东余杭路 | 石棉水泥 | 承插 |  | 95-2-34 | <Null> |  |  | 300 |  |  |  |  | 0 | 0 |  | 三级街道 | <Null> | 13.7982 | 3 | 1 | 4 | 2726.352 | 2311.378 | 2738.449 | 2317.986
6315 | Polyline | GSGX | 1 | W608010 | 运行 | 球墨铸铁 | 1.801 | 高阳路 | 橡皮垫 | 承插 |  | 02-3-8北 | <Null> |  |  | 300 |  |  |  |  | 0 | 0 |  | 三级街道 | <Null> | 1.8007 | 3 | 1 | 4 | 2823.651 | 2205.647 | 2824.399 | 2204.009
6316 | Polyline | GSGX | 1 | W608010 | 运行 | 球墨铸铁 | 37.724 | 新建路 | 橡皮垫 | 承插 |  | 2000-02-16 | <Null> |  |  | 300 |  |  |  |  | 0 | 0 |  | 二级街道 | <Null> | 37.7237 | 2 | 0 | 2 | 2646.75 | 1935.908 | 2624.512 | 1966.379
6317 | Polyline | GSGX | 1 | W608010 | 运行 | 铸铁 | 17.286 | 临平路 | 石棉水泥 | 承插 |  | 1986-11-01 | <Null> |  |  | 300 |  |  |  |  | 0 | 0 |  | 二级街道 | <Null> | 17.2865 | 2 | 0.7 | 2 | 2406.762 | 3128.515 | 2392.449 | 3138.206
6318 | Polyline | GSGX | 1 | W608010 | 运行 | 铸铁 | 18.974 | 东长治路 | 石棉水泥 | 承插 |  | 85-8-305 | <Null> |  |  | 300 |  |  |  |  | 0 | 0 |  | 二级街道 | <Null> | 18.9745 | 3 | 1 | 3 | 3005.153 | 2082.197 | 3022.302 | 2090.316
6319 | Polyline | GSGX | 1 | W608010 | 运行 | 球墨铸铁 | 6.777 | 东长治路 | 橡皮垫 | 承插 |  | 97-3-33（9） | <Null> |  |  | 300 |  |  |  |  | 0 | 0 |  | 二级街道 | <Null> | 6.7768 | 2 | 0.9 | 3 | 3068.619 | 2112.304 | 3074.564 | 2115.555
6320 | Polyline | GSGX | 1 | W608010 | 运行 | 球墨铸铁 | 16.951 | 东长治路 | 橡皮垫 | 承插 |  | 97-3-33（9） | <Null> |  |  | 300 |  |  |  |  | 0 | 0 |  | 二级街道 | <Null> | 16.9346 | 2 | 0.9 | 3 | 3075.966 | 2116.322 | 3090.764 | 2124.55
6321 | Polyline | GSGX | 1 | W608010 | 运行 | 钢 | 6.665 | 公平路 |  | 焊接 |  | 91-3-67,91-2-76 | <Null> |  |  | 300 |  |  |  |  | 0 | 0 |  | 二级街道 | <Null> | 6.6646 | 3 | 1 | 3 | 3219.092 | 2195.261 | 3218.012 | 2189.183
6322 | Polyline | GSGX | 1 | W608010 | 运行 | 铸铁 | 40.832 | 虬江路 |  |  |  |  | <Null> |  |  | 300 |  |  |  |  | 0 | 0 |  | 三级街道 | <Null> | 40.832 | 2 | 0 | 2 | 1431.13 | 2506.047 | 1469.305 | 2520.533
6323 | Polyline | GSGX | 1 | W608010 | 运行 | 钢 | 6.498 | 公平路 |  | 焊接 |  | 91-3-67,91-2-76 | <Null> |  |  | 300 |  |  |  |  | 0 | 0 |  | 二级街道 | <Null> | 6.4975 | 2 | 0 | 2 | 3225.57 | 2180.522 | 3228.335 | 2174.643
6324 | Polyline | GSGX | 1 | W608010 | 运行 | 球墨铸铁 | 1.232 | 辽宁路 | 橡皮垫 | 承插 |  | 03-2-58北 | <Null> |  |  | 300 |  |  |  |  | 0 | 0 |  | 三级街道 | <Null> | 1.2318 | 3 | 1 | 4 | 1583.561 | 2425.916 | 1584.566 | 2426.628
6325 | Polyline | GSGX | 1 | W608010 | 运行 | 铸铁 | 1.768 | 凉城路 | 石棉水泥 | 承插 |  | 94-2-157 | <Null> |  |  | 300 |  |  |  |  | 0 | 0 |  | 三级街道 | <Null> | 1.7684 | 3 | 1 | 4 | -9.7897 | 8067.464 | -10.1311 | 8065.729
6326 | Polyline | GSGX | 1 | W608010 | 运行 | 铸铁 | 5.408 | 溧阳路 | 石棉水泥 | 承插 |  | 96-东-651 | <Null> |  |  | 300 |  |  |  |  | 0 | 0 |  | 三级街道 | <Null> | 5.4082 | 2 | 0.8 | 3 | 1649.856 | 3054.997 | 1646.031 | 3058.82
6327 | Polyline | GSGX | 1 | W608010 | 运行 | 铸铁 | 33.23 | 四川北路 | 石棉水泥 | 承插 |  | 1992-02-22 | <Null> |  |  | 300 |  |  |  |  | 0 | 0 |  | 二级街道 | <Null> | 33.2304 | 3 | 1 | 3 | 962.5574 | 3525.597 | 973.3907 | 3557.01
6328 | Polyline | GSGX | 1 | W608010 | 运行 | 球墨铸铁 | 3.177 | 花园路 | 橡皮垫 | 承插 |  | 2007-03-06 | <Null> |  |  | 300 |  |  |  |  | 0 | 0 |  | 二级街道 | <Null> | 3.1769 | 3 | 1 | 4 | 559.6992 | 4074.664 | 562.5723 | 4073.308
6329 | Polyline | GSGX | 1 | W608010 | 运行 | 铸铁 | 14.628 | 四川北路 | 石棉水泥 | 承插 |  | 1992-02-22 | <Null> |  |  | 300 |  |  |  |  | 0 | 0 |  | 二级街道 | <Null> | 14.6279 | 3 | 1 | 3 | 982.2667 | 3873.172 | 987.9387 | 3886.655
6330 | Polyline | GSGX | 1 | W608010 | 运行 | 钢 | 1.441 | 物华路 | 橡皮垫 | 法兰 |  | 2001-3-3北 | <Null> |  |  | 300 |  |  |  |  | 0 | 0 |  | 三级街道 | <Null> | 1.4412 | 2 | 0 | 3 | 2069.705 | 3124.306 | 2068.86 | 3123.138
6331 | Polyline | GSGX | 1 | W608010 | 运行 | 铸铁 | 1.573 | 东江湾路 | 石棉水泥 | 承插 | 水泥 | 70-管-61 | <Null> |  |  | 300 |  |  |  |  | 0 | 0 |  | 一级街道 | <Null> | 1.5729 | 1 | 0.7 | 2 | 761.5308 | 4109.886 | 761.1941 | 4111.422
6332 | Polyline | GSGX | 1 | W608010 | 运行 | 铸铁 | 22.56 | 东江湾路 | 石棉水泥 | 承插 | 水泥 | 70-管-61 | <Null> |  |  | 300 |  |  |  |  | 0 | 0 |  | 一级街道 | <Null> | 22.5597 | 1 | 0.7 | 2 | 766.3858 | 4086.573 | 761.7851 | 4108.656
6333 | Polyline | GSGX | 1 | W608010 | 运行 | 球墨铸铁 | 0.749 | 甜爱路 | 橡皮垫 | 承插 |  | 1998-03-08 | <Null> |  |  | 300 |  |  |  |  | 0 | 0 |  | 三级街道 | <Null> | 0.74945 | 3 | 1 | 4 | 1176.133 | 3847.207 | 1176.873 | 3847.085
6334 | Polyline | GSGX | 1 | W608010 | 运行 | 球墨铸铁 | 5.875 | 甜爱路 | 橡皮垫 | 承插 |  | 1998-03-08 | <Null> |  |  | 300 |  |  |  |  | 0 | 0 |  | 三级街道 | <Null> | 5.8746 | 3 | 1 | 4 | 1176.873 | 3847.085 | 1182.67 | 3846.136
6335 | Polyline | GSGX | 1 | W608010 | 运行 | 球墨铸铁 | 44.754 | 金田路 | 橡皮垫 | 承插 |  | 99-2-127 | <Null> |  |  | 300 |  |  |  |  | 0 | 0 |  | 三级街道 | <Null> | 35.6099 | 3 | 1 | 4 | 2117.048 | 2421.538 | 2147.129 | 2402.481
6336 | Polyline | GSGX | 1 | W608010 | 运行 | 球墨铸铁 | 44.754 | 金田路 | 橡皮垫 | 承插 |  | 99-2-127 | <Null> |  |  | 300 |  |  |  |  | 0 | 0 |  | 三级街道 | <Null> | 9.1439 | 3 | 1 | 4 | 2147.129 | 2402.481 | 2155.273 | 2398.442
6337 | Polyline | GSGX | 1 | W608010 | 运行 | 球墨铸铁 | 21.987 | 海宁路 | 橡皮垫 | 承插 |  | 1998-01-19 | <Null> |  |  | 300 |  |  |  |  | 0 | 0 |  | 一级街道 | <Null> | 21.9873 | 2 | 0 | 2 | 1183.006 | 1722.487 | 1168.527 | 1705.944
6338 | Polyline | GSGX | 1 | W608010 | 运行 | 铸铁 | 0.371 | 广粤路1401# |  |  |  |  | <Null> |  |  | 300 |  |  |  |  | 0 | 0 |  | 一级街道 | <Null> | 0.37126 | 1 | 0 | 1 | -577.629 | 7599.065 | -577.2584 | 7599.087
6339 | Polyline | GSGX | 1 | W608010 | 运行 | 钢 | 3.396 | 江杨南路 |  | 焊接 |  | 1997-01-16 | <Null> |  |  | 300 |  |  |  |  | 0 | 0 |  | 一级街道 | <Null> | 0.8424 | 1 | 0 | 1 | -344.6417 | 8563.887 | -345.4718 | 8564.03
6340 | Polyline | GSGX | 1 | W608010 | 运行 | 钢 | 3.396 | 江杨南路 |  | 焊接 |  | 1997-01-16 | <Null> |  |  | 300 |  |  |  |  | 0 | 0 |  | 一级街道 | <Null> | 2.5541 | 1 | 0 | 1 | -345.4718 | 8564.03 | -345.2961 | 8566.578
6341 | Polyline | GSGX | 1 | W608010 | 运行 | 球墨铸铁 | 12.099 | 江杨南路 | 橡皮垫 | 承插 |  | 1997-01-16 | <Null> |  |  | 300 |  |  |  |  | 0 | 0 |  | 一级街道 | <Null> | 12.0988 | 2 | 0.9 | 2 | -342.5934 | 8586.68 | -341.8629 | 8598.757
6342 | Polyline | GSGX | 1 | W608010 | 运行 | 铸铁 | 16.561 | 乍浦路 | 石棉水泥 | 承插 |  | 1996-03-19 | <Null> |  |  | 300 |  |  |  |  | 0 | 0 |  | 三级街道 | <Null> | 16.5609 | 3 | 1 | 4 | 1444.293 | 1852.634 | 1447.598 | 1836.408
6343 | Polyline | GSGX | 1 | W608010 | 运行 | 球墨铸铁 | 0.967 | 甜爱路 | 橡皮垫 | 承插 |  | 1998-03-08 | <Null> |  |  | 300 |  |  |  |  | 0 | 0 |  | 三级街道 | <Null> | 0.96731 | 3 | 1 | 4 | 1115.306 | 3464.535 | 1115.31 | 3465.503
6344 | Polyline | GSGX | 1 | W608010 | 运行 | 铸铁 | 57.641 | 四平路 | 石棉水泥 | 承插 |  | 1991-01-02 | <Null> |  |  | 300 |  |  |  |  | 0 | 0 |  | 一级街道 | <Null> | 57.5561 | 2 | 1 | 2 | 1670.714 | 2967.557 | 1694.044 | 3018.548
6345 | Polyline | GSGX | 1 | W608010 | 运行 | 铸铁 | 70.713 | 临平路 | 石棉水泥 | 承插 |  | 1986-11-01 | <Null> |  |  | 300 |  |  |  |  | 0 | 0 |  | 二级街道 | <Null> | 70.7132 | 2 | 0.7 | 2 | 2464.591 | 3087.823 | 2406.762 | 3128.515
6346 | Polyline | GSGX | 1 | W608010 | 运行 | 铸铁 | 21.493 | 山阴路 | 石棉水泥 | 承插 |  | 68-3-51 | <Null> |  |  | 300 |  |  |  |  | 0 | 0 |  | 三级街道 | <Null> | 21.4932 | 2 | 0.6 | 3 | 1242.551 | 3497.742 | 1240.647 | 3476.795
6347 | Polyline | GSGX | 1 | W608010 | 运行 | 铸铁 | 30.384 | 四平路 |  |  |  |  | <Null> |  |  | 300 |  |  |  |  | 0 | 0 |  | 一级街道 | <Null> | 30.3841 | 1 | 0 | 1 | 1619.665 | 2895.2 | 1626.844 | 2924.723
6348 | Polyline | GSGX | 1 | W608010 | 运行 | 铸铁 | 32.492 | 丹徒路 | 石棉水泥 | 承插 |  | 1995-01-21 | <Null> |  |  | 300 |  |  |  |  | 0 | 0 |  | 三级街道 | <Null> | 32.4922 | 2 | 0 | 2 | 2997.789 | 2285.004 | 3012.89 | 2256.234
6349 | Polyline | GSGX | 1 | W608010 | 运行 | 铸铁 | 0.863 | 海伦路 |  |  |  |  | <Null> |  |  | 300 |  |  |  |  | 0 | 0 |  | 三级街道 | <Null> | 0.86276 | 2 | 0 | 2 | 1611.348 | 2729.847 | 1610.489 | 2729.919
6350 | Polyline | GSGX | 1 | W608010 | 运行 | 铸铁 | 38.803 | 天水路 | 石棉水泥 | 承插 |  |  | <Null> |  |  | 300 |  |  |  |  | 0 | 0 |  | 三级街道 | <Null> | 27.5288 | 2 | 0.9 | 3 | 1715.179 | 2948.708 | 1741.413 | 2940.643
6351 | Polyline | GSGX | 1 | W608010 | 运行 | 铸铁 | 38.803 | 天水路 | 石棉水泥 | 承插 |  |  | <Null> |  |  | 300 |  |  |  |  | 0 | 0 |  | 三级街道 | <Null> | 11.3255 | 2 | 0.9 | 3 | 1741.413 | 2940.643 | 1752.675 | 2939.451
6352 | Polyline | GSGX | 1 | W608010 | 运行 | 球墨铸铁 | 1.099 | 丹徒路 | 橡皮垫 | 承插 |  | 01-3-42北 | <Null> |  |  | 300 |  |  |  |  | 0 | 0 |  | 三级街道 | <Null> | 1.0994 | 2 | 0 | 3 | 3162.522 | 1942.733 | 3162.066 | 1943.733
6353 | Polyline | GSGX | 1 | W608010 | 运行 | 铸铁 | 9 | 乍浦路 | 石棉水泥 | 承插 |  | 1995-01-13 | <Null> |  |  | 300 |  |  |  |  | 0 | 0 |  | 三级街道 | <Null> | 9.0003 | 2 | 0.8 | 3 | 1461.509 | 1769.123 | 1459.572 | 1777.912
6354 | Polyline | GSGX | 1 | W608010 | 运行 | 铸铁 | 2.571 | 昆山路 | 石棉水泥 | 承插 |  | 1995-01-13 | <Null> |  |  | 300 |  |  |  |  | 0 | 0 |  | 三级街道 | <Null> | 2.637 | 2 | 0.8 | 3 | 1451.459 | 1768.321 | 1448.836 | 1768.05
6355 | Polyline | GSGX | 1 | W608010 | 运行 | 铸铁 | 3.021 | 百官街 | 石棉水泥 | 承插 |  | 1995-01-13 | <Null> |  |  | 300 |  |  |  |  | 0 | 0 |  | 四级街道 | <Null> | 3.021 | 3 | 0.8 | 4 | 1398.732 | 1758.56 | 1398.365 | 1761.558
6356 | Polyline | GSGX | 1 | W608010 | 运行 | 铸铁 | 9.714 | 塘沽路 | 石棉水泥 | 承插 |  | 92-2-87 | <Null> |  |  | 300 |  |  |  |  | 0 | 0 |  | 三级街道 | <Null> | 9.7143 | 3 | 1 | 4 | 1327.627 | 1641.808 | 1337.288 | 1642.825
6357 | Polyline | GSGX | 1 | W608010 | 运行 | 铸铁 | 1.298 | 安国路 | 石棉水泥 | 承插 |  | 89-2-027 | <Null> |  |  | 300 |  |  |  |  | 0 | 0 |  | 三级街道 | <Null> | 1.2985 | 2 | 0.9 | 3 | 3545.684 | 2593.365 | 3546.616 | 2592.46
6358 | Polyline | GSGX | 1 | W608010 | 运行 | 钢 | 1.194 | 保定路 | 橡皮垫 | 法兰 |  | 99-2-191 | <Null> |  |  | 300 |  |  |  |  | 0 | 0 |  | 三级街道 | <Null> | 1.1938 | 3 | 1 | 4 | 3812.533 | 2583.435 | 3813.298 | 2582.519
6359 | Polyline | GSGX | 1 | W608010 | 运行 | 铸铁 | 21.541 | 丰镇路 | 石棉水泥 | 承插 |  | 水89-2-093 | <Null> |  |  | 300 |  |  |  |  | 0 | 0 |  | 三级街道 | <Null> | 21.5408 | 2 | 0.7 | 3 | -258.1405 | 7867.17 | -236.663 | 7866.676
6360 | Polyline | GSGX | 1 | W608010 | 运行 | 铸铁 | 6.018 | 广粤路 | 石棉水泥 | 承插 |  | 92-2-49 | <Null> |  |  | 300 |  |  |  |  | 0 | 0 |  | 一级街道 | <Null> | 6.0185 | 2 | 1 | 2 | -376.9088 | 7868.577 | -376.7261 | 7874.592
6361 | Polyline | GSGX | 1 | W608010 | 运行 | 球墨铸铁 | 1.311 | 凉城路 | 橡皮垫 | 承插 |  | 03-2-41北 | <Null> |  |  | 300 |  |  |  |  | 0 | 0 |  | 三级街道 | <Null> | 1.3114 | 3 | 1 | 4 | -63.8523 | 7410.034 | -63.9544 | 7411.341
6362 | Polyline | GSGX | 1 | W608010 | 运行 | 铸铁 | 47.476 | 广粤路 |  |  |  |  | <Null> |  |  | 300 |  |  |  |  | 0 | 0 |  | 一级街道 | <Null> | 47.476 | 1 | 0 | 1 | -406.7607 | 7823.94 | -405.086 | 7871.387
6363 | Polyline | GSGX | 1 | W608010 | 运行 | 铸铁 | 31.176 | 广粤路 | 石棉水泥 | 承插 |  | 92-2-49 | <Null> |  |  | 300 |  |  |  |  | 0 | 0 |  | 一级街道 | <Null> | 31.1534 | 2 | 1 | 2 | -378.7856 | 7812.907 | -377.5516 | 7844.036
6364 | Polyline | GSGX | 1 | W608010 | 运行 | 铸铁 | 5.437 | 广粤路 | 石棉水泥 | 承插 |  | 1990-04-08 | <Null> |  |  | 300 |  |  |  |  | 0 | 0 |  | 一级街道 | <Null> | 5.4369 | 2 | 1 | 2 | -395.6729 | 7298.542 | -395.5206 | 7303.978
6365 | Polyline | GSGX | 1 | W608010 | 运行 | 球墨铸铁 | 26.524 | 奎照路 | 橡皮垫 | 承插 |  | 96-2-231 | <Null> |  |  | 300 |  |  |  |  | 0 | 0 |  | 三级街道 | <Null> | 26.524 | 3 | 1 | 4 | -377.6587 | 7402.292 | -352.4851 | 7396.997
6366 | Polyline | GSGX | 1 | W608010 | 运行 | 铸铁 | 56.894 | 车站北路 | 石棉水泥 | 承插 |  | 1989-04-03 | <Null> |  |  | 300 |  |  |  |  | 0 | 0 |  | 三级街道 | <Null> | 56.8944 | 2 | 0 | 2 | -6.1604 | 7058.738 | -63.029 | 7059.872
6367 | Polyline | GSGX | 1 | W608010 | 运行 | 球墨铸铁 | 38.836 | 新外滩花苑 | 橡皮垫 | 承插 |  | 01-1-东-013 | <Null> |  |  | 300 |  |  |  |  | 0 | 0 |  | 无记录 | <Null> | 38.8356 | 2 | 0.8 | 3 | 3149.238 | 1819.771 | 3113.437 | 1804.724
6368 | Polyline | GSGX | 1 | W608010 | 运行 | 铸铁 | 9.026 | 天水路 |  |  |  |  | <Null> |  |  | 300 |  |  |  |  | 0 | 0 |  | 三级街道 | <Null> | 9.0263 | 2 | 0 | 2 | 1922.955 | 2849.65 | 1930.595 | 2844.844
6369 | Polyline | GSGX | 1 | W608010 | 运行 | 铸铁 | 31.916 |  | 石棉水泥 | 承插 |  | 92东-224 | <Null> |  |  | 300 |  |  |  |  | 0 | 0 |  | 无记录 | <Null> | 31.9164 | 2 | 0.8 | 3 | 1602.011 | 4011.381 | 1632.561 | 4002.493
6370 | Polyline | GSGX | 1 | W608010 | 运行 | 铸铁 | 49.792 | 临平路 | 石棉水泥 | 承插 |  | 1986-11-01 | <Null> |  |  | 300 |  |  |  |  | 0 | 0 |  | 二级街道 | <Null> | 49.7916 | 2 | 0.7 | 2 | 2489.464 | 3068.726 | 2528.455 | 3037.854
6371 | Polyline | GSGX | 1 | W608010 | 运行 | 球墨铸铁 | 1.87 | 新外滩花苑 | 橡皮垫 | 承插 |  | 01-2-17北 | <Null> |  |  | 300 |  |  |  |  | 0 | 0 |  | 无记录 | <Null> | 1.8697 | 3 | 1 | 4 | 3285.437 | 1832.614 | 3283.712 | 1831.893
6372 | Polyline | GSGX | 1 | W608010 | 运行 | 球墨铸铁 | 2.319 | 新外滩花苑 | 橡皮垫 | 承插 |  | 01-1-东-013 | <Null> |  |  | 300 |  |  |  |  | 0 | 0 |  | 无记录 | <Null> | 2.3189 | 2 | 0.8 | 3 | 3281.365 | 1830.913 | 3280.488 | 1833.06
6373 | Polyline | GSGX | 1 | W608010 | 运行 | 球墨铸铁 | 0.773 | 新外滩花苑 | 橡皮垫 | 承插 |  | 01-2-17北 | <Null> |  |  | 300 |  |  |  |  | 0 | 0 |  | 无记录 | <Null> | 0.77273 | 3 | 1 | 4 | 3375.661 | 1870.717 | 3374.942 | 1870.434
6374 | Polyline | GSGX | 1 | W608010 | 运行 | 铸铁 | 34.555 | 祥德路 | 石棉水泥 | 承插 |  | 1992-02-13 | <Null> |  |  | 300 |  |  |  |  | 0 | 0 |  | 三级街道 | <Null> | 34.5553 | 2 | 0.8 | 3 | 1628.238 | 4181.195 | 1595.351 | 4191.788
6375 | Polyline | GSGX | 1 | W608010 | 运行 | 球墨铸铁 | 3.933 | 海门路 | 石棉水泥 | 承插 |  | 97-3-34(9) | <Null> |  |  | 300 |  |  |  |  | 0 | 0 |  | 三级街道 | <Null> | 3.933 | 2 | 0 | 3 | 3497.86 | 2238.155 | 3499.715 | 2234.687
6376 | Polyline | GSGX | 1 | W608010 | 运行 | 铸铁 | 19.916 | 祥德路 | 石棉水泥 | 承插 |  | 1992-02-13 | <Null> |  |  | 300 |  |  |  |  | 0 | 0 |  | 三级街道 | <Null> | 19.9157 | 2 | 0.8 | 3 | 1711.038 | 4155.984 | 1691.816 | 4161.193
6377 | Polyline | GSGX | 1 | W608010 | 运行 | 铸铁 | 8.404 | 祥德路 | 石棉水泥 | 承插 |  | 1992-02-13 | <Null> |  |  | 300 |  |  |  |  | 0 | 0 |  | 三级街道 | <Null> | 8.404 | 2 | 0.8 | 3 | 1729.896 | 4152.181 | 1721.621 | 4153.637
6378 | Polyline | GSGX | 1 | W608010 | 运行 | 球墨铸铁 | 2.834 | 霍山路 | 橡皮垫 | 承插 |  | 2003-3-31北 | <Null> |  |  | 300 |  |  |  |  | 0 | 0 |  | 三级街道 | <Null> | 2.8338 | 3 | 1.1 | 4 | 3715.268 | 2239.3 | 3717.189 | 2241.384
6379 | Polyline | GSGX | 1 | W608010 | 运行 | 球墨铸铁 | 61.03 | 高阳路 | 橡皮垫 | 承插 |  | 03-3-34北 | <Null> |  |  | 300 |  |  |  |  | 0 | 0 |  | 三级街道 | <Null> | 61.0295 | 3 | 1 | 4 | 2759.186 | 2412.983 | 2759.797 | 2352.031
6380 | Polyline | GSGX | 1 | W608010 | 运行 | 铸铁 | 1.092 | 塘沽路 | 石棉水泥 | 承插 |  | 92-2-87 | <Null> |  |  | 300 |  |  |  |  | 0 | 0 |  | 三级街道 | <Null> | 1.0922 | 3 | 1 | 4 | 1488.074 | 1653.11 | 1489.158 | 1653.245
6381 | Polyline | GSGX | 1 | W608010 | 运行 | 铸铁 | 10.098 | 乍浦路 | 石棉水泥 | 承插 |  | 1996-03-19 | <Null> |  |  | 300 |  |  |  |  | 0 | 0 |  | 三级街道 | <Null> | 10.0977 | 3 | 1 | 4 | 1457.77 | 1786.057 | 1455.663 | 1795.932
6382 | Polyline | GSGX | 1 | W608010 | 运行 | 铸铁 | 3.185 | 昆山路 | 石棉水泥 | 承插 |  | 1995-01-13 | <Null> |  |  | 300 |  |  |  |  | 0 | 0 |  | 三级街道 | <Null> | 3.1849 | 2 | 0.8 | 3 | 1463.928 | 1757.814 | 1467.052 | 1758.433
6383 | Polyline | GSGX | 1 | W608010 | 运行 | 球墨铸铁 | 31.051 | 新同心路 | 橡皮垫 | 承插 |  | 02-2-28北 | <Null> |  |  | 300 |  |  |  |  | 0 | 0 |  | 三级街道 | <Null> | 31.0509 | 3 | 1 | 4 | -583.0695 | 4704.342 | -611.049 | 4693.307
6384 | Polyline | GSGX | 1 | W608010 | 运行 | 铸铁 | 29.678 | 新同心路 |  |  |  |  | <Null> |  |  | 300 |  |  |  |  | 0 | 0 |  | 三级街道 | <Null> | 29.6778 | 2 | 0 | 2 | -376.8164 | 4828.375 | -349.8326 | 4816.021
6385 | Polyline | GSGX | 1 | W608010 | 运行 | 铸铁 | 3.103 | 车站北路 |  |  |  |  | <Null> |  |  | 300 |  |  |  |  | 0 | 0 |  | 三级街道 | <Null> | 3.1033 | 2 | 0 | 2 | -380.6381 | 7059.145 | -377.5349 | 7059.116
6386 | Polyline | GSGX | 1 | W608010 | 运行 | 球墨铸铁 | 0.446 | 虬江支路 | 橡皮垫 | 承插 |  | 03-3-174 | <Null> |  |  | 300 |  |  |  |  | 0 | 0 |  | 四级街道 | <Null> | 0.44587 | 4 | 1 | 5 | 1074.325 | 2246.156 | 1074.193 | 2245.731
6387 | Polyline | GSGX | 1 | W608010 | 运行 | 球墨铸铁 | 56.476 | 虬江路 | 橡皮垫 | 承插 |  | 99-2-168 | <Null> |  |  | 300 |  |  |  |  | 0 | 0 |  | 三级街道 | <Null> | 56.4757 | 3 | 1 | 4 | 1034.084 | 2324.951 | 1086.769 | 2345.292
6388 | Polyline | GSGX | 1 | W608010 | 运行 |  | 14.107 | 中兴路 |  |  |  |  | <Null> |  |  | 300 |  |  |  |  | 0 | 0 |  | 一级街道 | <Null> | 14.1144 | 1 | 0 | 1 | 653.5169 | 3075.141 | 658.3728 | 3088.392
6389 | Polyline | GSGX | 1 | W608010 | 运行 |  | 1.237 | 宝山路 |  |  |  |  | <Null> |  |  | 300 |  |  |  |  | 0 | 0 |  | 一级街道 | <Null> | 1.2372 | 1 | 0 | 1 | 694.2965 | 2969.315 | 695.0212 | 2970.318
6390 | Polyline | GSGX | 1 | W608010 | 运行 | 钢 | 6.889 | 西横浜路 |  | 焊接 |  | 00-2-49 | <Null> |  |  | 300 |  |  |  |  | 0 | 0 |  | 四级街道 | <Null> | 6.8888 | 4 | 1 | 5 | 399.8234 | 3546.785 | 405.1 | 3543.332
6391 | Polyline | GSGX | 1 | W608010 | 运行 | 球墨铸铁 | 24.697 | 西横浜路 | 橡皮垫 | 承插 |  | 00-2-49 | <Null> |  |  | 300 |  |  |  |  | 0 | 0 |  | 四级街道 | <Null> | 24.6965 | 4 | 1 | 5 | 383.2654 | 3565.108 | 399.8234 | 3546.785
6392 | Polyline | GSGX | 1 | W608010 | 运行 | 铸铁 | 7.486 | 崇明支路 | 石棉水泥 | 承插 |  | 95-200 | <Null> |  |  | 300 |  |  |  |  | 0 | 0 |  | 四级街道 | <Null> | 7.4746 | 3 | 1 | 4 | 1184.781 | 1295.464 | 1181.96 | 1302.369
6393 | Polyline | GSGX | 1 | W608010 | 运行 | 球墨铸铁 | 27.927 | 华昌路 | 橡皮垫 | 承插 |  | 1997-02-01 | <Null> |  |  | 300 |  |  |  |  | 0 | 0 |  | 三级街道 | <Null> | 27.9267 | 3 | 1 | 4 | 399.6153 | 3344.822 | 379.8985 | 3364.597
6394 | Polyline | GSGX | 1 | W608010 | 运行 | 钢 | 0.741 | 南崇明路 | 橡皮垫 | 法兰 |  | 1994-01-14 | <Null> |  |  | 300 |  |  |  |  | 0 | 0 |  | 四级街道 | <Null> | 0.7409 | 3 | 0 | 3 | 1314.988 | 1340.9 | 1314.254 | 1340.805
6395 | Polyline | GSGX | 1 | W608010 | 运行 | 钢 | 0.9 | 南崇明路 | 橡皮垫 | 承插 |  | 1994-01-14 | <Null> |  |  | 300 |  |  |  |  | 0 | 0 |  | 四级街道 | <Null> | 0.89958 | 3 | 0 | 3 | 1314.254 | 1340.805 | 1313.361 | 1340.69
6396 | Polyline | GSGX | 1 | W608010 | 运行 | 铸铁 | 5.089 | 天通庵路 | 石棉水泥 | 承插 |  | 90-2-97 | <Null> |  |  | 300 |  |  |  |  | 0 | 0 |  | 三级街道 | <Null> | 5.0892 | 2 | 0.8 | 3 | 442.3259 | 3311.994 | 445.1798 | 3316.208
6397 | Polyline | GSGX | 1 | W608010 | 运行 | 铸铁 | 21.229 | 天通庵路 | 石棉水泥 | 承插 |  | 90-2-97 | <Null> |  |  | 300 |  |  |  |  | 0 | 0 |  | 三级街道 | <Null> | 21.2287 | 2 | 0.8 | 3 | 445.1798 | 3316.208 | 457.3529 | 3333.598
6398 | Polyline | GSGX | 1 | W608010 | 运行 | 铸铁 | 1.284 | 万寿路 |  |  |  |  | <Null> |  |  | 300 |  |  |  |  | 0 | 0 |  | 三级街道 | <Null> | 1.2836 | 2 | 0 | 2 | 971.5976 | 7469.167 | 972.0588 | 7467.97
6399 | Polyline | GSGX | 1 | W608010 | 运行 | 球墨铸铁 | 51.671 |  | 橡皮垫 | 承插 |  | 95-2-185 | <Null> |  |  | 300 |  |  |  |  | 0 | 0 |  | 无记录 | <Null> | 51.6714 | 2 | 0.8 | 3 | 757.7161 | 8624.321 | 756.4915 | 8577.73
6400 | Polyline | GSGX | 1 | W608010 | 运行 | 球墨铸铁 | 17.647 |  | 橡皮垫 | 承插 | 水泥 | 02-1-东088 | <Null> |  |  | 300 |  |  |  |  | 0 | 0 |  | 无记录 | <Null> | 17.6472 | 2 | 0.6 | 3 | -415.621 | 5574.784 | -418.351 | 5557.353
6401 | Polyline | GSGX | 1 | W608010 | 运行 | 球墨铸铁 | 17.403 |  | 橡皮垫 | 承插 | 水泥 | 02-1-东088 | <Null> |  |  | 300 |  |  |  |  | 0 | 0 |  | 无记录 | <Null> | 17.4027 | 2 | 0.6 | 3 | -552.649 | 5629.413 | -550.425 | 5646.673
6402 | Polyline | GSGX | 1 | W608010 | 运行 | 铸铁 | 134.203 | 中山北一路 | 石棉水泥 | 承插 | 柏油 | 97-1-229 | <Null> |  |  | 300 |  |  |  |  | 0 | 0 |  | 一级街道 | <Null> | 134.2029 | 1 | 0 | 1 | 1210.049 | 5913.667 | 1265.379 | 6035.724
6403 | Polyline | GSGX | 1 | W608010 | 运行 | 铸铁 | 1.922 | 广粤路 | 石棉水泥 | 承插 | 柏油 | 95-2-124 | <Null> |  |  | 300 |  |  |  |  | 0 | 0 |  | 一级街道 | <Null> | 1.9217 | 1 | 0 | 1 | -547.853 | 5830.438 | -549.7543 | 5830.717
6404 | Polyline | GSGX | 1 | W608010 | 运行 | 铸铁 | 45.757 | 广灵四路 | 石棉水泥 | 承插 | 水泥 | 93-2-193 | <Null> |  |  | 300 |  |  |  |  | 0 | 0 |  | 无记录 | <Null> | 45.7575 | 2 | 0.9 | 3 | -265.641 | 5931.445 | -222.254 | 5945.981
6405 | Polyline | GSGX | 1 | W608010 | 运行 | 铸铁 | 1.978 | 西体育会路 | 石棉水泥 | 承插 | 水泥 | 87-4-306 | <Null> |  |  | 300 |  |  |  |  | 0 | 0 |  | 一级街道 | <Null> | 1.9783 | 2 | 1 | 2 | 968.85 | 4944.034 | 968.218 | 4942.159
6406 | Polyline | GSGX | 1 | W608010 | 运行 | 铸铁 | 4.095 | 广中路 | 石棉水泥 | 承插 | 柏油 | 1995-02-19 | <Null> |  |  | 300 |  |  |  |  | 0 | 0 |  | 一级街道 | <Null> | 4.0955 | 1 | 0 | 1 | 32.1907 | 5032.359 | 35.9965 | 5030.846
6407 | Polyline | GSGX | 1 | W608010 | 运行 | 铸铁 | 318.18 | 凉城路 | 石棉水泥 | 承插 | 三渣 | 89-2-35 | <Null> |  |  | 300 |  |  |  |  | 0 | 0 |  | 三级街道 | <Null> | 318.1797 | 2 | 0 | 2 | -77.8977 | 6290.771 | -125.971 | 5976.248
6408 | Polyline | GSGX | 1 | W608010 | 运行 | 铸铁 | 138.348 | 中山北一路 | 石棉水泥 | 承插 | 三渣 | 85-4-304 | <Null> |  |  | 300 |  |  |  |  | 0 | 0 |  | 一级街道 | <Null> | 138.3464 | 1 | 0 | 1 | 1267.576 | 6147.096 | 1352.287 | 6255.864
6409 | Polyline | GSGX | 1 | W608010 | 运行 | 铸铁 | 1.104 | 甘河路 | 石棉水泥 | 承插 | 三渣 | 96-2-86 | <Null> |  |  | 300 |  |  |  |  | 0 | 0 |  | 三级街道 | <Null> | 1.1039 | 3 | 1 | 4 | 1641.105 | 6015.108 | 1641.766 | 6014.224
6410 | Polyline | GSGX | 1 | W608010 | 运行 | 铸铁 | 51.492 | 广灵四路 | 石棉水泥 | 承插 | 三渣 | 96-2-124 | <Null> |  |  | 300 |  |  |  |  | 0 | 0 |  | 无记录 | <Null> | 51.4919 | 3 | 1 | 3 | 986.235 | 5818.387 | 1037.575 | 5814.437
6411 | Polyline | GSGX | 1 | W608010 | 运行 | 铸铁 | 18.225 | 广灵四路 | 石棉水泥 | 承插 | 水泥 | 1990-02-12 | <Null> |  |  | 300 |  |  |  |  | 0 | 0 |  | 无记录 | <Null> | 9.9745 | 2 | 0.7 | 3 | 859.87 | 5839.98 | 856.642 | 5831.759
6412 | Polyline | GSGX | 1 | W608010 | 运行 | 铸铁 | 18.225 | 广灵四路 | 石棉水泥 | 承插 | 水泥 | 1990-02-12 | <Null> |  |  | 300 |  |  |  |  | 0 | 0 |  | 无记录 | <Null> | 8.2506 | 2 | 0.7 | 3 | 856.642 | 5831.759 | 848.5 | 5833.093
6413 | Polyline | GSGX | 1 | W608010 | 运行 | 铸铁 | 113.488 | 广粤路 | 石棉水泥 | 承插 |  | 95-2-124 | <Null> |  |  | 300 |  |  |  |  | 0 | 0 |  | 一级街道 | <Null> | 113.488 | 2 | 1 | 2 | -469.163 | 6306.396 | -451.456 | 6418.494
6414 | Polyline | GSGX | 1 | W608010 | 运行 | 钢 | 5.961 | 广灵四路 | 橡皮垫 | 法兰 | 三渣 | 1993-02-16 | <Null> |  |  | 300 |  |  |  |  | 0 | 0 |  | 无记录 | <Null> | 5.9613 | 2 | 0.9 | 3 | 245.019 | 5925.032 | 250.9298 | 5924.26
6415 | Polyline | GSGX | 1 | W608010 | 运行 | 钢 | 41.2 | 新市路 | 橡皮垫 | 法兰 | 三渣 | 1990-02-12 | <Null> |  |  | 300 |  |  |  |  | 0 | 0 |  | 四级街道 | <Null> | 41.2 | 3 | 0.9 | 4 | 874.1125 | 6005.967 | 874.798 | 5965.032
6416 | Polyline | GSGX | 1 | W608010 | 运行 | 球墨铸铁 | 13.695 | 广粤路 | 橡皮垫 | 承插 | 三渣 |  | <Null> |  |  | 300 |  |  |  |  | 0 | 0 |  | 一级街道 | <Null> | 13.6945 | 2 | 0 | 2 | -645.366 | 5207.96 | -646.251 | 5194.835
6417 | Polyline | GSGX | 1 | W608010 | 运行 | 铸铁 | 30.85 | 广粤路 | 石棉水泥 | 承插 | 水泥 | 02-2-84北 | <Null> |  |  | 300 |  |  |  |  | 0 | 0 |  | 一级街道 | <Null> | 30.85 | 1 | 0 | 1 | -645.673 | 5194.758 | -643.407 | 5225.525
6418 | Polyline | GSGX | 1 | W608010 | 运行 | 铸铁 | 42.62 | 广中路 | 石棉水泥 | 承插 |  | 1995-02-19 | <Null> |  |  | 300 |  |  |  |  | 0 | 0 |  | 一级街道 | <Null> | 42.5784 | 1 | 0 | 1 | -198.396 | 5120.274 | -158.5789 | 5105.19
6419 | Polyline | GSGX | 1 | W608010 | 运行 | 铸铁 | 4.775 | 贯中路 | 石棉水泥 | 承插 |  | 95-2-90 | <Null> |  |  | 300 |  |  |  |  | 0 | 0 |  | 四级街道 | <Null> | 4.7706 | 3 | 1.1 | 4 | 1815.729 | 3168.754 | 1819.996 | 3166.621
6420 | Polyline | GSGX | 1 | W608010 | 运行 | 铸铁 | 2.145 | 恒业路 | 石棉水泥 | 承插 |  | 90-3-71 | <Null> |  |  | 300 |  |  |  |  | 0 | 0 |  | 四级街道 | <Null> | 2.1455 | 3 | 0.8 | 4 | 366.0185 | 3801.721 | 364.9318 | 3799.871
6421 | Polyline | GSGX | 1 | W608010 | 运行 | 球墨铸铁 | 22.072 | 四平路 | 橡皮垫 | 承插 |  | 03-2-46(47)北 | <Null> |  |  | 300 |  |  |  |  | 0 | 0 |  | 一级街道 | <Null> | 22.072 | 2 | 1.3 | 3 | 2843.554 | 4560.404 | 2825.858 | 4551.682
6422 | Polyline | GSGX | 1 | W608010 | 运行 | 铸铁 | 41.201 | 溧阳路 | 石棉水泥 | 承插 |  | 1995-02-16 | <Null> |  |  | 300 |  |  |  |  | 0 | 0 |  | 三级街道 | <Null> | 41.2006 | 2 | 0.9 | 3 | 2190.535 | 1577.041 | 2220.949 | 1549.555
6423 | Polyline | GSGX | 1 | W608010 | 运行 | 铸铁 | 0.431 | 华严路 | 石棉水泥 | 承插 |  | 94-2-234 | <Null> |  |  | 300 |  |  |  |  | 0 | 0 |  | 四级街道 | <Null> | 0.43134 | 3 | 1.1 | 4 | 177.0751 | 7663.56 | 177.5061 | 7663.542
6424 | Polyline | GSGX | 1 | W608010 | 运行 | 铸铁 | 1.16 | 场中路4# | 石棉水泥 | 承插 |  | 91－2－312 | <Null> |  |  | 300 |  |  |  |  | 0 | 0 |  | 一级街道 | <Null> | 1.1603 | 1 | 0 | 1 | 1219.909 | 8132.913 | 1219.795 | 8131.764
6425 | Polyline | GSGX | 1 | W608010 | 运行 | 铸铁 | 5.612 | 场中路4# | 石棉水泥 | 承插 |  | 89-2-323 | <Null> |  |  | 300 |  |  |  |  | 0 | 0 |  | 一级街道 | <Null> | 5.6122 | 1 | 0.7 | 2 | 1216.934 | 8197.212 | 1217.098 | 8191.602
6426 | Polyline | GSGX | 1 | W608010 | 运行 | 铸铁 | 19.521 | 中山北一路 | 石棉水泥 | 承插 | 柏油 | 97-1-229 | <Null> |  |  | 300 |  |  |  |  | 0 | 0 |  | 一级街道 | <Null> | 19.5704 | 1 | 0 | 1 | 1176.591 | 5815.726 | 1181.625 | 5834.638
6427 | Polyline | GSGX | 1 | W608010 | 运行 | 铸铁 | 0.548 | 广中路 | 石棉水泥 | 承插 | 柏油 | 1995-02-19 | <Null> |  |  | 300 |  |  |  |  | 0 | 0 |  | 一级街道 | <Null> | 0.54806 | 1 | 0 | 1 | -417.8934 | 5155.898 | -417.3454 | 5155.906
6428 | Polyline | GSGX | 1 | W608010 | 运行 | 球墨铸铁 | 0.548 | 广灵二路 | 橡皮垫 | 承插 | 柏油 | 98-2-36 | <Null> |  |  | 300 |  |  |  |  | 0 | 0 |  | 三级街道 | <Null> | 0.54754 | 3 | 0.8 | 3 | 898.534 | 5431.639 | 898.5644 | 5432.186
6429 | Polyline | GSGX | 1 | W608010 | 运行 | 球墨铸铁 | 29.296 | 岳州路 | 橡皮垫 | 承插 |  | 03-3-153北 | <Null> |  |  | 300 |  |  |  |  | 0 | 0 |  | 三级街道 | <Null> | 29.2974 | 3 | 1 | 4 | 3060.788 | 3064.647 | 3084.837 | 3081.271
6430 | Polyline | GSGX | 1 | W608010 | 运行 | 球墨铸铁 | 78.46 | 逸仙路 | 橡皮垫 | 承插 | 柏油 | 1997-01-27 | <Null> |  |  | 300 |  |  |  |  | 0 | 0 |  | 一级街道 | <Null> | 78.4798 | 2 | 0.5 | 2 | 1277.478 | 8706.139 | 1289.348 | 8783.578
6431 | Polyline | GSGX | 1 | W608010 | 运行 | 球墨铸铁 | 1.329 | 逸仙路 | 橡皮垫 | 承插 | 柏油 | 1997-01-27 | <Null> |  |  | 300 |  |  |  |  | 0 | 0 |  | 一级街道 | <Null> | 1.3288 | 2 | 0 | 2 | 1368.746 | 7618.015 | 1369.177 | 7616.758
6432 | Polyline | GSGX | 1 | W608010 | 运行 | 铸铁 | 58.349 | 中山北一路 | 石棉水泥 | 承插 |  | 93-2-46/47 | <Null> |  |  | 300 |  |  |  |  | 0 | 0 |  | 一级街道 | <Null> | 58.3488 | 1 | 0.9 | 2 | -27.2004 | 3641.698 | 5.0312 | 3689.786
6433 | Polyline | GSGX | 1 | W608010 | 运行 | 铸铁 | 176.926 | 广中路 | 石棉水泥 | 承插 | 柏油 | 86-4-308 | <Null> |  |  | 300 |  |  |  |  | 0 | 0 |  | 一级街道 | <Null> | 176.9257 | 1 | 0.7 | 2 | 230.117 | 4953.86 | 65.606 | 5018.965
6434 | Polyline | GSGX | 1 | W608010 | 运行 | 铸铁 | 72.102 | 赤峰路 | 石棉水泥 | 承插 |  | 84-2-310 | <Null> |  |  | 300 |  |  |  |  | 0 | 0 |  | 三级街道 | <Null> | 72.1055 | 2 | 0 | 2 | 1809.949 | 5418.823 | 1882.041 | 5417.394
6435 | Polyline | GSGX | 1 | W608010 | 运行 | 铸铁 | 0.986 | 车站南路 | 石棉水泥 | 承插 |  | 1991-04-13 | <Null> |  |  | 300 |  |  |  |  | 0 | 0 |  | 三级街道 | <Null> | 0.9785 | 2 | 0.9 | 3 | 162.0362 | 6774.607 | 163.0147 | 6774.604
6436 | Polyline | GSGX | 1 | W608010 | 运行 | 铸铁 | 14.334 | 车站南路 | 石棉水泥 | 承插 |  | 1991-04-13 | <Null> |  |  | 300 |  |  |  |  | 0 | 0 |  | 三级街道 | <Null> | 14.3339 | 3 | 1.1 | 4 | 67.3701 | 6775.097 | 81.704 | 6775.097
6437 | Polyline | GSGX | 1 | W608010 | 运行 | 铸铁 | 62.021 | 车站南路 | 石棉水泥 | 承插 |  | 1991-04-13 | <Null> |  |  | 300 |  |  |  |  | 0 | 0 |  | 三级街道 | <Null> | 62.0215 | 3 | 1.1 | 4 | 5.3486 | 6775.098 | 67.3701 | 6775.097
6438 | Polyline | GSGX | 1 | W608010 | 运行 | 铸铁 | 18.841 | 东体育会路 | 石棉水泥 | 承插 |  | 90-2-111 | <Null> |  |  | 300 |  |  |  |  | 0 | 0 |  | 三级街道 | <Null> | 18.7724 | 2 | 0.8 | 3 | 994.3068 | 4525.922 | 988.5698 | 4508.048
6439 | Polyline | GSGX | 1 | W608010 | 运行 | 铸铁 | 4.333 | 车站南路 | 石棉水泥 | 承插 |  | 93-2-90 | <Null> |  |  | 300 |  |  |  |  | 0 | 0 |  | 三级街道 | <Null> | 4.333 | 3 | 1 | 4 | 450.4088 | 6775.22 | 454.7403 | 6775.333
6440 | Polyline | GSGX | 1 | W608010 | 运行 | 铸铁 | 26.661 | 车站南路 | 石棉水泥 | 承插 |  | 1991-04-13 | <Null> |  |  | 300 |  |  |  |  | 0 | 0 |  | 三级街道 | <Null> | 26.6613 | 2 | 0.9 | 3 | 421.5644 | 6773.118 | 448.0083 | 6772.938
6441 | Polyline | GSGX | 1 | W608010 | 运行 | 铸铁 | 1.193 | 水电路 | 石棉水泥 | 承插 | 三渣 | 87-3-302 | <Null> |  |  | 300 |  |  |  |  | 0 | 0 |  | 二级街道 | <Null> | 1.1931 | 2 | 0.9 | 2 | 457.6557 | 6732.228 | 457.8674 | 6731.053
6442 | Polyline | GSGX | 1 | W608010 | 运行 | 铸铁 | 116.898 | 车站南路 | 石棉水泥 | 承插 |  | 93-2-90 | <Null> |  |  | 300 |  |  |  |  | 0 | 0 |  | 三级街道 | <Null> | 116.8977 | 3 | 1 | 4 | 454.7403 | 6775.333 | 571.514 | 6771.662
6443 | Polyline | GSGX | 1 | W608010 | 运行 | 铸铁 | 74.582 | 中山北一路 |  |  |  |  | <Null> |  |  | 300 |  |  |  |  | 0 | 0 |  | 一级街道 | <Null> | 74.5822 | 1 | 0 | 1 | 534.7349 | 4275.657 | 560.3345 | 4345.649
6444 | Polyline | GSGX | 1 | W608010 | 运行 | 球墨铸铁 | 25.835 | 江湾路 | 橡皮垫 | 承插 |  | 97-2-194 | <Null> |  |  | 300 |  |  |  |  | 0 | 0 |  | 无记录 | <Null> | 25.8348 | 3 | 1 | 4 | 706.5032 | 4192.054 | 704.7138 | 4217.8
6445 | Polyline | GSGX | 1 | W608010 | 运行 | 铸铁 | 125.808 | 东江湾路 | 石棉水泥 | 承插 | 水泥 | 70-管-61 | <Null> |  |  | 300 |  |  |  |  | 0 | 0 |  | 一级街道 | <Null> | 125.808 | 1 | 0.7 | 2 | 761.1941 | 4111.422 | 745.8509 | 4236.033
6446 | Polyline | GSGX | 1 | W608010 | 运行 | 钢 | 2.685 | 祥德路 | 橡皮垫 | 法兰 |  | 1992-02-13 | <Null> |  |  | 300 |  |  |  |  | 0 | 0 |  | 三级街道 | <Null> | 2.6846 | 2 | 0.8 | 3 | 1455.682 | 4221.698 | 1458.267 | 4222.424
6447 | Polyline | GSGX | 1 | W608010 | 运行 | 铸铁 | 1.944 | 奎照路 | 石棉水泥 | 承插 |  | 93-2-140 | <Null> |  |  | 300 |  |  |  |  | 0 | 0 |  | 三级街道 | <Null> | 1.9442 | 2 | 0 | 2 | 876.5197 | 7346.005 | 874.7247 | 7346.513
6448 | Polyline | GSGX | 1 | W608010 | 运行 | 球墨铸铁 | 1.239 | 池沟路 | 橡皮垫 | 承插 |  | 97-2-72 | <Null> |  |  | 300 |  |  |  |  | 0 | 0 |  | 四级街道 | <Null> | 1.239 | 3 | 0.9 | 4 | 741.383 | 7634.153 | 741.9304 | 7635.265
6449 | Polyline | GSGX | 1 | W608010 | 运行 | 铸铁 | 35.38 | 沽源路 | 石棉水泥 | 承插 |  | 1967-05-05 | <Null> |  |  | 300 |  |  |  |  | 0 | 0 |  | 四级街道 | <Null> | 35.3796 | 3 | 0.65 | 4 | 577.7097 | 7653.167 | 580.8015 | 7688.411
6450 | Polyline | GSGX | 1 | W608010 | 运行 | 球墨铸铁 | 23.068 | 文迁路 | 橡皮垫 | 承插 |  | 2002-02-11 | <Null> |  |  | 300 |  |  |  |  | 0 | 0 |  | 四级街道 | <Null> | 23.0684 | 4 | 1 | 5 | 765.4641 | 7630.161 | 742.679 | 7633.743
6451 | Polyline | GSGX | 1 | W608010 | 运行 | 球墨铸铁 | 74.776 | 池沟路 | 橡皮垫 | 承插 |  | 97-2-72 | <Null> |  |  | 300 |  |  |  |  | 0 | 0 |  | 四级街道 | <Null> | 74.7756 | 3 | 0.9 | 4 | 767.9992 | 7692.814 | 787.6641 | 7763.678
6452 | Polyline | GSGX | 1 | W608010 | 运行 | 铸铁 | 84.821 | 春生路 |  |  |  |  | <Null> |  |  | 300 |  |  |  |  | 0 | 0 |  | 四级街道 | <Null> | 84.8211 | 3 | 0 | 3 | 830.2992 | 7335.117 | 821.166 | 7419.361
6453 | Polyline | GSGX | 1 | W608010 | 运行 | 球墨铸铁 | 1.041 | 曲阳路 | 橡皮垫 | 承插 |  | 04-5-东 002 | <Null> |  |  | 300 |  |  |  |  | 0 | 0 |  | 一级街道 | <Null> | 1.0406 | 2 | 0.7 | 2 | 1819.887 | 6143.348 | 1820.912 | 6143.53
6454 | Polyline | GSGX | 1 | W608010 | 运行 | 球墨铸铁 | 64.971 | 东长治路 | 橡皮垫 | 承插 |  | 97-3-33（9） | <Null> |  |  | 300 |  |  |  |  | 0 | 0 |  | 二级街道 | <Null> | 64.969 | 2 | 0.9 | 3 | 3221.797 | 2189.515 | 3278.982 | 2219.717
6455 | Polyline | GSGX | 1 | W608010 | 运行 | 钢 | 28.859 | 凉城路 |  | 焊接 |  | 03-2-41北 | <Null> |  |  | 300 |  |  |  |  | 0 | 0 |  | 三级街道 | <Null> | 28.8587 | 2 | 0 | 3 | -69.9832 | 7474.268 | -69.1903 | 7445.42
6456 | Polyline | GSGX | 1 | W608010 | 运行 | 球墨铸铁 | 43.116 | 凉城路 | 橡皮垫 | 承插 |  | 03-2-41北 | <Null> |  |  | 300 |  |  |  |  | 0 | 0 |  | 三级街道 | <Null> | 43.116 | 3 | 0.6 | 3 | -59.7465 | 7554.324 | -59.5492 | 7511.208
6457 | Polyline | GSGX | 1 | W608010 | 运行 | 铸铁 | 0.947 | 北海宁路 | 石棉水泥 | 承插 |  | 91-3-38 | <Null> |  |  | 300 |  |  |  |  | 0 | 0 |  | 四级街道 | <Null> | 0.87586 | 3 | 1 | 4 | 1577.435 | 2097.547 | 1578.202 | 2097.97
6458 | Polyline | GSGX | 1 | W608010 | 运行 | 球墨铸铁 | 20.007 | 同心路 | 橡皮垫 | 承插 |  | 98-2-159 | <Null> |  |  | 300 |  |  |  |  | 0 | 0 |  | 三级街道 | <Null> | 20.0074 | 3 | 1 | 4 | 313.0668 | 3830.076 | 294.6736 | 3837.904
6459 | Polyline | GSGX | 1 | W608010 | 运行 | 铸铁 | 38.211 | 武昌路 | 石棉水泥 | 承插 |  | 93-2-71 | <Null> |  |  | 300 |  |  |  |  | 0 | 0 |  | 三级街道 | <Null> | 38.2114 | 2 | 0 | 2 | 1655.473 | 1493.722 | 1617.491 | 1497.908
6460 | Polyline | GSGX | 1 | W608010 | 运行 | 铸铁 | 64.764 | 西江湾路 | 石棉水泥 | 承插 |  | 90-2-117 | <Null> |  |  | 300 |  |  |  |  | 0 | 0 |  | 三级街道 | <Null> | 64.7644 | 2 | 0.8 | 3 | 593.3803 | 3608.28 | 623.2792 | 3665.284
6461 | Polyline | GSGX | 1 | W608010 | 运行 | 球墨铸铁 | 17.34 | 三门支路 | 橡皮垫 | 承插 |  | 2004-2-60 | <Null> |  |  | 300 |  |  |  |  | 0 | 0 |  | 四级街道 | <Null> | 13.8256 | 4 | 1 | 5 | 823.5457 | 8990.219 | 823.3999 | 9004.044
6462 | Polyline | GSGX | 1 | W608010 | 运行 | 钢 | 4.163 | 祥德路 | 橡皮垫 | 法兰 |  | 1992-02-13 | <Null> |  |  | 300 |  |  |  |  | 0 | 0 |  | 三级街道 | <Null> | 4.1628 | 2 | 0.8 | 3 | 1458.267 | 4222.424 | 1462.275 | 4223.549
6463 | Polyline | GSGX | 1 | W608010 | 运行 | 球墨铸铁 | 1.236 | 欧阳路 | 橡皮垫 | 承插 |  | 98-2-78 | <Null> |  |  | 300 |  |  |  |  | 0 | 0 |  | 二级街道 | <Null> | 1.2361 | 2 | 0 | 2 | 1467.063 | 4220.243 | 1468.177 | 4220.779
6464 | Polyline | GSGX | 1 | W608010 | 运行 | 铸铁 | 27.152 | 祥德路 | 石棉水泥 | 承插 |  | 1995-01-16 | <Null> |  |  | 300 |  |  |  |  | 0 | 0 |  | 三级街道 | <Null> | 27.1515 | 2 | 0.95 | 3 | 1387.99 | 4201.097 | 1412.199 | 4213.39
6465 | Polyline | GSGX | 1 | W608010 | 运行 | 铸铁 | 6.984 | 祥德路 |  |  |  |  | <Null> |  |  | 300 |  |  |  |  | 0 | 0 |  | 三级街道 | <Null> | 6.9837 | 2 | 0 | 2 | 1445.962 | 4233.69 | 1452.655 | 4235.552
6466 | Polyline | GSGX | 1 | W608010 | 运行 | 铸铁 | 1.167 | 欧阳路 | 橡皮垫 | 承插 |  | 73管-315，319 | <Null> |  |  | 300 |  |  |  |  | 0 | 0 |  | 二级街道 | <Null> | 1.1668 | 2 | 0.55 | 2 | 1451.722 | 4242.077 | 1451.571 | 4243.234
6467 | Polyline | GSGX | 1 | W608010 | 运行 | 球墨铸铁 | 17.642 | 长春路 | 橡皮垫 | 承插 |  | 98-2-77 | <Null> |  |  | 300 |  |  |  |  | 0 | 0 |  | 三级街道 | <Null> | 17.6417 | 3 | 1 | 4 | 1301.427 | 3277.391 | 1286.933 | 3283.525
6468 | Polyline | GSGX | 1 | W608010 | 运行 | 铸铁 | 0.96 | 天宝路 | 石棉水泥 | 承插 |  | 94-2-138 | <Null> |  |  | 300 |  |  |  |  | 0 | 0 |  | 三级街道 | <Null> | 0.96011 | 3 | 1 | 4 | 2696.497 | 4461.051 | 2697.174 | 4460.371
6469 | Polyline | GSGX | 1 | W608010 | 运行 | 铸铁 | 1.192 | 四平路 | 石棉水泥 | 承插 |  | 82-8-302 | <Null> |  |  | 300 |  |  |  |  | 0 | 0 |  | 一级街道 | <Null> | 1.1232 | 1 | 0.7 | 2 | 2702.718 | 4466.169 | 2701.952 | 4465.347
6470 | Polyline | GSGX | 1 | W608010 | 运行 | 铸铁 | 1.756 | 四平路 | 石棉水泥 | 承插 |  | 83-8-301 | <Null> |  |  | 300 |  |  |  |  | 0 | 0 |  | 一级街道 | <Null> | 1.7557 | 1 | 0.7 | 2 | 2731.039 | 4452.522 | 2732.254 | 4453.789
6471 | Polyline | GSGX | 1 | W608010 | 运行 | 铸铁 | 2.434 | 银杏路 | 石棉水泥 | 承插 |  | 99-1-东001 | <Null> |  |  | 300 |  |  |  |  | 0 | 0 |  | 三级街道 | <Null> | 2.4339 | 2 | 0.7 | 3 | 1919.482 | 3317.399 | 1917.309 | 3318.497
6472 | Polyline | GSGX | 1 | W608010 | 运行 | 铸铁 | 0.86 | 物华路 | 石棉水泥 | 承插 |  | 96-2-179 | <Null> |  |  | 300 |  |  |  |  | 0 | 0 |  | 三级街道 | <Null> | 0.86018 | 2 | 0 | 2 | 1929.348 | 3224.584 | 1929.01 | 3223.793
6473 | Polyline | GSGX | 1 | W608010 | 运行 | 铸铁 | 1.019 | 万安路 | 石棉水泥 | 承插 |  | 85-8-303 | <Null> |  |  | 300 |  |  |  |  | 0 | 0 |  | 三级街道 | <Null> | 1.0186 | 2 | 0 | 2 | 1360.394 | 7624.694 | 1359.46 | 7624.288
6474 | Polyline | GSGX | 1 | W608010 | 运行 | 铸铁 | 10.734 | 万安路 | 石棉水泥 | 承插 |  | 85-8-303 | <Null> |  |  | 300 |  |  |  |  | 0 | 0 |  | 三级街道 | <Null> | 10.7344 | 2 | 0 | 2 | 58.8779 | 7487.495 | 48.1657 | 7488.186
6475 | Polyline | GSGX | 1 | W608010 | 运行 | 铸铁 | 16.46 | 瑞虹路 | 石棉水泥 | 承插 |  | 97-2-54 | <Null> |  |  | 300 |  |  |  |  | 0 | 0 |  | 三级街道 | <Null> | 16.4596 | 2 | 0 | 2 | 2604.615 | 3297.362 | 2618.747 | 3288.923
6476 | Polyline | GSGX | 1 | W608010 | 运行 | 球墨铸铁 | 1.124 | 水电路 | 橡皮垫 | 承插 | 水泥 | 2004-02-17 | <Null> |  |  | 300 |  |  |  |  | 0 | 0 |  | 二级街道 | <Null> | 1.1236 | 3 | 1.1 | 4 | 129.0854 | 4458.485 | 128.3919 | 4459.37
6477 | Polyline | GSGX | 1 | W608010 | 运行 | 铸铁 | 100.803 | 中山北一路 |  |  |  |  | <Null> |  |  | 300 |  |  |  |  | 0 | 0 |  | 一级街道 | <Null> | 4.6408 | 1 | 0 | 1 | 155.3118 | 3779.197 | 159.9501 | 3779.35
6478 | Polyline | GSGX | 1 | W608010 | 运行 | 铸铁 | 100.803 | 中山北一路 |  |  |  |  | <Null> |  |  | 300 |  |  |  |  | 0 | 0 |  | 一级街道 | <Null> | 96.162 | 1 | 0 | 1 | 159.9501 | 3779.35 | 224.4549 | 3847.03
6479 | Polyline | GSGX | 1 | W608010 | 运行 | 球墨铸铁 | 12.707 | 西横浜路 | 橡皮垫 | 承插 |  | 00-2-49 | <Null> |  |  | 300 |  |  |  |  | 0 | 0 |  | 四级街道 | <Null> | 12.7065 | 4 | 1 | 5 | 156.2945 | 3776.762 | 167.2999 | 3770.411
6480 | Polyline | GSGX | 1 | W608010 | 运行 | 球墨铸铁 | 0.852 | 飞虹路 | 橡皮垫 | 承插 |  | 02-2-74 | <Null> |  |  | 300 |  |  |  |  | 0 | 0 |  | 三级街道 | <Null> | 0.85246 | 2 | 0 | 3 | 2961.096 | 3277.165 | 2961.794 | 3277.654
6481 | Polyline | GSGX | 1 | W608010 | 运行 | 球墨铸铁 | 59.886 | 恒业路 | 橡皮垫 | 承插 |  | 98-2-79 | <Null> |  |  | 300 |  |  |  |  | 0 | 0 |  | 四级街道 | <Null> | 59.8859 | 3 | 0.9 | 4 | 183.5639 | 3608.754 | 228.6095 | 3648.155
6482 | Polyline | GSGX | 1 | W608010 | 运行 | 球墨铸铁 | 54.967 | 恒业路 | 橡皮垫 | 承插 |  | 99-2-192 | <Null> |  |  | 300 |  |  |  |  | 0 | 0 |  | 四级街道 | <Null> | 54.9667 | 3 | 0 | 4 | 354.3871 | 3784.616 | 319.2904 | 3743.125
6483 | Polyline | GSGX | 1 | W608010 | 运行 | 球墨铸铁 | 19.709 | 霍山路 | 橡皮垫 | 承插 |  | 2003-3-31北 | <Null> |  |  | 300 |  |  |  |  | 0 | 0 |  | 三级街道 | <Null> | 19.7184 | 3 | 1.1 | 4 | 3734.15 | 2259.306 | 3747.868 | 2273.47
6484 | Polyline | GSGX | 1 | W608010 | 运行 | 球墨铸铁 | 37.959 | 霍山路 | 橡皮垫 | 承插 |  | 2003-3-31北 | <Null> |  |  | 300 |  |  |  |  | 0 | 0 |  | 三级街道 | <Null> | 37.9498 | 3 | 1.1 | 4 | 3747.868 | 2273.47 | 3773.247 | 2301.496
6485 | Polyline | GSGX | 1 | W608010 | 运行 | 铸铁 | 1.273 | 四达路 | 石棉水泥 | 承插 |  | 90-2-151 | <Null> |  |  | 300 |  |  |  |  | 0 | 0 |  | 三级街道 | <Null> | 1.2728 | 2 | 0 | 2 | 1747.781 | 3746.585 | 1748.09 | 3747.819
6486 | Polyline | GSGX | 1 | W608010 | 运行 | 铸铁 | 31.617 | 岳州路 | 石棉水泥 | 法兰 |  | 1996-02-07 | <Null> |  |  | 300 |  |  |  |  | 0 | 0 |  | 三级街道 | <Null> | 31.6169 | 3 | 1.1 | 4 | 2503.712 | 2562.746 | 2510.734 | 2593.566
6487 | Polyline | GSGX | 1 | W608010 | 运行 | 球墨铸铁 | 15.629 | 东余杭路 | 橡皮垫 | 承插 |  | 03-3-27北 | <Null> |  |  | 300 |  |  |  |  | 0 | 0 |  | 三级街道 | <Null> | 15.6287 | 3 | 1 | 4 | 2855.86 | 2456.24 | 2871.081 | 2459.503
6488 | Polyline | GSGX | 1 | W608010 | 运行 | 铸铁 | 16.353 | 大连路 | 石棉水泥 | 承插 |  | 67-3-39 | <Null> |  |  | 300 |  |  |  |  | 0 | 0 |  | 一级街道 | <Null> | 5.0144 | 1 | 0.5 | 2 | 4167.053 | 2397.236 | 4166.588 | 2392.43
6489 | Polyline | GSGX | 1 | W608010 | 运行 | 铸铁 | 16.353 | 大连路 | 石棉水泥 | 承插 |  | 67-3-39 | <Null> |  |  | 300 |  |  |  |  | 0 | 0 |  | 一级街道 | <Null> | 11.3382 | 1 | 0.5 | 2 | 4166.588 | 2392.43 | 4172.298 | 2382.635
6490 | Polyline | GSGX | 1 | W608010 | 运行 | 球墨铸铁 | 31.813 | 东余杭路 | 橡皮垫 | 承插 |  | 03-3-27北 | <Null> |  |  | 300 |  |  |  |  | 0 | 0 |  | 三级街道 | <Null> | 31.8134 | 2 | 0 | 3 | 2033.243 | 2027.437 | 2064.157 | 2034.852
6491 | Polyline | GSGX | 1 | W608010 | 运行 | 铸铁 | 92.736 | 中山北一路 | 石棉水泥 | 承插 |  |  | <Null> |  |  | 300 |  |  |  |  | 0 | 0 |  | 一级街道 | <Null> | 92.7357 | 1 | 0.6 | 2 | 610.6708 | 4520.653 | 585.5932 | 4431.633
6492 | Polyline | GSGX | 1 | W608010 | 运行 | 铸铁 | 33.626 | 欧阳路 | 石棉水泥 | 承插 |  | 73管-315，319 | <Null> |  |  | 300 |  |  |  |  | 0 | 0 |  | 二级街道 | <Null> | 33.626 | 2 | 0.55 | 2 | 1426.327 | 4437.358 | 1428.387 | 4403.796
6493 | Polyline | GSGX | 1 | W608010 | 运行 | 球墨铸铁 | 53.763 | 长春路 | 橡皮垫 | 承插 |  | 98-2-77 | <Null> |  |  | 300 |  |  |  |  | 0 | 0 |  | 三级街道 | <Null> | 53.7627 | 3 | 1 | 4 | 1314.94 | 3193.195 | 1307.642 | 3246.435
6494 | Polyline | GSGX | 1 | W608010 | 运行 | 铸铁 | 70.667 | 四平路 | 石棉水泥 | 承插 |  | 83-8-301 | <Null> |  |  | 300 |  |  |  |  | 0 | 0 |  | 一级街道 | <Null> | 70.6667 | 1 | 0.6 | 2 | 1760.651 | 3196.13 | 1786.062 | 3262.059
6495 | Polyline | GSGX | 1 | W608010 | 运行 | 球墨铸铁 | 13.11 | 太平桥支路 | 橡皮垫 | 承插 |  | 99-1-24北 | <Null> |  |  | 300 |  |  |  |  | 0 | 0 |  | 三级街道 | <Null> | 13.1097 | 2 | 0 | 3 | 2213.167 | 3231.966 | 2209.351 | 3219.424
6496 | Polyline | GSGX | 1 | W608010 | 运行 | 铸铁 | 4.367 | 欧阳路 | 石棉水泥 | 承插 |  |  | <Null> |  |  | 300 |  |  |  |  | 0 | 0 |  | 二级街道 | <Null> | 4.3666 | 2 | 0 | 2 | 1427.464 | 4507.522 | 1431.662 | 4508.725
6497 | Polyline | GSGX | 1 | W608010 | 运行 | 铸铁 | 0.48 | 欧阳路 | 石棉水泥 | 承插 |  |  | <Null> |  |  | 300 |  |  |  |  | 0 | 0 |  | 二级街道 | <Null> | 0.48007 | 2 | 0 | 2 | 1408.093 | 4494.237 | 1408.203 | 4493.77
6498 | Polyline | GSGX | 1 | W608010 | 运行 | 铸铁 | 1.232 | 东沙虹港路 | 石棉水泥 | 承插 |  | 1992-03-21 | <Null> |  |  | 300 |  |  |  |  | 0 | 0 |  | 三级街道 | <Null> | 1.2316 | 2 | 0 | 2 | 2185.684 | 3335.744 | 2186.83 | 3336.195
6499 | Polyline | GSGX | 1 | W608010 | 运行 | 铸铁 | 1.2 | 临平路 | 石棉水泥 | 承插 |  | 1986-11-01 | <Null> |  |  | 300 |  |  |  |  | 0 | 0 |  | 二级街道 | <Null> | 1.2004 | 2 | 0.7 | 2 | 2274.472 | 3208.304 | 2275.575 | 3207.829
6500 | Polyline | GSGX | 1 | W608010 | 运行 | 铸铁 | 55.407 | 塘沽路 | 石棉水泥 | 承插 |  | 92-2-87 | <Null> |  |  | 300 |  |  |  |  | 0 | 0 |  | 三级街道 | <Null> | 19.0428 | 3 | 1 | 4 | 1581.248 | 1638.85 | 1594.315 | 1631.444
6501 | Polyline | GSGX | 1 | W608010 | 运行 | 铸铁 | 55.407 | 塘沽路 | 石棉水泥 | 承插 |  | 92-2-87 | <Null> |  |  | 300 |  |  |  |  | 0 | 0 |  | 三级街道 | <Null> | 36.2585 | 3 | 1 | 4 | 1594.315 | 1631.444 | 1628.855 | 1630.605
6502 | Polyline | GSGX | 1 | W608010 | 运行 | 铸铁 | 16.388 | 天宝路 |  |  |  |  | <Null> |  |  | 300 |  |  |  |  | 0 | 0 |  | 三级街道 | <Null> | 16.3881 | 2 | 0 | 2 | 2410.154 | 3216.271 | 2419.8 | 3229.52
6503 | Polyline | GSGX | 1 | W608010 | 运行 | 铸铁 | 15.829 | 曲阳路 | 石棉水泥 | 承插 |  | 1996-02-25 | <Null> |  |  | 300 |  |  |  |  | 0 | 0 |  | 一级街道 | <Null> | 15.8287 | 2 | 1.1 | 2 | 1804.65 | 4513.96 | 1798.129 | 4528.19
6504 | Polyline | GSGX | 1 | W608010 | 运行 | 铸铁 | 1.54 | 奎照路 | 石棉水泥 | 承插 |  | 95-2-252 | <Null> |  |  | 300 |  |  |  |  | 0 | 0 |  | 三级街道 | <Null> | 1.5399 | 3 | 1 | 4 | 1.22 | 7407.89 | -0.3187 | 7407.85
6505 | Polyline | GSGX | 1 | W608010 | 运行 | 铸铁 | 66.993 | 丰镇路 | 石棉水泥 | 承插 |  | 1994-04-07 | <Null> |  |  | 300 |  |  |  |  | 0 | 0 |  | 三级街道 | <Null> | 66.9944 | 2 | 0.5 | 3 | -56.1554 | 7867.291 | 10.7781 | 7868.071
6506 | Polyline | GSGX | 1 | W608010 | 运行 | 铸铁 | 45.778 | 丰镇路 | 石棉水泥 | 承插 |  | 1994-04-07 | <Null> |  |  | 300 |  |  |  |  | 0 | 0 |  | 三级街道 | <Null> | 45.7782 | 2 | 0.7 | 3 | 10.7781 | 7868.071 | 56.556 | 7868.198
6507 | Polyline | GSGX | 1 | W608010 | 运行 | 铸铁 | 4.825 | 丰镇路 | 石棉水泥 | 承插 |  | 94-2-234 | <Null> |  |  | 300 |  |  |  |  | 0 | 0 |  | 三级街道 | <Null> | 4.8247 | 2 | 0.7 | 3 | 95.6749 | 7868.712 | 100.4983 | 7868.825
6508 | Polyline | GSGX | 1 | W608010 | 运行 | 铸铁 | 44.919 | 董家宅路 | 石棉水泥 | 承插 | 水泥 | 72-管-341 | <Null> |  |  | 300 |  |  |  |  | 0 | 0 |  | 无记录 | <Null> | 44.9187 | 2 | 0.6 | 3 | 2019.145 | 4534.424 | 2031.717 | 4577.546
6509 | Polyline | GSGX | 1 | W608010 | 运行 | 铸铁 | 10.012 | 董家宅路 | 石棉水泥 | 承插 | 水泥 | 72-管-341 | <Null> |  |  | 300 |  |  |  |  | 0 | 0 |  | 无记录 | <Null> | 10.0116 | 2 | 0.6 | 3 | 2002.268 | 4462.176 | 2004.422 | 4471.953
6510 | Polyline | GSGX | 1 | W608010 | 运行 | 铸铁 | 9.105 | 车站北路 | 石棉水泥 | 承插 |  | 1989-04-03 | <Null> |  |  | 300 |  |  |  |  | 0 | 0 |  | 三级街道 | <Null> | 9.105 | 2 | 0 | 2 | 24.1261 | 7059.063 | 33.2309 | 7059.116
6511 | Polyline | GSGX | 1 | W608010 | 运行 | 球墨铸铁 | 18.302 | 凉城路 | 橡皮垫 | 承插 |  | 03-2-41北 | <Null> |  |  | 300 |  |  |  |  | 0 | 0 |  | 三级街道 | <Null> | 18.3015 | 3 | 0.6 | 3 | -59.5492 | 7511.208 | -59.3994 | 7492.908
6512 | Polyline | GSGX | 1 | W608010 | 运行 | 铸铁 | 2.78 | 东江湾路 | 石棉水泥 | 承插 | 水泥 | 70-管-61 | <Null> |  |  | 300 |  |  |  |  | 0 | 0 |  | 一级街道 | <Null> | 2.7796 | 1 | 0.9 | 2 | 833.0515 | 4616.625 | 834.138 | 4619.184
6513 | Polyline | GSGX | 1 | W608010 | 运行 | 钢 | 7.526 | 商建大楼 |  | 焊接 | 水泥 | 94-1-312 | <Null> |  |  | 300 |  |  |  |  | 0 | 0 |  | 无记录 | <Null> | 7.5255 | 3 | 1 | 4 | 1721.964 | 5970.626 | 1718.785 | 5963.805
6514 | Polyline | GSGX | 1 | W608010 | 运行 | 铸铁 | 58.2 | 海伦西路 | 石棉水泥 | 承插 |  | 83-7-302 | <Null> |  |  | 300 |  |  |  |  | 0 | 0 |  | 三级街道 | <Null> | 58.1997 | 2 | 0 | 2 | 1291.965 | 2785.141 | 1347.23 | 2774.07
6515 | Polyline | GSGX | 1 | W608010 | 运行 | 铸铁 | 22.275 | 天宝路 | 石棉水泥 | 承插 | 三渣 | 94-2-138 | <Null> |  |  | 300 |  |  |  |  | 0 | 0 |  | 三级街道 | <Null> | 11.9266 | 3 | 1 | 4 | 2607.536 | 4729.29 | 2610.242 | 4740.905
6516 | Polyline | GSGX | 1 | W608010 | 运行 | 铸铁 | 4.659 | 四川北路 | 石棉水泥 | 承插 |  | 1994-01-14 | <Null> |  |  | 300 |  |  |  |  | 0 | 0 |  | 二级街道 | <Null> | 4.6587 | 2 | 0.8 | 2 | 1020.261 | 3647.923 | 1020.871 | 3652.542
6517 | Polyline | GSGX | 1 | W608010 | 运行 | 球墨铸铁 | 84.686 | 甜爱路 | 橡皮垫 | 承插 |  | 1998-03-08 | <Null> |  |  | 300 |  |  |  |  | 0 | 0 |  | 三级街道 | <Null> | 84.6859 | 3 | 1 | 4 | 1143.105 | 3673.558 | 1159.213 | 3756.694
6518 | Polyline | GSGX | 1 | W608010 | 运行 | 铸铁 | 3.304 | 复旦大学凉城宿舍 | 石棉水泥 | 承插 |  | 91-1-337 | <Null> |  |  | 300 |  |  |  |  | 0 | 0 |  | 无记录 | <Null> | 3.3035 | 2 | 0.8 | 3 | 195.294 | 6487.953 | 192.2558 | 6489.25
6519 | Polyline | GSGX | 1 | W608010 | 运行 | 铸铁 | 12.741 | 山阴路 | 石棉水泥 | 承插 |  | 87-管-301 | <Null> |  |  | 300 |  |  |  |  | 0 | 0 |  | 三级街道 | <Null> | 12.7409 | 3 | 1 | 4 | 1263.707 | 3789.441 | 1265.378 | 3802.068
6520 | Polyline | GSGX | 1 | W608010 | 运行 | 铸铁 | 16.787 | 山阴路 | 石棉水泥 | 承插 |  | 87-管-301 | <Null> |  |  | 300 |  |  |  |  | 0 | 0 |  | 三级街道 | <Null> | 16.7873 | 3 | 1 | 4 | 1256.352 | 3734.043 | 1254.927 | 3717.334
6521 | Polyline | GSGX | 1 | W608010 | 运行 | 铸铁 | 119.756 | 水电路 | 石棉水泥 | 承插 |  | 1989-04-03 | <Null> |  |  | 300 |  |  |  |  | 0 | 0 |  | 二级街道 | <Null> | 119.7556 | 2 | 0 | 2 | 445.6758 | 7058.168 | 442.9141 | 7177.892
6522 | Polyline | GSGX | 1 | W608010 | 运行 | 铸铁 | 6.079 | 水电路1381弄 | 石棉水泥 | 承插 |  | 95-2-东010 | <Null> |  |  | 300 |  |  |  |  | 0 | 0 |  | 无记录 | <Null> | 6.0787 | 2 | 0.8 | 3 | 486.1936 | 7159.65 | 484.1658 | 7154.619
6523 | Polyline | GSGX | 1 | W608010 | 运行 | 铸铁 | 36.194 | 山阴路 | 石棉水泥 | 承插 |  | 87-管-301 | <Null> |  |  | 300 |  |  |  |  | 0 | 0 |  | 三级街道 | <Null> | 36.245 | 3 | 1 | 4 | 1249.702 | 3666.99 | 1245.332 | 3631.011
6524 | Polyline | GSGX | 1 | W608010 | 运行 | 钢 | 7.015 | 车站北路 |  | 焊接 |  | 93-2-140 | <Null> |  |  | 300 |  |  |  |  | 0 | 0 |  | 三级街道 | <Null> | 7.0151 | 2 | 0 | 3 | 512.1757 | 7059.807 | 512.4388 | 7052.797
6525 | Polyline | GSGX | 1 | W608010 | 运行 | 球墨铸铁 | 1.309 | 西横浜路 | 橡皮垫 | 承插 |  | 00-2-49 | <Null> |  |  | 300 |  |  |  |  | 0 | 0 |  | 四级街道 | <Null> | 1.3091 | 3 | 0.9 | 4 | 263.0634 | 3679.532 | 264.0829 | 3678.711
6526 | Polyline | GSGX | 1 | W608010 | 运行 | 球墨铸铁 | 27.26 | 恒业路 | 橡皮垫 | 承插 |  | 98-2-79 | <Null> |  |  | 300 |  |  |  |  | 0 | 0 |  | 四级街道 | <Null> | 27.2599 | 3 | 0.9 | 4 | 237.3446 | 3655.326 | 258.0233 | 3673.075
6527 | Polyline | GSGX | 1 | W608010 | 运行 | 球墨铸铁 | 8.275 | 恒业路 | 橡皮垫 | 承插 |  | 00-2-49 | <Null> |  |  | 300 |  |  |  |  | 0 | 0 |  | 四级街道 | <Null> | 8.2751 | 3 | 0.9 | 4 | 258.0233 | 3673.075 | 264.0829 | 3678.711
6528 | Polyline | GSGX | 1 | W608010 | 运行 | 球墨铸铁 | 10.095 | 虬江路 | 橡皮垫 | 承插 |  | 99-2-168 | <Null> |  |  | 300 |  |  |  |  | 0 | 0 |  | 三级街道 | <Null> | 10.0949 | 3 | 0.9 | 3 | 1109.385 | 2353.122 | 1118.547 | 2355.18
6529 | Polyline | GSGX | 1 | W608010 | 运行 | 铸铁 | 46.335 | 广粤路 | 石棉水泥 | 承插 |  | 1990-04-08 | <Null> |  |  | 300 |  |  |  |  | 0 | 0 |  | 一级街道 | <Null> | 46.3353 | 2 | 1 | 2 | -410.4425 | 6888.321 | -412.1734 | 6842.02
6530 | Polyline | GSGX | 1 | W608010 | 运行 | 铸铁 | 49.924 | 四平路 | 石棉水泥 | 承插 |  | 82-8-302 | <Null> |  |  | 300 |  |  |  |  | 0 | 0 |  | 一级街道 | <Null> | 49.9628 | 1 | 0.7 | 2 | 1941.829 | 3676.884 | 1911.281 | 3637.364
6531 | Polyline | GSGX | 1 | W608010 | 运行 | 铸铁 | 2.464 | 四平路 | 石棉水泥 | 承插 |  | 86-管-519 | <Null> |  |  | 300 |  |  |  |  | 0 | 0 |  | 一级街道 | <Null> | 2.4635 | 1 | 0 | 1 | 2060.854 | 3757.057 | 2061.57 | 3758.994
6532 | Polyline | GSGX | 1 | W608010 | 运行 | 铸铁 | 35.394 | 四平路 | 石棉水泥 | 承插 |  | 87-东-513 | <Null> |  |  | 300 |  |  |  |  | 0 | 0 |  | 一级街道 | <Null> | 35.4344 | 2 | 1.3 | 2 | 1992.317 | 3686.967 | 2016.474 | 3712.884
6533 | Polyline | GSGX | 1 | W608010 | 运行 | 铸铁 | 32.719 | 四平路 | 石棉水泥 | 承插 |  | 87-东-513 | <Null> |  |  | 300 |  |  |  |  | 0 | 0 |  | 一级街道 | <Null> | 32.7188 | 2 | 1.3 | 2 | 2021.736 | 3718.018 | 2044.699 | 3741.324
6534 | Polyline | GSGX | 1 | W608010 | 运行 | 铸铁 | 49.56 | 欧阳路 | 橡皮垫 | 承插 |  | 73管-315，319 | <Null> |  |  | 300 |  |  |  |  | 0 | 0 |  | 二级街道 | <Null> | 49.5604 | 2 | 0.55 | 2 | 1447.364 | 4277.493 | 1438.705 | 4326.166
6535 | Polyline | GSGX | 1 | W608010 | 运行 | 铸铁 | 0.884 | 丰镇路 |  |  |  |  | <Null> |  |  | 300 |  |  |  |  | 0 | 0 |  | 三级街道 | <Null> | 0.88363 | 2 | 0 | 2 | 511.752 | 7881.419 | 512.6292 | 7881.525
6536 | Polyline | GSGX | 1 | W608010 | 运行 | 铸铁 | 76.16 | 水电路 | 石棉水泥 | 承插 |  | 1989-04-03 | <Null> |  |  | 300 |  |  |  |  | 0 | 0 |  | 二级街道 | <Null> | 76.1605 | 2 | 0 | 2 | 447.7249 | 6919.062 | 446.5928 | 6995.213
6537 | Polyline | GSGX | 1 | W608010 | 运行 | 铸铁 | 21.886 | 乍浦路 | 石棉水泥 | 承插 |  | 1996-03-19 | <Null> |  |  | 300 |  |  |  |  | 0 | 0 |  | 三级街道 | <Null> | 21.8857 | 2 | 0.9 | 3 | 1503.351 | 1539.032 | 1506.476 | 1517.371
6538 | Polyline | GSGX | 1 | W608010 | 运行 | 球墨铸铁 | 11.695 | 恒业路 | 橡皮垫 | 承插 |  | 98-2-79 | <Null> |  |  | 300 |  |  |  |  | 0 | 0 |  | 四级街道 | <Null> | 11.6955 | 3 | 0.9 | 4 | 169.2691 | 3595.896 | 177.9314 | 3603.734
6539 | Polyline | GSGX | 1 | W608010 | 运行 | 铸铁 | 8.381 | 长春路 | 石棉水泥 | 承插 |  | 93-2-166 | <Null> |  |  | 300 |  |  |  |  | 0 | 0 |  | 三级街道 | <Null> | 8.0822 | 3 | 1.1 | 4 | 1367.343 | 2999.262 | 1368.988 | 3007.171
6540 | Polyline | GSGX | 1 | W608010 | 运行 | 铸铁 | 0.692 | 邢家桥南路 | 石棉水泥 | 承插 |  | 96-2-63 | <Null> |  |  | 300 |  |  |  |  | 0 | 0 |  | 三级街道 | <Null> | 0.69243 | 2 | 0.9 | 3 | 1251.285 | 2592.921 | 1251.538 | 2593.565
6541 | Polyline | GSGX | 1 | W608010 | 运行 | 铸铁 | 101.357 | 丰镇路 | 石棉水泥 | 承插 |  | 86-3-302 | <Null> |  |  | 300 |  |  |  |  | 0 | 0 |  | 三级街道 | <Null> | 101.3865 | 2 | 0.8 | 3 | 615.1958 | 7883.97 | 716.1529 | 7893.283
6542 | Polyline | GSGX | 1 | W608010 | 运行 | 铸铁 | 39.488 | 中山北一路 |  |  |  |  | <Null> |  |  | 300 |  |  |  |  | 0 | 0 |  | 一级街道 | <Null> | 39.4876 | 1 | 0 | 1 | 420.8117 | 4139.504 | 440.3466 | 4173.82
6543 | Polyline | GSGX | 1 | W608010 | 运行 | 铸铁 | 69.099 | 丹徒路 | 石棉水泥 | 承插 |  | 1995-01-21 | <Null> |  |  | 300 |  |  |  |  | 0 | 0 |  | 三级街道 | <Null> | 69.0994 | 2 | 0 | 2 | 2909.914 | 2454.254 | 2941.464 | 2392.78
6544 | Polyline | GSGX | 1 | W608010 | 运行 | 铸铁 | 58.531 | 恒业路 | 石棉水泥 | 承插 |  | 90-3-71 | <Null> |  |  | 300 |  |  |  |  | 0 | 0 |  | 四级街道 | <Null> | 58.5314 | 3 | 0.8 | 4 | 499.9092 | 3921.436 | 447.4261 | 3946.241
6545 | Polyline | GSGX | 1 | W608010 | 运行 | 球墨铸铁 | 8.771 | 欧阳路289弄 | 橡皮垫 | 承插 |  | 97-2-230 | <Null> |  |  | 300 |  |  |  |  | 0 | 0 |  | 无记录 | <Null> | 8.804 | 2 | 0.9 | 3 | 1742.715 | 3744.571 | 1744.959 | 3753.067
6546 | Polyline | GSGX | 1 | W608010 | 运行 | 铸铁 | 69.292 | 四达路 | 石棉水泥 | 承插 |  | 90-2-151 | <Null> |  |  | 300 |  |  |  |  | 0 | 0 |  | 三级街道 | <Null> | 69.2921 | 2 | 0 | 2 | 1626.791 | 3740.33 | 1695.072 | 3747.031
6547 | Polyline | GSGX | 1 | W608010 | 运行 | 球墨铸铁 | 0.854 | 逸仙路 | 橡皮垫 | 承插 | 水泥 | 1997-01-27 | <Null> |  |  | 300 |  |  |  |  | 0 | 0 |  | 一级街道 | <Null> | 0.85388 | 2 | 0 | 2 | 1703.588 | 6676.361 | 1702.772 | 6676.107
6548 | Polyline | GSGX | 1 | W608010 | 运行 | 球墨铸铁 | 1.723 | 逸仙路 | 橡皮垫 | 承插 | 水泥 | 1997-01-27 | <Null> |  |  | 300 |  |  |  |  | 0 | 0 |  | 一级街道 | <Null> | 1.786 | 2 | 0 | 2 | 1698.665 | 6671.278 | 1697.918 | 6672.9
6549 | Polyline | GSGX | 1 | W608010 | 运行 | 球墨铸铁 | 122.711 | 新外滩花苑 | 橡皮垫 | 承插 |  | 01-2-17北 | <Null> |  |  | 300 |  |  |  |  | 0 | 0 |  | 无记录 | <Null> | 122.7105 | 3 | 1 | 4 | 3167.914 | 1784.167 | 3281.365 | 1830.913
6550 | Polyline | GSGX | 1 | W608010 | 运行 | 铸铁 | 16.522 | 万安路 | 石棉水泥 | 承插 |  | 85-8-303 | <Null> |  |  | 300 |  |  |  |  | 0 | 0 |  | 三级街道 | <Null> | 16.5225 | 2 | 0.6 | 3 | 1131.011 | 7589.695 | 1145.558 | 7597.529
6551 | Polyline | GSGX | 1 | W608010 | 运行 | 铸铁 | 39.555 | 万安路 | 石棉水泥 | 承插 |  | 85-8-303 | <Null> |  |  | 300 |  |  |  |  | 0 | 0 |  | 三级街道 | <Null> | 39.555 | 2 | 0 | 2 | -57.8647 | 7490.451 | -18.5047 | 7490.564
6552 | Polyline | GSGX | 1 | W608010 | 运行 | 球墨铸铁 | 37.024 | 天宝路 | 橡皮垫 | 承插 |  | 09-振东-40 | <Null> |  |  | 300 |  |  |  |  | 0 | 0 |  | 三级街道 | <Null> | 37.0236 | 3 | 0.6 | 3 | 2539.603 | 3569.963 | 2550.883 | 3605.223
6553 | Polyline | GSGX | 1 | W608010 | 运行 | 球墨铸铁 | 1.432 | 周家嘴路 | 橡皮垫 | 承插 |  | 03-3-4北 | <Null> |  |  | 300 |  |  |  |  | 0 | 0 |  | 一级街道 | <Null> | 1.432 | 2 | 0 | 2 | 3499.841 | 3221.947 | 3500.725 | 3223.074
6554 | Polyline | GSGX | 1 | W608010 | 运行 | 球墨铸铁 | 1.374 | 虬江支路 | 橡皮垫 | 承插 |  | 03-3-174 | <Null> |  |  | 300 |  |  |  |  | 0 | 0 |  | 四级街道 | <Null> | 1.3739 | 4 | 1 | 5 | 1074.193 | 2245.731 | 1074.554 | 2244.787
6555 | Polyline | GSGX | 1 | W608010 | 运行 | 铸铁 | 1.277 | 万安路 | 石棉水泥 | 承插 |  | 85-8-303 | <Null> |  |  | 300 |  |  |  |  | 0 | 0 |  | 三级街道 | <Null> | 1.2767 | 2 | 0 | 2 | 435.4977 | 7444.417 | 434.2348 | 7444.23
6556 | Polyline | GSGX | 1 | W608010 | 运行 | 球墨铸铁 | 15.929 | 池沟路 | 橡皮垫 | 承插 |  | 97-2-72 | <Null> |  |  | 300 |  |  |  |  | 0 | 0 |  | 四级街道 | <Null> | 15.9295 | 3 | 0.9 | 4 | 785.182 | 7895.048 | 785.4267 | 7879.12
6557 | Polyline | GSGX | 1 | W608010 | 运行 | 球墨铸铁 | 22.921 | 逸仙路 | 橡皮垫 | 承插 | 柏油 | 1997-01-27 | <Null> |  |  | 300 |  |  |  |  | 0 | 0 |  | 一级街道 | <Null> | 22.9208 | 2 | 0.5 | 2 | 1290.43 | 7888.978 | 1291.645 | 7911.836
6558 | Polyline | GSGX | 1 | W608010 | 运行 | 钢 | 1.055 | 天镇路 | 橡皮垫 | 法兰 |  | 97-2-54 | <Null> |  |  | 300 |  |  |  |  | 0 | 0 |  | 三级街道 | <Null> | 1.0547 | 2 | 0 | 3 | 2774.421 | 3741.228 | 2775.427 | 3740.909
6559 | Polyline | GSGX | 1 | W608010 | 运行 | 球墨铸铁 | 32.08 | 武昌路 | 橡皮垫 | 承插 |  | 96-2-167 | <Null> |  |  | 300 |  |  |  |  | 0 | 0 |  | 三级街道 | <Null> | 20.6547 | 3 | 1 | 4 | 1446.773 | 1493.557 | 1426.355 | 1490.448
6560 | Polyline | GSGX | 1 | W608010 | 运行 | 球墨铸铁 | 32.08 | 武昌路 | 橡皮垫 | 承插 |  | 96-2-167 | <Null> |  |  | 300 |  |  |  |  | 0 | 0 |  | 三级街道 | <Null> | 11.4253 | 3 | 1 | 4 | 1426.355 | 1490.448 | 1415.036 | 1488.892
6561 | Polyline | GSGX | 1 | W608010 | 运行 | 铸铁 | 17.12 | 车站西路 |  |  |  |  | <Null> |  |  | 300 |  |  |  |  | 0 | 0 |  | 三级街道 | <Null> | 17.12 | 2 | 0 | 2 | 1122.469 | 6896.526 | 1121.537 | 6913.621
6562 | Polyline | GSGX | 1 | W608010 | 运行 | 铸铁 | 1.295 | 纪念路 | 石棉水泥 | 承插 |  | 93-2-141 | <Null> |  |  | 300 |  |  |  |  | 0 | 0 |  | 三级街道 | <Null> | 1.2948 | 2 | 0 | 2 | 1239.991 | 6950.729 | 1240.553 | 6949.563
6563 | Polyline | GSGX | 1 | W608010 | 运行 | 球墨铸铁 | 0.813 | 逸仙路 | 橡皮垫 | 承插 |  | 1997-01-27 | <Null> |  |  | 300 |  |  |  |  | 0 | 0 |  | 一级街道 | <Null> | 0.81329 | 2 | 0.5 | 2 | 1646.399 | 6820.578 | 1646.683 | 6819.816
6564 | Polyline | GSGX | 1 | W608010 | 运行 | 铸铁 | 52.822 | 武昌路 | 石棉水泥 | 承插 |  | 93-2-71 | <Null> |  |  | 300 |  |  |  |  | 0 | 0 |  | 三级街道 | <Null> | 52.7841 | 2 | 0 | 2 | 1588.122 | 1501.202 | 1535.665 | 1505.978
6565 | Polyline | GSGX | 1 | W608010 | 运行 | 铸铁 | 5.201 | 池沟路 | 石棉水泥 | 丝扣 |  | 1996-02-06 | <Null> |  |  | 300 |  |  |  |  | 0 | 0 |  | 四级街道 | <Null> | 5.2287 | 3 | 1 | 4 | 714.445 | 7555.225 | 715.3745 | 7560.37
6566 | Polyline | GSGX | 1 | W608010 | 运行 | 铸铁 | 1.377 | 沽源路 | 石棉水泥 | 承插 |  | 1967-05-05 | <Null> |  |  | 300 |  |  |  |  | 0 | 0 |  | 四级街道 | <Null> | 1.3769 | 3 | 0.8 | 4 | 551.0365 | 7437.93 | 551.1112 | 7439.305
6567 | Polyline | GSGX | 1 | W608010 | 运行 | 铸铁 | 53.146 | 万安路 | 石棉水泥 | 承插 |  | 1967-05-05 | <Null> |  |  | 300 |  |  |  |  | 0 | 0 |  | 三级街道 | <Null> | 38.6614 | 2 | 0.7 | 3 | 551.0365 | 7437.93 | 589.666 | 7438.811
6568 | Polyline | GSGX | 1 | W608010 | 运行 | 铸铁 | 53.146 | 万安路 | 石棉水泥 | 承插 |  | 1967-05-05 | <Null> |  |  | 300 |  |  |  |  | 0 | 0 |  | 三级街道 | <Null> | 14.4842 | 2 | 0.7 | 3 | 589.666 | 7438.811 | 603.9842 | 7440.992
6569 | Polyline | GSGX | 1 | W608010 | 运行 | 球墨铸铁 | 1.432 | 新外滩花苑 | 橡皮垫 | 承插 |  | 01-1-东-013 | <Null> |  |  | 300 |  |  |  |  | 0 | 0 |  | 无记录 | <Null> | 1.4315 | 2 | 0.8 | 3 | 3086.788 | 1790.473 | 3085.457 | 1789.946
6570 | Polyline | GSGX | 1 | W608010 | 运行 | 铸铁 | 0.79 | 大西小区 | 石棉水泥 | 承插 | 三渣 | 77-2-37 | <Null> |  |  | 300 |  |  |  |  | 0 | 0 |  | 无记录 | <Null> | 0.63317 | 2 | 0 | 2 | 2299.125 | 4626.272 | 2299.021 | 4625.648
6571 | Polyline | GSGX | 1 | W608010 | 运行 | 铸铁 | 16.694 | 大西小区 | 石棉水泥 | 承插 | 三渣 | 77-2-37 | <Null> |  |  | 300 |  |  |  |  | 0 | 0 |  | 无记录 | <Null> | 16.6942 | 2 | 0 | 2 | 2301.004 | 4716.653 | 2300.782 | 4699.96
6572 | Polyline | GSGX | 1 | W608010 | 运行 | 铸铁 | 78.512 | 董家宅路 | 石棉水泥 | 承插 | 水泥 | 72-管-341 | <Null> |  |  | 300 |  |  |  |  | 0 | 0 |  | 无记录 | <Null> | 78.5119 | 2 | 0.6 | 3 | 2051.096 | 4701.291 | 2043.828 | 4623.415
6573 | Polyline | GSGX | 1 | W608010 | 运行 | 铸铁 | 0.325 | 曲阳路 | 石棉水泥 | 承插 | 三渣 |  | <Null> |  |  | 300 |  |  |  |  | 0 | 0 |  | 一级街道 | <Null> | 0.3246 | 1 | 0.7 | 2 | 1777.888 | 4628.087 | 1777.876 | 4627.762
6574 | Polyline | GSGX | 1 | W608010 | 运行 | 钢 | 68.932 | 中山北一路 |  | 焊接 |  |  | <Null> |  |  | 300 |  |  |  |  | 0 | 0 |  | 一级街道 | <Null> | 68.9321 | 2 | 0.7 | 2 | 631.3254 | 4595.885 | 651.7619 | 4661.704
6575 | Polyline | GSGX | 1 | W608010 | 运行 | 铸铁 | 5.314 | 广中路 | 石棉水泥 | 承插 | 水泥 | 02-2-84北 | <Null> |  |  | 300 |  |  |  |  | 0 | 0 |  | 一级街道 | <Null> | 5.3118 | 1 | 0 | 1 | -650.8449 | 5184.629 | -650.145 | 5179.363
6576 | Polyline | GSGX | 1 | W608010 | 运行 | 铸铁 | 17.733 | 曲阳小区 | 石棉水泥 | 承插 | 水泥 | 84-2-322H | <Null> |  |  | 300 |  |  |  |  | 0 | 0 |  | 无记录 | <Null> | 17.7329 | 3 | 1.1 | 3 | 1890.101 | 5626.322 | 1907.822 | 5625.675
6577 | Polyline | GSGX | 1 | W608010 | 运行 | 铸铁 | 161.419 | 曲阳路 | 石棉水泥 | 承插 | 三渣 | 1988-04-04 | <Null> |  |  | 300 |  |  |  |  | 0 | 0 |  | 一级街道 | <Null> | 161.419 | 1 | 0.8 | 2 | 1819.306 | 6110.19 | 1819.59 | 6271.534
6578 | Polyline | GSGX | 1 | W608010 | 运行 | 铸铁 | 38.181 | 赤峰路 | 石棉水泥 | 承插 | 水泥 | 1995-02-20 | <Null> |  |  | 300 |  |  |  |  | 0 | 0 |  | 三级街道 | <Null> | 6.8196 | 2 | 0.9 | 3 | 2301.869 | 5404.172 | 2306.088 | 5399.914
6579 | Polyline | GSGX | 1 | W608010 | 运行 | 铸铁 | 38.181 | 赤峰路 | 石棉水泥 | 承插 | 水泥 | 1995-02-20 | <Null> |  |  | 300 |  |  |  |  | 0 | 0 |  | 三级街道 | <Null> | 25.0634 | 2 | 0.9 | 3 | 2306.088 | 5399.914 | 2331.1 | 5400.55
6580 | Polyline | GSGX | 1 | W608010 | 运行 | 钢 | 0.805 | 大连西路 | 橡皮垫 | 承插 |  | 03-2-46(47)北 | <Null> |  |  | 300 |  |  |  |  | 0 | 0 |  | 一级街道 | <Null> | 0.80516 | 2 | 1.3 | 3 | 2807.287 | 4590.488 | 2807.941 | 4590.018
6581 | Polyline | GSGX | 1 | W608010 | 运行 | 球墨铸铁 | 2.14 | 大连西路 | 橡皮垫 | 承插 |  | 2006-02-15 | <Null> |  |  | 300 |  |  |  |  | 0 | 0 |  | 一级街道 | <Null> | 2.1402 | 2 | 1 | 3 | 2807.941 | 4590.018 | 2809.551 | 4588.608
6582 | Polyline | GSGX | 1 | W608010 | 运行 | 球墨铸铁 | 1.043 | 四平路 | 橡皮垫 | 承插 |  | 2006-02-15 | <Null> |  |  | 300 |  |  |  |  | 0 | 0 |  | 一级街道 | <Null> | 1.043 | 2 | 1 | 3 | 2807.941 | 4590.018 | 2808.632 | 4590.799
6583 | Polyline | GSGX | 1 | W608010 | 运行 | 铸铁 | 0.808 | 九龙路 | 石棉水泥 | 承插 |  | 65-5-72 | <Null> |  |  | 300 |  |  |  |  | 0 | 0 |  | 三级街道 | <Null> | 0.80793 | 2 | 0 | 2 | 1523.005 | 2449.482 | 1523.621 | 2450.006
6584 | Polyline | GSGX | 1 | W608010 | 运行 | 铸铁 | 57.081 | 新市北路 | 石棉水泥 | 承插 |  | 86-3-301 | <Null> |  |  | 300 |  |  |  |  | 0 | 0 |  | 三级街道 | <Null> | 57.0808 | 2 | 0.8 | 3 | 897.1835 | 7606.259 | 897.3772 | 7549.202
6585 | Polyline | GSGX | 1 | W608010 | 运行 | 铸铁 | 15.538 | 新市北路 | 石棉水泥 | 承插 |  | 86-3-301 | <Null> |  |  | 300 |  |  |  |  | 0 | 0 |  | 三级街道 | <Null> | 15.5384 | 2 | 0.8 | 3 | 897.3772 | 7549.202 | 897.8532 | 7533.671
6586 | Polyline | GSGX | 1 | W608010 | 运行 | 球墨铸铁 | 44.163 | 霍山路 | 橡皮垫 | 承插 |  | 2003-3-31北 | <Null> |  |  | 300 |  |  |  |  | 0 | 0 |  | 三级街道 | <Null> | 44.1632 | 3 | 1.1 | 4 | 3781.281 | 2310.053 | 3812.106 | 2341.676
6587 | Polyline | GSGX | 1 | W608010 | 运行 | 铸铁 | 12.44 | 四平路 | 石棉水泥 | 承插 |  | 82-8-302 | <Null> |  |  | 300 |  |  |  |  | 0 | 0 |  | 一级街道 | <Null> | 12.4403 | 2 | 1 | 2 | 2535.061 | 4292.975 | 2543.662 | 4301.962
6588 | Polyline | GSGX | 1 | W608010 | 运行 | 铸铁 | 20.287 | 中兴路 |  |  |  |  | <Null> |  |  | 300 |  |  |  |  | 0 | 0 |  | 一级街道 | <Null> | 20.2832 | 1 | 0 | 1 | 596.1643 | 2997.491 | 609.489 | 3012.753
6589 | Polyline | GSGX | 1 | W608010 | 运行 | 铸铁 | 7.886 | 沙虹路 | 石棉水泥 | 承插 |  | 87-管-807 | <Null> |  |  | 300 |  |  |  |  | 0 | 0 |  | 三级街道 | <Null> | 4.8209 | 2 | 0 | 2 | 2646.603 | 3400.438 | 2650.082 | 3397.934
6590 | Polyline | GSGX | 1 | W608010 | 运行 | 铸铁 | 7.886 | 沙虹路 | 石棉水泥 | 承插 |  | 87-管-807 | <Null> |  |  | 300 |  |  |  |  | 0 | 0 |  | 三级街道 | <Null> | 3.0648 | 2 | 0 | 2 | 2650.082 | 3397.934 | 2653.049 | 3397.167
6591 | Polyline | GSGX | 1 | W608010 | 运行 | 铸铁 | 2.133 | 沙虹路 | 石棉水泥 | 承插 |  | 87-管-807 | <Null> |  |  | 300 |  |  |  |  | 0 | 0 |  | 三级街道 | <Null> | 2.1328 | 2 | 0 | 2 | 2653.049 | 3397.167 | 2655.114 | 3396.633
6592 | Polyline | GSGX | 1 | W608010 | 运行 |  | 8.901 | 瑞虹路 |  |  |  |  | <Null> |  |  | 300 |  |  |  |  | 0 | 0 |  | 三级街道 | <Null> | 8.9008 | 2 | 0 | 3 | 2650.223 | 3403.298 | 2653.049 | 3397.167
6593 | Polyline | GSGX | 1 | W608010 | 运行 | 钢 | 0.929 | 塘沽路 | 橡皮垫 | 法兰 |  | 2005-02-09 | <Null> |  |  | 300 |  |  |  |  | 0 | 0 |  | 三级街道 | <Null> | 0.92914 | 3 | 1 | 4 | 1757.599 | 1638.761 | 1758.307 | 1638.159
6594 | Polyline | GSGX | 1 | W608010 | 运行 | 球墨铸铁 | 13.093 | 塘沽路 | 橡皮垫 | 承插 |  | 2005-02-09 | <Null> |  |  | 300 |  |  |  |  | 0 | 0 |  | 三级街道 | <Null> | 13.0929 | 3 | 1 | 4 | 1866.565 | 1609.857 | 1879.441 | 1607.483
6595 | Polyline | GSGX | 1 | W608010 | 运行 | 铸铁 | 3.064 | 中山北二路 | 石棉水泥 | 承插 | 三渣 | 93-3-10\92-2-52 | <Null> |  |  | 300 |  |  |  |  | 0 | 0 |  | 一级街道 | <Null> | 3.06 | 1 | 0 | 1 | 2402.103 | 5787.354 | 2401.725 | 5790.375
6596 | Polyline | GSGX | 1 | W608010 | 运行 | 球墨铸铁 | 1.196 | 峨眉路 | 橡皮垫 | 承插 |  | 2005-02-09 | <Null> |  |  | 300 |  |  |  |  | 0 | 0 |  | 三级街道 | <Null> | 1.1956 | 3 | 1 | 4 | 1880.658 | 1676.827 | 1880.573 | 1678.02
6597 | Polyline | GSGX | 1 | W608010 | 运行 | 球墨铸铁 | 12.546 | 峨眉路 | 橡皮垫 | 承插 |  | 2005-02-09 | <Null> |  |  | 300 |  |  |  |  | 0 | 0 |  | 三级街道 | <Null> | 12.546 | 3 | 1 | 4 | 1879.764 | 1717.115 | 1879.403 | 1729.656
6598 | Polyline | GSGX | 1 | W608010 | 运行 | 铸铁 | 8.197 | 场中路4# | 石棉水泥 | 承插 |  | 89-2-323 | <Null> |  |  | 300 |  |  |  |  | 0 | 0 |  | 一级街道 | <Null> | 8.1972 | 1 | 0.7 | 2 | 1215.34 | 8237.822 | 1223.535 | 8237.627
6599 | Polyline | GSGX | 1 | W608010 | 运行 | 球墨铸铁 | 55.954 | 公安街 | 橡皮垫 | 承插 |  | 2002-02-11 | <Null> |  |  | 300 |  |  |  |  | 0 | 0 |  | 四级街道 | <Null> | 55.9537 | 4 | 1 | 5 | 751.1968 | 7511.792 | 806.4997 | 7503.594
6600 | Polyline | GSGX | 1 | W608010 | 运行 | 铸铁 | 8.586 | 池沟路 | 石棉水泥 | 丝扣 |  | 1996-02-06 | <Null> |  |  | 300 |  |  |  |  | 0 | 0 |  | 四级街道 | <Null> | 8.5856 | 3 | 1 | 4 | 721.4513 | 7581.098 | 724.2769 | 7589.206
6601 | Polyline | GSGX | 1 | W608010 | 运行 | 铸铁 | 13.924 | 沽源路 | 石棉水泥 | 承插 |  | 1967-05-05 | <Null> |  |  | 300 |  |  |  |  | 0 | 0 |  | 四级街道 | <Null> | 13.9237 | 3 | 0.65 | 4 | 580.8015 | 7688.411 | 576.3664 | 7700.881
6602 | Polyline | GSGX | 1 | W608010 | 运行 | 铸铁 | 103.13 | 三门路 | 石棉水泥 | 承插 |  | 84-8-301H | <Null> |  |  | 300 |  |  |  |  | 0 | 0 |  | 三级街道 | <Null> | 103.1304 | 2 | 0.8 | 3 | 1169.383 | 8662.648 | 1272.041 | 8671.424
6603 | Polyline | GSGX | 1 | W608010 | 运行 | 球墨铸铁 | 110.097 | 甜爱路 | 橡皮垫 | 承插 |  | 1998-03-10 | <Null> |  |  | 300 |  |  |  |  | 0 | 0 |  | 三级街道 | <Null> | 110.0968 | 3 | 1 | 4 | 1188.562 | 3913.16 | 1209.635 | 4021.169
6604 | Polyline | GSGX | 1 | W608010 | 运行 | 铸铁 | 14.858 | 赤峰小区 | 石棉水泥 | 承插 | 水泥 |  | <Null> |  |  | 300 |  |  |  |  | 0 | 0 |  | 无记录 | <Null> | 14.8651 | 2 | 0.8 | 3 | 2070.212 | 5711.335 | 2055.351 | 5711.67
6605 | Polyline | GSGX | 1 | W608010 | 运行 | 铸铁 | 12.39 | 欧阳路 | 石棉水泥 | 承插 |  | 90-2-146 | <Null> |  |  | 300 |  |  |  |  | 0 | 0 |  | 二级街道 | <Null> | 12.3897 | 2 | 0 | 2 | 1654.539 | 3610.633 | 1665.044 | 3616.95
6606 | Polyline | GSGX | 1 | W608010 | 运行 | 铸铁 | 15.269 | 乍浦路 | 石棉水泥 | 承插 |  | 93-2-31 | <Null> |  |  | 300 |  |  |  |  | 0 | 0 |  | 三级街道 | <Null> | 15.2615 | 3 | 1 | 4 | 1417.696 | 1961.502 | 1425.152 | 1974.808
6607 | Polyline | GSGX | 1 | W608010 | 运行 | 铸铁 | 37.642 | 虬江路 |  |  |  |  | <Null> |  |  | 300 |  |  |  |  | 0 | 0 |  | 三级街道 | <Null> | 37.6417 | 2 | 0 | 2 | 1150.677 | 2367.003 | 1182.508 | 2387.045
6608 | Polyline | GSGX | 1 | W608010 | 运行 | 球墨铸铁 | 1.828 | 天宝路 | 橡皮垫 | 承插 |  | 05-2-45北 | <Null> |  |  | 300 |  |  |  |  | 0 | 0 |  | 三级街道 | <Null> | 1.8281 | 3 | 1 | 4 | 2649.43 | 3907.424 | 2648.904 | 3905.733
6609 | Polyline | GSGX | 1 | W608010 | 运行 | 铸铁 | 1.966 | 水电路 | 石棉水泥 | 承插 |  | 1989-04-03 | <Null> |  |  | 300 |  |  |  |  | 0 | 0 |  | 二级街道 | <Null> | 1.9663 | 2 | 0 | 2 | 454.6396 | 6743.338 | 455.2463 | 6741.467
6610 | Polyline | GSGX | 1 | W608010 | 运行 | 铸铁 | 57.845 | 横浜路 | 石棉水泥 | 承插 |  | 90-2-117 | <Null> |  |  | 300 |  |  |  |  | 0 | 0 |  | 四级街道 | <Null> | 57.8453 | 3 | 0.8 | 4 | 544.6855 | 3528.779 | 568.7614 | 3476.493
6611 | Polyline | GSGX | 1 | W608010 | 运行 | 铸铁 | 7.431 | 四川北路 | 石棉水泥 | 承插 |  | 1994-01-14 | <Null> |  |  | 300 |  |  |  |  | 0 | 0 |  | 二级街道 | <Null> | 7.4309 | 3 | 1 | 3 | 978.3699 | 3491.85 | 971.5953 | 3494.903
6612 | Polyline | GSGX | 1 | W608010 | 运行 | 铸铁 | 0.883 | 四川北路 | 石棉水泥 | 承插 |  | 1994-01-14 | <Null> |  |  | 300 |  |  |  |  | 0 | 0 |  | 二级街道 | <Null> | 0.88336 | 3 | 1 | 3 | 971.5953 | 3494.903 | 970.8348 | 3495.352
6613 | Polyline | GSGX | 1 | W608010 | 运行 | 铸铁 | 0.92 | 高阳路 | 石棉水泥 | 承插 |  | 95-2-34 | <Null> |  |  | 300 |  |  |  |  | 0 | 0 |  | 三级街道 | <Null> | 0.91924 | 3 | 1 | 4 | 2819.225 | 2204.952 | 2819.555 | 2204.094
6614 | Polyline | GSGX | 1 | W608010 | 运行 | 球墨铸铁 | 70.476 | 南浔路 | 橡皮垫 | 承插 |  | 05-2-43北 | <Null> |  |  | 300 |  |  |  |  | 0 | 0 |  | 三级街道 | <Null> | 70.4762 | 3 | 1.1 | 4 | 2115.575 | 1319.959 | 2085.005 | 1383.456
6615 | Polyline | GSGX | 1 | W608010 | 运行 | 铸铁 | 23.329 | 四平路 | 石棉水泥 | 承插 |  | 87-东-513 | <Null> |  |  | 300 |  |  |  |  | 0 | 0 |  | 一级街道 | <Null> | 23.3294 | 2 | 1.3 | 2 | 1869.722 | 3490.584 | 1878.603 | 3512.156
6616 | Polyline | GSGX | 1 | W608010 | 运行 | 铸铁 | 17.999 | 旅顺路 | 石棉水泥 | 承插 |  | 92-2-48 | <Null> |  |  | 300 |  |  |  |  | 0 | 0 |  | 三级街道 | <Null> | 1.3324 | 2 | 0 | 2 | 2293.9 | 1724.482 | 2294.49 | 1723.287
6617 | Polyline | GSGX | 1 | W608010 | 运行 | 铸铁 | 17.999 | 旅顺路 | 石棉水泥 | 承插 |  | 92-2-48 | <Null> |  |  | 300 |  |  |  |  | 0 | 0 |  | 三级街道 | <Null> | 16.669 | 2 | 0 | 2 | 2294.49 | 1723.287 | 2304.25 | 1709.775
6618 | Polyline | GSGX | 1 | W608010 | 运行 | 铸铁 | 12.801 | 三河路 | 石棉水泥 | 承插 |  | 92-2-134 | <Null> |  |  | 300 |  |  |  |  | 0 | 0 |  | 四级街道 | <Null> | 12.8013 | 3 | 0.8 | 4 | 2964.881 | 3543.209 | 2977.226 | 3539.824
6619 | Polyline | GSGX | 1 | W608010 | 运行 | 铸铁 | 13.1 | 宝山路 | 石棉水泥 | 承插 |  | 1978-03-08 | <Null> |  |  | 300 |  |  |  |  | 0 | 0 |  | 一级街道 | <Null> | 13.0998 | 1 | 0.8 | 2 | 748.2887 | 3033.65 | 746.0021 | 3021.708
6620 | Polyline | GSGX | 1 | W608010 | 运行 | 铸铁 | 106.809 | 万安路 | 石棉水泥 | 承插 |  | 85-8-303 | <Null> |  |  | 300 |  |  |  |  | 0 | 0 |  | 三级街道 | <Null> | 106.8093 | 2 | 0 | 2 | 436.616 | 7447.25 | 536.7784 | 7443.474
6621 | Polyline | GSGX | 1 | W608010 | 运行 | 铸铁 | 60.154 | 万安路 | 石棉水泥 | 承插 |  | 1967-05-05 | <Null> |  |  | 300 |  |  |  |  | 0 | 0 |  | 三级街道 | <Null> | 60.154 | 2 | 0.7 | 3 | 701.3147 | 7450.141 | 761.1948 | 7444.678
6622 | Polyline | GSGX | 1 | W608010 | 运行 | 铸铁 | 38.237 | 万安路 | 石棉水泥 | 承插 |  | 1967-05-05 | <Null> |  |  | 300 |  |  |  |  | 0 | 0 |  | 三级街道 | <Null> | 38.2366 | 2 | 0.7 | 3 | 761.1948 | 7444.678 | 799.2758 | 7441.247
6623 | Polyline | GSGX | 1 | W608010 | 运行 | 铸铁 | 15.009 | 岳州路 | 石棉水泥 | 承插 |  | 1996-02-07 | <Null> |  |  | 300 |  |  |  |  | 0 | 0 |  | 三级街道 | <Null> | 14.9898 | 3 | 1.1 | 4 | 2500.125 | 2547.955 | 2495.625 | 2533.658
6624 | Polyline | GSGX | 1 | W608010 | 运行 | 球墨铸铁 | 1.09 | 汶水路 | 橡皮垫 | 承插 |  | 03-2-113北 | <Null> |  |  | 300 |  |  |  |  | 0 | 0 |  | 无记录 | <Null> | 1.0901 | 3 | 1 | 4 | -750.4282 | 6716.205 | -749.4414 | 6715.742
6625 | Polyline | GSGX | 1 | W608010 | 运行 | 球墨铸铁 | 252.572 | 汶水路 | 橡皮垫 | 承插 |  | 03-2-113北 | <Null> |  |  | 300 |  |  |  |  | 0 | 0 |  | 无记录 | <Null> | 252.5724 | 3 | 1 | 4 | -743.6006 | 6712.841 | -516.451 | 6602.431
6626 | Polyline | GSGX | 1 | W608010 | 运行 | 球墨铸铁 | 27.283 | 汶水路 | 橡皮垫 | 承插 |  | 03-2-113北 | <Null> |  |  | 300 |  |  |  |  | 0 | 0 |  | 无记录 | <Null> | 27.2832 | 3 | 1 | 4 | -422.8975 | 6558.375 | -397.8214 | 6547.625
6627 | Polyline | GSGX | 1 | W608010 | 运行 | 球墨铸铁 | 26.88 | 汶水路 | 橡皮垫 | 承插 |  | 03-2-113北 | <Null> |  |  | 300 |  |  |  |  | 0 | 0 |  | 无记录 | <Null> | 26.8797 | 3 | 1 | 4 | -62.4572 | 6371.391 | -36.9307 | 6362.97
6628 | Polyline | GSGX | 1 | W608010 | 运行 | 球墨铸铁 | 98.556 | 汶水路 | 橡皮垫 | 承插 |  | 03-2-113北 | <Null> |  |  | 300 |  |  |  |  | 0 | 0 |  | 无记录 | <Null> | 98.556 | 3 | 1 | 4 | -310.5621 | 6515.563 | -217.6088 | 6482.807
6629 | Polyline | GSGX | 1 | W608010 | 运行 | 球墨铸铁 | 1.083 | 汶水路 | 橡皮垫 | 承插 |  | 03-2-113北 | <Null> |  |  | 300 |  |  |  |  | 0 | 0 |  | 无记录 | <Null> | 1.0831 | 3 | 1 | 4 | -118.7624 | 6448.336 | -118.9863 | 6447.277
6630 | Polyline | GSGX | 1 | W608010 | 运行 | 球墨铸铁 | 68.373 | 汶水东路 | 橡皮垫 | 承插 |  | 03-2-113北 | <Null> |  |  | 300 |  |  |  |  | 0 | 0 |  | 一级街道 | <Null> | 68.3728 | 2 | 1 | 3 | 2.6664 | 6352.572 | 67.6965 | 6331.455
6631 | Polyline | GSGX | 1 | W608010 | 运行 | 球墨铸铁 | 7.314 | 汶水东路 | 橡皮垫 | 承插 |  | 03-2-113北 | <Null> |  |  | 300 |  |  |  |  | 0 | 0 |  | 一级街道 | <Null> | 7.3144 | 2 | 1 | 3 | 297.6245 | 6261.234 | 304.6254 | 6259.116
6632 | Polyline | GSGX | 1 | W608010 | 运行 | 球墨铸铁 | 101.911 | 汶水东路 | 橡皮垫 | 承插 |  | 03-2-113北 | <Null> |  |  | 300 |  |  |  |  | 0 | 0 |  | 一级街道 | <Null> | 101.9112 | 2 | 1 | 3 | 226.6618 | 6333.234 | 322.983 | 6300.496
6633 | Polyline | GSGX | 1 | W608010 | 运行 | 球墨铸铁 | 30.417 | 汶水东路 | 橡皮垫 | 承插 |  | 03-2-113北 | <Null> |  |  | 300 |  |  |  |  | 0 | 0 |  | 一级街道 | <Null> | 30.4174 | 2 | 1 | 3 | 611.2861 | 6236.029 | 641.6998 | 6236.502
6634 | Polyline | GSGX | 1 | W608010 | 运行 | 球墨铸铁 | 81.826 | 汶水东路 | 橡皮垫 | 承插 |  | 03-2-113北 | <Null> |  |  | 300 |  |  |  |  | 0 | 0 |  | 一级街道 | <Null> | 81.8258 | 2 | 1 | 3 | 308.392 | 6257.959 | 386.4335 | 6233.367
6635 | Polyline | GSGX | 1 | W608010 | 运行 | 球墨铸铁 | 50.541 | 汶水东路 | 橡皮垫 | 承插 |  | 03-2-113北 | <Null> |  |  | 300 |  |  |  |  | 0 | 0 |  | 一级街道 | <Null> | 50.5406 | 2 | 1 | 3 | 424.9862 | 6222.396 | 474.0507 | 6210.271
6636 | Polyline | GSGX | 1 | W608010 | 运行 | 钢 | 1.64 | 汶水东路 | 橡皮垫 | 法兰 |  | 03-2-113北 | <Null> |  |  | 300 |  |  |  |  | 0 | 0 |  | 一级街道 | <Null> | 1.6403 | 2 | 1 | 3 | 889.1679 | 6284.962 | 887.6599 | 6285.607
6637 | Polyline | GSGX | 1 | W608010 | 运行 | 钢 | 0.861 | 新市南路 | 橡皮垫 | 法兰 |  | 03-2-113北 | <Null> |  |  | 300 |  |  |  |  | 0 | 0 |  | 三级街道 | <Null> | 0.86089 | 3 | 1 | 4 | 894.9287 | 6290.396 | 894.6774 | 6291.219
6638 | Polyline | GSGX | 1 | W608010 | 运行 | 球墨铸铁 | 14.071 | 汶水东路 | 橡皮垫 | 承插 |  | 03-2-113北 | <Null> |  |  | 300 |  |  |  |  | 0 | 0 |  | 一级街道 | <Null> | 14.0714 | 2 | 1 | 3 | 906.1844 | 6293.052 | 919.6459 | 6297.149
6639 | Polyline | GSGX | 1 | W608010 | 运行 | 球墨铸铁 | 4.741 | 汶水东路 | 橡皮垫 | 承插 |  | 03-2-113北 | <Null> |  |  | 300 |  |  |  |  | 0 | 0 |  | 一级街道 | <Null> | 4.741 | 2 | 1 | 3 | 919.6459 | 6297.149 | 920.9797 | 6292.6
6640 | Polyline | GSGX | 1 | W608010 | 运行 | 球墨铸铁 | 2.877 | 汶水东路 | 橡皮垫 | 承插 |  | 03-2-113北 | <Null> |  |  | 300 |  |  |  |  | 0 | 0 |  | 一级街道 | <Null> | 0.85626 | 2 | 1 | 3 | 918.7359 | 6293.03 | 918.996 | 6292.214
6641 | Polyline | GSGX | 1 | W608010 | 运行 | 球墨铸铁 | 2.877 | 汶水东路 | 橡皮垫 | 承插 |  | 03-2-113北 | <Null> |  |  | 300 |  |  |  |  | 0 | 0 |  | 一级街道 | <Null> | 2.0208 | 2 | 1 | 3 | 918.996 | 6292.214 | 920.9797 | 6292.6
6642 | Polyline | GSGX | 1 | W608010 | 运行 | 球墨铸铁 | 3.222 | 汶水东路 | 橡皮垫 | 承插 |  | 03-2-113北 | <Null> |  |  | 300 |  |  |  |  | 0 | 0 |  | 一级街道 | <Null> | 3.2222 | 2 | 1 | 3 | 1478.604 | 6432.058 | 1481.664 | 6433.066
6643 | Polyline | GSGX | 1 | W608010 | 运行 | 球墨铸铁 | 16.837 | 汶水东路 | 橡皮垫 | 承插 |  | 03-2-113北 | <Null> |  |  | 300 |  |  |  |  | 0 | 0 |  | 一级街道 | <Null> | 10.7917 | 2 | 1 | 3 | 956.4239 | 6265.559 | 966.7762 | 6264.396
6644 | Polyline | GSGX | 1 | W608010 | 运行 | 球墨铸铁 | 16.837 | 汶水东路 | 橡皮垫 | 承插 |  | 03-2-113北 | <Null> |  |  | 300 |  |  |  |  | 0 | 0 |  | 一级街道 | <Null> | 6.0451 | 2 | 1 | 3 | 966.7762 | 6264.396 | 972.594 | 6266.038
6645 | Polyline | GSGX | 1 | W608010 | 运行 | 球墨铸铁 | 6.081 | 汶水东路 | 橡皮垫 | 承插 |  | 03-2-113北 | <Null> |  |  | 300 |  |  |  |  | 0 | 0 |  | 一级街道 | <Null> | 6.081 | 2 | 1 | 3 | 1386.853 | 6448.484 | 1389.298 | 6452.237
6646 | Polyline | GSGX | 1 | W608010 | 运行 | 球墨铸铁 | 2.021 | 汶水东路 | 橡皮垫 | 承插 |  | 03-2-113北 | <Null> |  |  | 300 |  |  |  |  | 0 | 0 |  | 一级街道 | <Null> | 2.0209 | 2 | 1 | 3 | 1390.983 | 6448.016 | 1390.204 | 6449.88
6647 | Polyline | GSGX | 1 | W608010 | 运行 | 球墨铸铁 | 2.329 | 汶水东路 | 橡皮垫 | 承插 |  | 03-2-113北 | <Null> |  |  | 300 |  |  |  |  | 0 | 0 |  | 一级街道 | <Null> | 2.3293 | 2 | 1 | 3 | 1389.298 | 6452.237 | 1388.51 | 6454.43
6648 | Polyline | GSGX | 1 | W608010 | 运行 | 铸铁 | 12.674 | 万安路 | 石棉水泥 | 承插 |  | 85-8-303 | <Null> |  |  | 300 |  |  |  |  | 0 | 0 |  | 三级街道 | <Null> | 12.674 | 2 | 0 | 2 | 105.0836 | 7481.802 | 92.5271 | 7483.521
6649 | Polyline | GSGX | 1 | W608010 | 运行 | 球墨铸铁 | 1.37 | 黄山路 | 橡皮垫 | 承插 |  | 01-2-9北 | <Null> |  |  | 300 |  |  |  |  | 0 | 0 |  | 四级街道 | <Null> | 1.3705 | 4 | 1 | 5 | 22.9935 | 3865.617 | 24.162 | 3866.333
6650 | Polyline | GSGX | 1 | W608010 | 运行 | 铸铁 | 167.936 | 中山北二路 | 石棉水泥 | 承插 | 三渣 | 93-3-10\92-2-52 | <Null> |  |  | 300 |  |  |  |  | 0 | 0 |  | 一级街道 | <Null> | 167.9358 | 1 | 0 | 1 | 1641.01 | 5777.204 | 1808.901 | 5781.027
6651 | Polyline | GSGX | 1 | W608010 | 运行 | 铸铁 | 4.564 | 马厂路 | 石棉水泥 | 承插 |  | 1996-03-29 | <Null> |  |  | 300 |  |  |  |  | 0 | 0 |  | 四级街道 | <Null> | 4.564 | 3 | 0 | 3 | 2347.79 | 1647.142 | 2343.927 | 1644.71
6652 | Polyline | GSGX | 1 | W608010 | 运行 | 铸铁 | 10.756 | 天水路 |  |  |  |  | <Null> |  |  | 300 |  |  |  |  | 0 | 0 |  | 三级街道 | <Null> | 10.7564 | 2 | 0 | 2 | 1796.132 | 2928.06 | 1805.84 | 2924.262
6653 | Polyline | GSGX | 1 | W608010 | 运行 | 铸铁 | 91.855 | 天通庵路 | 石棉水泥 | 承插 |  | 90-2-97 | <Null> |  |  | 300 |  |  |  |  | 0 | 0 |  | 三级街道 | <Null> | 91.8549 | 2 | 0.8 | 3 | 514.6351 | 3405.364 | 457.3529 | 3333.598
6654 | Polyline | GSGX | 1 | W608010 | 运行 | 铸铁 | 37.785 | 四平路 | 石棉水泥 | 承插 |  | 83-8-301 | <Null> |  |  | 300 |  |  |  |  | 0 | 0 |  | 一级街道 | <Null> | 37.7846 | 1 | 0.6 | 2 | 1794.974 | 3285.923 | 1808.165 | 3321.33
6655 | Polyline | GSGX | 1 | W608010 | 运行 | 铸铁 | 25.474 | 四平路 | 石棉水泥 | 承插 |  | 83-8-301 | <Null> |  |  | 300 |  |  |  |  | 0 | 0 |  | 一级街道 | <Null> | 25.4741 | 1 | 0.6 | 2 | 1786.062 | 3262.059 | 1794.974 | 3285.923
6656 | Polyline | GSGX | 1 | W608010 | 运行 | 球墨铸铁 | 1.077 | 飞虹路 | 橡皮垫 | 承插 |  | 03-3-201 | <Null> |  |  | 300 |  |  |  |  | 0 | 0 |  | 三级街道 | <Null> | 1.077 | 3 | 1 | 4 | 3136.969 | 3363.563 | 3137.948 | 3364.012
6657 | Polyline | GSGX | 1 | W608010 | 运行 | 铸铁 | 10.13 | 欧阳路 | 石棉水泥 | 承插 |  | 90-2-146 | <Null> |  |  | 300 |  |  |  |  | 0 | 0 |  | 二级街道 | <Null> | 10.1299 | 2 | 0.8 | 2 | 1574.66 | 3787.194 | 1577.264 | 3777.405
6658 | Polyline | GSGX | 1 | W608010 | 运行 | 球墨铸铁 | 1.757 | 逸仙路 | 橡皮垫 | 承插 | 柏油 | 1997-01-27 | <Null> |  |  | 300 |  |  |  |  | 0 | 0 |  | 一级街道 | <Null> | 1.7569 | 2 | 0.5 | 2 | 1491.355 | 7238.831 | 1492.001 | 7237.196
6659 | Polyline | GSGX | 1 | W608010 | 运行 | 铸铁 | 33.11 | 四川北路 | 石棉水泥 | 承插 |  | 1994-01-14 | <Null> |  |  | 300 |  |  |  |  | 0 | 0 |  | 二级街道 | <Null> | 33.1103 | 2 | 0.8 | 2 | 1042.989 | 3817.336 | 1049.111 | 3849.872
6660 | Polyline | GSGX | 1 | W608010 | 运行 | 球墨铸铁 | 30.855 | 通州路 | 橡皮垫 | 承插 |  | 03-3-175 | <Null> |  |  | 300 |  |  |  |  | 0 | 0 |  | 三级街道 | <Null> | 30.8548 | 3 | 1 | 4 | 1877.775 | 2892.045 | 1897.229 | 2914.357
6661 | Polyline | GSGX | 1 | W608010 | 运行 | 铸铁 | 130.67 | 新市北路 | 石棉水泥 | 承插 |  | 86-3-301 | <Null> |  |  | 300 |  |  |  |  | 0 | 0 |  | 三级街道 | <Null> | 130.6702 | 2 | 0.8 | 3 | 899.0475 | 8149.897 | 899.6115 | 8019.229
6662 | Polyline | GSGX | 1 | W608010 | 运行 | 铸铁 | 80.407 | 纪念路 |  |  |  |  | <Null> |  |  | 300 |  |  |  |  | 0 | 0 |  | 三级街道 | <Null> | 80.4074 | 2 | 0 | 2 | 1452.043 | 7074.266 | 1517.204 | 7121.366
6663 | Polyline | GSGX | 1 | W608010 | 运行 | 铸铁 | 5.116 | 凉城路 | 石棉水泥 | 承插 | 三渣 | 1993-04-04 | <Null> |  |  | 300 |  |  |  |  | 0 | 0 |  | 三级街道 | <Null> | 5.1161 | 2 | 0 | 2 | -232.2821 | 5272.342 | -231.529 | 5277.403
6664 | Polyline | GSGX | 1 | W608010 | 运行 |  | 48.631 | 五台路 |  |  |  |  | <Null> |  |  | 300 |  |  |  |  | 0 | 0 |  | 无记录 | <Null> | 48.6313 | 2 | 0 | 2 | 1730.732 | 2539.753 | 1766.788 | 2507.131
6665 | Polyline | GSGX | 1 | W608010 | 运行 | 球墨铸铁 | 3.149 | 四平路 | 橡皮垫 | 承插 |  | 2006-02-15 | <Null> |  |  | 300 |  |  |  |  | 0 | 0 |  | 一级街道 | <Null> | 3.1489 | 2 | 1 | 3 | 2808.632 | 4590.799 | 2810.718 | 4593.158
6666 | Polyline | GSGX | 1 | W608010 | 运行 | 铸铁 | 14.14 | 花园路 | 石棉水泥 | 承插 |  | 1965-03-16 | <Null> |  |  | 300 |  |  |  |  | 0 | 0 |  | 二级街道 | <Null> | 14.1404 | 3 | 1.1 | 3 | 247.6336 | 4311.644 | 257.5345 | 4301.55
6667 | Polyline | GSGX | 1 | W608010 | 运行 | 铸铁 | 11.205 | 花园路 | 石棉水泥 | 承插 |  | 1965-03-16 | <Null> |  |  | 300 |  |  |  |  | 0 | 0 |  | 二级街道 | <Null> | 11.2051 | 3 | 1.1 | 3 | 257.5345 | 4301.55 | 266.0079 | 4294.223
6668 | Polyline | GSGX | 1 | W608010 | 运行 | 铸铁 | 12.08 | 虹临东园外贸小区 |  |  |  |  | <Null> |  |  | 300 |  |  |  |  | 0 | 0 |  | 无记录 | <Null> | 12.0804 | 2 | 0 | 2 | 1892.594 | 3328.998 | 1903.525 | 3323.854
6669 | Polyline | GSGX | 1 | W608010 | 运行 | 球墨铸铁 | 6.996 | 水电路 | 橡皮垫 | 承插 |  | 2004-02-17 | <Null> |  |  | 300 |  |  |  |  | 0 | 0 |  | 二级街道 | <Null> | 6.996 | 3 | 1.1 | 4 | 114.0284 | 4446.488 | 108.5353 | 4442.156
6670 | Polyline | GSGX | 1 | W608010 | 运行 | 球墨铸铁 | 6.046 | 水电路 | 橡皮垫 | 承插 |  | 2004-02-17 | <Null> |  |  | 300 |  |  |  |  | 0 | 0 |  | 二级街道 | <Null> | 6.0457 | 3 | 1.1 | 4 | 108.5353 | 4442.156 | 103.7883 | 4438.412
6671 | Polyline | GSGX | 1 | W608010 | 运行 | 球墨铸铁 | 23.326 | 水电路 | 橡皮垫 | 承插 |  | 2004-02-17 | <Null> |  |  | 300 |  |  |  |  | 0 | 0 |  | 二级街道 | <Null> | 23.3262 | 3 | 1.1 | 4 | 129.9641 | 4427.918 | 147.7059 | 4443.057
6672 | Polyline | GSGX | 1 | W608010 | 运行 | 球墨铸铁 | 36.893 | 水电路 | 橡皮垫 | 承插 |  | 2004-02-17 | <Null> |  |  | 300 |  |  |  |  | 0 | 0 |  | 二级街道 | <Null> | 36.8925 | 3 | 1.1 | 4 | 212.9789 | 4497.831 | 240.478 | 4522.39
6673 | Polyline | GSGX | 1 | W608010 | 运行 | 球墨铸铁 | 29.394 | 水电路 | 橡皮垫 | 承插 |  | 2004-02-17 | <Null> |  |  | 300 |  |  |  |  | 0 | 0 |  | 二级街道 | <Null> | 29.3938 | 3 | 1.1 | 4 | 218.7122 | 4530.164 | 196.0981 | 4511.389
6674 | Polyline | GSGX | 1 | W608010 | 运行 | 球墨铸铁 | 94.093 | 水电路 | 橡皮垫 | 承插 |  | 2004-02-17 | <Null> |  |  | 300 |  |  |  |  | 0 | 0 |  | 二级街道 | <Null> | 94.0933 | 3 | 1.1 | 4 | 296.8856 | 4608.832 | 320.24 | 4699.615
6675 | Polyline | GSGX | 1 | W608010 | 运行 | 球墨铸铁 | 1.095 | 水电路 | 橡皮垫 | 承插 |  | 2004-02-17 | <Null> |  |  | 300 |  |  |  |  | 0 | 0 |  | 二级街道 | <Null> | 1.0776 | 3 | 1.1 | 4 | 310.0586 | 4769.127 | 310.2664 | 4770.184
6676 | Polyline | GSGX | 1 | W608010 | 运行 | 钢 | 0.693 | 大连西路 | 橡皮垫 | 法兰 |  | 2003-2-19北 | <Null> |  |  | 300 |  |  |  |  | 0 | 0 |  | 一级街道 | <Null> | 0.69343 | 1 | 0 | 1 | 1649.813 | 4787.845 | 1650.506 | 4787.828
6677 | Polyline | GSGX | 1 | W608010 | 运行 | 钢 | 1.408 | 大连西路 | 橡皮垫 | 法兰 |  | 2003-2-19北 | <Null> |  |  | 300 |  |  |  |  | 0 | 0 |  | 一级街道 | <Null> | 1.4084 | 1 | 0 | 1 | 1648.693 | 4767.476 | 1648.634 | 4766.068
6678 | Polyline | GSGX | 1 | W608010 | 运行 | 球墨铸铁 | 135.924 | 大连西路 | 橡皮垫 | 承插 | 水泥 | 2003-2-19北 | <Null> |  |  | 300 |  |  |  |  | 0 | 0 |  | 一级街道 | <Null> | 135.9244 | 2 | 0 | 2 | 1848.61 | 4746.013 | 1984.499 | 4742.948
6679 | Polyline | GSGX | 1 | W608010 | 运行 | 铸铁 | 27.055 | 广中路 | 石棉水泥 | 承插 | 柏油 |  | <Null> |  |  | 300 |  |  |  |  | 0 | 0 |  | 一级街道 | <Null> | 27.0548 | 1 | 0.75 | 2 | 376.57 | 4886.21 | 354.3671 | 4901.669
6680 | Polyline | GSGX | 1 | W608010 | 运行 | 铸铁 | 14.732 | 广中路 | 石棉水泥 | 承插 | 柏油 |  | <Null> |  |  | 300 |  |  |  |  | 0 | 0 |  | 一级街道 | <Null> | 14.732 | 1 | 0.75 | 2 | 354.3671 | 4901.669 | 343.0503 | 4911.05
6681 | Polyline | GSGX | 1 | W608010 | 运行 | 铸铁 | 1.034 | 广中路 | 石棉水泥 | 承插 | 柏油 |  | <Null> |  |  | 300 |  |  |  |  | 0 | 0 |  | 一级街道 | <Null> | 1.0344 | 1 | 0.75 | 2 | 343.0503 | 4911.05 | 342.1713 | 4911.595
6682 | Polyline | GSGX | 1 | W608010 | 运行 | 球墨铸铁 | 13.032 | 水电路 | 橡皮垫 | 承插 |  | 2004-02-17 | <Null> |  |  | 300 |  |  |  |  | 0 | 0 |  | 二级街道 | <Null> | 13.0202 | 3 | 1.1 | 4 | 385.4443 | 5229.629 | 387.8669 | 5242.415
6683 | Polyline | GSGX | 1 | W608010 | 运行 | 球墨铸铁 | 112.275 | 水电路 | 橡皮垫 | 承插 |  | 2004-02-17 | <Null> |  |  | 300 |  |  |  |  | 0 | 0 |  | 二级街道 | <Null> | 112.2749 | 3 | 1.1 | 4 | 407.9877 | 5352.587 | 427.6371 | 5463.041
6684 | Polyline | GSGX | 1 | W608010 | 运行 | 铸铁 | 62.003 | 丰镇路 | 石棉水泥 | 承插 |  | 1994-04-07 | <Null> |  |  | 300 |  |  |  |  | 0 | 0 |  | 三级街道 | <Null> | 62.003 | 3 | 1.1 | 4 | 137.1073 | 7868.263 | 199.1099 | 7868.466
6685 | Polyline | GSGX | 1 | W608010 | 运行 | 铸铁 | 1.155 | 奎照路 |  |  |  |  | <Null> |  |  | 300 |  |  |  |  | 0 | 0 |  | 三级街道 | <Null> | 1.1554 | 2 | 0 | 2 | 415.3392 | 7372.165 | 415.2493 | 7371.013
6686 | Polyline | GSGX | 1 | W608010 | 运行 | 铸铁 | 8.656 | 广中路 | 石棉水泥 | 承插 | 柏油 | 85-1-357 | <Null> |  |  | 300 |  |  |  |  | 0 | 0 |  | 一级街道 | <Null> | 8.6562 | 1 | 0.6 | 2 | 339.7893 | 4908.068 | 331.5292 | 4910.656
6687 | Polyline | GSGX | 1 | W608010 | 运行 |  | 2.967 | 水电路 |  |  |  |  | <Null> |  |  | 300 |  |  |  |  | 0 | 0 |  | 二级街道 | <Null> | 2.9671 | 2 | 0 | 2 | 331.5292 | 4910.656 | 332.426 | 4913.485
6688 | Polyline | GSGX | 1 | W608010 | 运行 | 铸铁 | 29.189 | 凉城路 | 石棉水泥 | 承插 | 三渣 | 1993-04-04 | <Null> |  |  | 300 |  |  |  |  | 0 | 0 |  | 三级街道 | <Null> | 29.1891 | 2 | 0 | 2 | -152.728 | 5805.434 | -157.1098 | 5776.576
6689 | Polyline | GSGX | 1 | W608010 | 运行 | 钢 | 30.008 | 虬江支路 | 橡皮垫 | 法兰 |  | 1994-01-14 | <Null> |  |  | 300 |  |  |  |  | 0 | 0 |  | 四级街道 | <Null> | 30.0078 | 3 | 0 | 3 | 1095.354 | 2246.649 | 1125.268 | 2249.022
6690 | Polyline | GSGX | 1 | W608010 | 运行 | 球墨铸铁 | 25.883 | 中州路 | 橡皮垫 | 承插 |  | 2006-2-63-1 | <Null> |  |  | 300 |  |  |  |  | 0 | 0 |  | 三级街道 | <Null> | 25.883 | 3 | 1 | 4 | 1000.503 | 2195.022 | 1016.751 | 2174.885
6691 | Polyline | GSGX | 1 | W608010 | 运行 | 球墨铸铁 | 7.221 | 中州路 | 橡皮垫 | 承插 |  | 2006-2-63-1 | <Null> |  |  | 300 |  |  |  |  | 0 | 0 |  | 三级街道 | <Null> | 7.2215 | 3 | 1 | 4 | 1036.673 | 2150.524 | 1041.297 | 2144.978
6692 | Polyline | GSGX | 1 | W608010 | 运行 | 球墨铸铁 | 18.745 | 中州路 | 橡皮垫 | 承插 |  | 2006-2-63-1 | <Null> |  |  | 300 |  |  |  |  | 0 | 0 |  | 三级街道 | <Null> | 18.7447 | 3 | 1 | 4 | 1078.502 | 2100.656 | 1090.393 | 2086.165
6693 | Polyline | GSGX | 1 | W608010 | 运行 | 铸铁 | 3.489 | 吴淞路 |  |  |  |  | <Null> |  |  | 300 |  |  |  |  | 0 | 0 |  | 一级街道 | <Null> | 3.4892 | 1 | 0 | 1 | 1702.097 | 1236.228 | 1701.741 | 1232.757
6694 | Polyline | GSGX | 1 | W608010 | 运行 | 铸铁 | 33.914 | 四平路 | 石棉水泥 | 承插 |  | 1991-01-02 | <Null> |  |  | 300 |  |  |  |  | 0 | 0 |  | 一级街道 | <Null> | 33.914 | 2 | 1 | 2 | 1708.719 | 3056.447 | 1696.496 | 3024.813
6695 | Polyline | GSGX | 1 | W608010 | 运行 | 球墨铸铁 | 78.254 | 新嘉路 | 橡皮垫 | 承插 |  | 03-2-58北 | <Null> |  |  | 300 |  |  |  |  | 0 | 0 |  | 三级街道 | <Null> | 78.2537 | 3 | 1 | 4 | 1685.812 | 2579.24 | 1623.945 | 2625.035
6696 | Polyline | GSGX | 1 | W608010 | 运行 | 铸铁 | 56.259 | 安国路 |  |  |  |  | <Null> |  |  | 300 |  |  |  |  | 0 | 0 |  | 三级街道 | <Null> | 56.2587 | 2 | 0 | 2 | 3195.01 | 2954.654 | 3233.879 | 2913.983
6697 | Polyline | GSGX | 1 | W608010 | 运行 | 球墨铸铁 | 16.574 | 嘉兴路 | 橡皮垫 | 承插 |  | 2006-03-04 | <Null> |  |  | 300 |  |  |  |  | 0 | 0 |  | 三级街道 | <Null> | 16.5743 | 3 | 1.1 | 4 | 1773.45 | 2567.584 | 1789.738 | 2564.515
6698 | Polyline | GSGX | 1 | W608010 | 运行 | 球墨铸铁 | 87.282 | 东宝兴路 | 橡皮垫 | 承插 |  | 99-2-167 | <Null> |  |  | 300 |  |  |  |  | 0 | 0 |  | 三级街道 | <Null> | 87.2822 | 3 | 1 | 4 | 18.3111 | 3572.983 | 78.4371 | 3509.862
6699 | Polyline | GSGX | 1 | W608010 | 运行 | 球墨铸铁 | 13.214 | 周家嘴路 | 橡皮垫 | 承插 |  | 1998-01-19 | <Null> |  |  | 300 |  |  |  |  | 0 | 0 |  | 一级街道 | <Null> | 13.2141 | 2 | 1.2 | 3 | 2497.668 | 2446.123 | 2508.398 | 2453.82
6700 | Polyline | GSGX | 1 | W608010 | 运行 | 球墨铸铁 | 44.495 | 海宁路 | 橡皮垫 | 承插 |  | 1998-01-19 | <Null> |  |  | 300 |  |  |  |  | 0 | 0 |  | 一级街道 | <Null> | 44.4945 | 2 | 0 | 2 | 1013.701 | 1602.968 | 971.6028 | 1588.577
6701 | Polyline | GSGX | 1 | W608010 | 运行 | 球墨铸铁 | 35.752 | 海宁路 | 橡皮垫 | 承插 |  | 1998-01-19 | <Null> |  |  | 300 |  |  |  |  | 0 | 0 |  | 一级街道 | <Null> | 35.6865 | 2 | 0 | 2 | 971.6028 | 1588.577 | 937.7326 | 1577.393
6702 | Polyline | GSGX | 1 | W608010 | 运行 | 球墨铸铁 | 24.075 | 车站南路 | 橡皮垫 | 承插 |  | 01-1-东-076 | <Null> |  |  | 300 |  |  |  |  | 0 | 0 |  | 三级街道 | <Null> | 1.2399 | 3 | 0.8 | 3 | 885.4534 | 6797.943 | 884.2215 | 6797.802
6703 | Polyline | GSGX | 1 | W608010 | 运行 | 球墨铸铁 | 24.075 | 车站南路 | 橡皮垫 | 承插 |  | 01-1-东-076 | <Null> |  |  | 300 |  |  |  |  | 0 | 0 |  | 三级街道 | <Null> | 22.8349 | 3 | 0.8 | 3 | 884.2215 | 6797.802 | 863.2624 | 6802.713
6704 | Polyline | GSGX | 1 | W608010 | 运行 | 铸铁 | 6.058 | 车站南路 | 石棉水泥 | 承插 |  | 94-2-60 | <Null> |  |  | 300 |  |  |  |  | 0 | 0 |  | 三级街道 | <Null> | 6.0821 | 2 | 0 | 2 | 957.2854 | 6815.389 | 963.2458 | 6816.6
6705 | Polyline | GSGX | 1 | W608010 | 运行 | 球墨铸铁 | 13.023 | 车站南路 | 橡皮垫 | 承插 |  | 2003-2-52北 | <Null> |  |  | 300 |  |  |  |  | 0 | 0 |  | 三级街道 | <Null> | 13.0587 | 3 | 1 | 4 | 600.3199 | 6771.758 | 587.2735 | 6772.325
6706 | Polyline | GSGX | 1 | W608010 | 运行 | 铸铁 | 76.014 | 中山北一路 |  |  |  |  | <Null> |  |  | 300 |  |  |  |  | 0 | 0 |  | 一级街道 | <Null> | 76.0144 | 1 | 0 | 1 | 79.2333 | 3726.24 | 137.7495 | 3774.439
6707 | Polyline | GSGX | 1 | W608010 | 运行 | 球墨铸铁 | 17.434 | 天潼路 | 橡皮垫 | 承插 |  | 96-2-88 | <Null> |  |  | 300 |  |  |  |  | 0 | 0 |  | 三级街道 | <Null> | 17.4336 | 3 | 1 | 4 | 1883.249 | 1296.452 | 1893.289 | 1282.837
6708 | Polyline | GSGX | 1 | W608010 | 运行 | 球墨铸铁 | 1.918 | 天潼路 | 橡皮垫 | 承插 |  | 96-2-88 | <Null> |  |  | 300 |  |  |  |  | 0 | 0 |  | 三级街道 | <Null> | 1.9179 | 3 | 1 | 4 | 1893.289 | 1282.837 | 1894.396 | 1281.271
6709 | Polyline | GSGX | 1 | W608010 | 运行 | 球墨铸铁 | 2.219 |  | 橡皮垫 | 承插 |  | 01-2-74北 | <Null> |  |  | 300 |  |  |  |  | 0 | 0 |  | 无记录 | <Null> | 2.2185 | 3 | 1 | 4 | 163.7173 | 4176.61 | 165.1093 | 4178.337
6710 | Polyline | GSGX | 1 | W608010 | 运行 | 铸铁 | 15.385 | 昆山路 | 石棉水泥 | 承插 |  | 1995-01-13 | <Null> |  |  | 300 |  |  |  |  | 0 | 0 |  | 三级街道 | <Null> | 15.4443 | 2 | 0.8 | 3 | 1398.365 | 1761.558 | 1383.035 | 1759.68
6711 | Polyline | GSGX | 1 | W608010 | 运行 | 铸铁 | 16.903 | 东长治路 | 石棉水泥 | 承插 |  | 85-8-305 | <Null> |  |  | 300 |  |  |  |  | 0 | 0 |  | 二级街道 | <Null> | 16.9028 | 3 | 1 | 3 | 2606.08 | 1904.135 | 2621.924 | 1910.024
6712 | Polyline | GSGX | 1 | W608010 | 运行 | 铸铁 | 30.84 | 南崇明路 | 石棉水泥 | 承插 |  | 95-200 | <Null> |  |  | 300 |  |  |  |  | 0 | 0 |  | 四级街道 | <Null> | 30.8398 | 3 | 0.8 | 4 | 1201.693 | 1280.877 | 1227.865 | 1297.186
6713 | Polyline | GSGX | 1 | W608010 | 运行 | 铸铁 | 49.27 | 车站北路 |  |  |  |  | <Null> |  |  | 300 |  |  |  |  | 0 | 0 |  | 三级街道 | <Null> | 49.2703 | 2 | 0 | 2 | -196.1971 | 7059.944 | -146.93 | 7060.264
6714 | Polyline | GSGX | 1 | W608010 | 运行 | 铸铁 | 24.605 | 凉城路 | 石棉水泥 | 承插 |  | 1989-04-11 | <Null> |  |  | 300 |  |  |  |  | 0 | 0 |  | 三级街道 | <Null> | 24.6053 | 2 | 0.8 | 3 | -64.3653 | 7342.09 | -64.2911 | 7366.695
6715 | Polyline | GSGX | 1 | W608010 | 运行 | 铸铁 | 20.282 | 凉城路 | 石棉水泥 | 承插 |  | 1989-04-11 | <Null> |  |  | 300 |  |  |  |  | 0 | 0 |  | 三级街道 | <Null> | 20.2822 | 2 | 0.8 | 3 | -64.2911 | 7366.695 | -64.0721 | 7386.976
6716 | Polyline | GSGX | 1 | W608010 | 运行 | 球墨铸铁 | 44.81 | 丹徒路 | 橡皮垫 | 承插 |  | 01-3-42北 | <Null> |  |  | 300 |  |  |  |  | 0 | 0 |  | 三级街道 | <Null> | 44.81 | 2 | 0 | 3 | 3042.479 | 2189.81 | 3025.037 | 2231.082
6717 | Polyline | GSGX | 1 | W608010 | 运行 | 铸铁 | 24.209 | 公平路 | 石棉水泥 | 承插 |  | 91-3-67,91-2-76 | <Null> |  |  | 300 |  |  |  |  | 0 | 0 |  | 二级街道 | <Null> | 24.2085 | 3 | 1 | 3 | 3016.549 | 2627.51 | 3033.414 | 2610.946
6718 | Polyline | GSGX | 1 | W608010 | 运行 | 铸铁 | 22.367 | 虹镇老街 | 石棉水泥 | 承插 |  | 92-2-134 | <Null> |  |  | 300 |  |  |  |  | 0 | 0 |  | 三级街道 | <Null> | 22.3673 | 2 | 0 | 2 | 2944.112 | 3473.13 | 2937.61 | 3451.728
6719 | Polyline | GSGX | 1 | W608010 | 运行 | 铸铁 | 54.536 | 海南路 | 石棉水泥 | 承插 |  | 94-2-70 | <Null> |  |  | 300 |  |  |  |  | 0 | 0 |  | 无记录 | <Null> | 54.5356 | 3 | 1 | 3 | 1421.033 | 2150.884 | 1382.453 | 2189.425
6720 | Polyline | GSGX | 1 | W608010 | 运行 | 球墨铸铁 | 13.733 | 宝安路 | 橡皮垫 | 承插 |  | 2001-2-21北 | <Null> |  |  | 300 |  |  |  |  | 0 | 0 |  | 三级街道 | <Null> | 13.7326 | 3 | 1 | 4 | 1538.512 | 3475.456 | 1533.584 | 3488.267
6721 | Polyline | GSGX | 1 | W608010 | 运行 | 铸铁 | 19.192 | 新港路 | 石棉水泥 | 承插 |  | 1967-05-04 | <Null> |  |  | 300 |  |  |  |  | 0 | 0 |  | 三级街道 | <Null> | 19.2598 | 2 | 0.7 | 3 | 2553.386 | 4044.235 | 2534.961 | 4049.844
6722 | Polyline | GSGX | 1 | W608010 | 运行 | 球墨铸铁 | 0.936 | 纪念路 | 橡皮垫 | 承插 |  | 2006-2a-东-004 | <Null> |  |  | 300 |  |  |  |  | 0 | 0 |  | 三级街道 | <Null> | 0.93645 | 2 | 0 | 3 | 1283.311 | 6972.824 | 1284.142 | 6973.255
6723 | Polyline | GSGX | 1 | W608010 | 运行 | 球墨铸铁 | 60.475 | 四达路 | 橡皮垫 | 承插 |  | 03-3-156 | <Null> |  |  | 300 |  |  |  |  | 0 | 0 |  | 三级街道 | <Null> | 60.4754 | 2 | 0 | 3 | 1505.856 | 3834.475 | 1447.534 | 3818.592
6724 | Polyline | GSGX | 1 | W608010 | 运行 | 球墨铸铁 | 0.74 | 文治路 | 橡皮垫 | 承插 |  | 03-2-117 | <Null> |  |  | 300 |  |  |  |  | 0 | 0 |  | 四级街道 | <Null> | 0.74039 | 4 | 1 | 5 | 1001.448 | 7188.763 | 1001.547 | 7188.03
6725 | Polyline | GSGX | 1 | W608010 | 运行 | 铸铁 | 5.479 | 赤峰小区 | 石棉水泥 | 承插 | 水泥 |  | <Null> |  |  | 300 |  |  |  |  | 0 | 0 |  | 无记录 | <Null> | 5.4788 | 2 | 0.8 | 3 | 2075.688 | 5711.174 | 2070.212 | 5711.335
6726 | Polyline | GSGX | 1 | W608010 | 运行 | 球墨铸铁 | 30.73 | 泾东路 | 橡皮垫 | 承插 |  | 03-3-20北 | <Null> |  |  | 300 |  |  |  |  | 0 | 0 |  | 三级街道 | <Null> | 30.7305 | 3 | 1 | 4 | 2091.869 | 3785.463 | 2098.298 | 3757.77
6727 | Polyline | GSGX | 1 | W608010 | 运行 | 铸铁 | 1.727 | 三门路 | 石棉水泥 | 承插 |  | 84-8-301H | <Null> |  |  | 300 |  |  |  |  | 0 | 0 |  | 三级街道 | <Null> | 1.7269 | 2 | 0.8 | 3 | 850.2468 | 8634.443 | 851.9687 | 8634.574
6728 | Polyline | GSGX | 1 | W608010 | 运行 |  | 23.74 | 天镇路 |  |  |  |  | <Null> |  |  | 300 |  |  |  |  | 0 | 0 |  | 三级街道 | <Null> | 23.7402 | 2 | 0 | 3 | 2850.153 | 3717.273 | 2872.637 | 3709.667
6729 | Polyline | GSGX | 1 | W608010 | 运行 | 球墨铸铁 | 23.302 | 天宝路 | 橡皮垫 | 承插 |  | 03-2-50北 | <Null> |  |  | 300 |  |  |  |  | 0 | 0 |  | 三级街道 | <Null> | 23.3019 | 3 | 1.1 | 4 | 2700.082 | 4071.204 | 2692.797 | 4049.071
6730 | Polyline | GSGX | 1 | W608010 | 运行 | 球墨铸铁 | 0.668 | 天宝路 | 橡皮垫 | 承插 |  | 03-2-50北 | <Null> |  |  | 300 |  |  |  |  | 0 | 0 |  | 三级街道 | <Null> | 0.66765 | 3 | 1.1 | 4 | 2725.279 | 4148.118 | 2725.032 | 4147.498
6731 | Polyline | GSGX | 1 | W608010 | 运行 | 钢 | 0.951 | 凉城路 | 橡皮垫 | 法兰 |  | 03-3-100北 | <Null> |  |  | 300 |  |  |  |  | 0 | 0 |  | 三级街道 | <Null> | 0.9509 | 2 | 0 | 3 | -5.5029 | 8081.644 | -5.3736 | 8080.702
6732 | Polyline | GSGX | 1 | W608010 | 运行 | 球墨铸铁 | 37.168 | 场中路 | 橡皮垫 | 承插 |  | 03-3-100北 | <Null> |  |  | 300 |  |  |  |  | 0 | 0 |  | 一级街道 | <Null> | 37.1679 | 2 | 0.8 | 2 | 340.9808 | 8165.75 | 377.5099 | 8172.611
6733 | Polyline | GSGX | 1 | W608010 | 运行 | 铸铁 | 35.122 | 凉城路 | 石棉水泥 | 承插 |  | 94-2-157 | <Null> |  |  | 300 |  |  |  |  | 0 | 0 |  | 三级街道 | <Null> | 35.1218 | 3 | 1 | 4 | -10.1311 | 8065.729 | -17.9829 | 8031.496
6734 | Polyline | GSGX | 1 | W608010 | 运行 | 铸铁 | 1.505 | 临平北路 | 石棉水泥 | 承插 |  | 93-3-37、38 | <Null> |  |  | 300 |  |  |  |  | 0 | 0 |  | 无记录 | <Null> | 1.5053 | 2 | 0 | 2 | 1873.687 | 3377.039 | 1873.212 | 3375.61
6735 | Polyline | GSGX | 1 | W608010 | 运行 | 球墨铸铁 | 1.534 | 四达路 | 橡皮垫 | 承插 |  | 03-3-156 | <Null> |  |  | 300 |  |  |  |  | 0 | 0 |  | 三级街道 | <Null> | 1.5335 | 2 | 0 | 3 | 1529.598 | 3840.714 | 1528.127 | 3840.279
6736 | Polyline | GSGX | 1 | W608010 | 运行 | 铸铁 | 34.819 | 纪念路 |  |  |  |  | <Null> |  |  | 300 |  |  |  |  | 0 | 0 |  | 三级街道 | <Null> | 34.8195 | 2 | 0 | 2 | 1403.568 | 7039.965 | 1373.536 | 7022.354
6737 | Polyline | GSGX | 1 | W608010 | 运行 | 球墨铸铁 | 1.1 | 水电路 | 橡皮垫 | 承插 |  | 2004-02-17 | <Null> |  |  | 300 |  |  |  |  | 0 | 0 |  | 二级街道 | <Null> | 1.0995 | 3 | 1.1 | 4 | -104.6637 | 4248.078 | -103.6257 | 4247.716
6738 | Polyline | GSGX | 1 | W608010 | 运行 | 球墨铸铁 | 1.333 | 水电路 | 橡皮垫 | 承插 |  | 2004-02-17 | <Null> |  |  | 300 |  |  |  |  | 0 | 0 |  | 二级街道 | <Null> | 1.3334 | 3 | 1.1 | 4 | -103.6257 | 4247.716 | -102.3669 | 4247.276
6739 | Polyline | GSGX | 1 | W608010 | 运行 | 球墨铸铁 | 1.061 | 水电路 | 橡皮垫 | 承插 |  | 2004-02-17 | <Null> |  |  | 300 |  |  |  |  | 0 | 0 |  | 二级街道 | <Null> | 1.0608 | 3 | 1.1 | 4 | -98.8716 | 4257.613 | -98.0105 | 4258.232
6740 | Polyline | GSGX | 1 | W608010 | 运行 | 球墨铸铁 | 66.266 | 水电路 | 橡皮垫 | 承插 |  | 2004-02-17 | <Null> |  |  | 300 |  |  |  |  | 0 | 0 |  | 二级街道 | <Null> | 66.2655 | 3 | 1.1 | 4 | -53.5384 | 4288.65 | 0.4268 | 4327.099
6741 | Polyline | GSGX | 1 | W608010 | 运行 | 球墨铸铁 | 1.06 | 水电路 | 橡皮垫 | 承插 |  | 2004-02-17 | <Null> |  |  | 300 |  |  |  |  | 0 | 0 |  | 二级街道 | <Null> | 1.0602 | 3 | 1.1 | 4 | -97.251 | 4257.754 | -96.354 | 4257.188
6742 | Polyline | GSGX | 1 | W608010 | 运行 | 铸铁 | 36.104 | 丰镇路 | 石棉水泥 | 承插 |  | 86-3-302 | <Null> |  |  | 300 |  |  |  |  | 0 | 0 |  | 三级街道 | <Null> | 36.1041 | 2 | 0.8 | 3 | 748.8962 | 7895.873 | 784.8407 | 7899.262
6743 | Polyline | GSGX | 1 | W608010 | 运行 | 球墨铸铁 | 1.219 | 舟山路 | 橡皮垫 | 承插 |  | 03-3-171北 | <Null> |  |  | 300 |  |  |  |  | 0 | 0 |  | 三级街道 | <Null> | 1.2191 | 3 | 1 | 4 | 3344.96 | 2583.802 | 3345.882 | 2583.005
6744 | Polyline | GSGX | 1 | W608010 | 运行 | 球墨铸铁 | 93.677 | 舟山路 | 橡皮垫 | 承插 |  | 03-3-163北 | <Null> |  |  | 300 |  |  |  |  | 0 | 0 |  | 三级街道 | <Null> | 93.6769 | 3 | 1 | 4 | 3520.899 | 2430.593 | 3578.949 | 2357.072
6745 | Polyline | GSGX | 1 | W608010 | 运行 | 铸铁 | 9.878 | 马厂路 | 石棉水泥 | 承插 |  | 1995-02-16 | <Null> |  |  | 300 |  |  |  |  | 0 | 0 |  | 四级街道 | <Null> | 9.878 | 3 | 0.9 | 4 | 2294.526 | 1592.095 | 2302.404 | 1598.054
6746 | Polyline | GSGX | 1 | W608010 | 运行 | 球墨铸铁 | 6.505 | 广灵一路 | 橡皮垫 | 承插 |  | 2011-2Y-008 | <Null> |  |  | 300 |  |  |  |  | 0 | 0 |  | 三级街道 | <Null> | 6.5054 | 3 | 0.7 | 3 | 485.0921 | 4839.795 | 488.4557 | 4845.364
6747 | Polyline | GSGX | 1 | W608010 | 运行 | 球墨铸铁 | 1.733 | 广灵一路 | 橡皮垫 | 承插 |  | 2011-2Y-008 | <Null> |  |  | 300 |  |  |  |  | 0 | 0 |  | 三级街道 | <Null> | 1.7335 | 3 | 0.7 | 3 | 654.6817 | 5121.238 | 655.5024 | 5122.765
6748 | Polyline | GSGX | 1 | W608010 | 运行 | 球墨铸铁 | 1.63 | 广灵一路 | 橡皮垫 | 承插 |  | 2011-2Y-008 | <Null> |  |  | 300 |  |  |  |  | 0 | 0 |  | 三级街道 | <Null> | 1.6304 | 3 | 0.7 | 3 | 666.6688 | 5151.047 | 665.2189 | 5151.793
6749 | Polyline | GSGX | 1 | W608010 | 运行 | 球墨铸铁 | 0.65 | 广灵一路 | 橡皮垫 | 承插 |  | 2011-2Y-008 | <Null> |  |  | 300 |  |  |  |  | 0 | 0 |  | 三级街道 | <Null> | 0.64974 | 3 | 0.7 | 3 | 670.6717 | 5155.74 | 670.9513 | 5156.326
6750 | Polyline | GSGX | 1 | W608010 | 运行 | 球墨铸铁 | 29.893 | 广灵一路 | 橡皮垫 | 承插 |  | 2011-2Y-008 | <Null> |  |  | 300 |  |  |  |  | 0 | 0 |  | 三级街道 | <Null> | 29.8929 | 3 | 0.7 | 3 | 703.5202 | 5369.051 | 707.0294 | 5398.737
6751 | Polyline | GSGX | 1 | W608010 | 运行 | 球墨铸铁 | 12.634 | 广灵一路 | 橡皮垫 | 承插 |  | 2011-2Y-008 | <Null> |  |  | 300 |  |  |  |  | 0 | 0 |  | 三级街道 | <Null> | 12.634 | 3 | 0.7 | 3 | 716.0523 | 5480.516 | 717.4998 | 5493.066
6752 | Polyline | GSGX | 1 | W608010 | 运行 | 球墨铸铁 | 34.53 | 公平路 | 橡皮垫 | 承插 |  | 96-2-87 | <Null> |  |  | 300 |  |  |  |  | 0 | 0 |  | 二级街道 | <Null> | 34.5298 | 3 | 1.1 | 4 | 3383.827 | 1851.364 | 3393.174 | 1818.124
6753 | Polyline | GSGX | 1 | W608010 | 运行 | 球墨铸铁 | 17.905 | 天宝路 | 橡皮垫 | 承插 |  | 09-振东-40 | <Null> |  |  | 300 |  |  |  |  | 0 | 0 |  | 三级街道 | <Null> | 17.905 | 3 | 0.6 | 3 | 2572.155 | 3673.897 | 2577.752 | 3690.905
6754 | Polyline | GSGX | 1 | W608010 | 运行 | 球墨铸铁 | 12.781 | 天宝路 | 橡皮垫 | 承插 |  | 09-振东-40 | <Null> |  |  | 300 |  |  |  |  | 0 | 0 |  | 三级街道 | <Null> | 12.7808 | 3 | 0.6 | 3 | 2494.142 | 3426.889 | 2498.021 | 3438.925
6755 | Polyline | GSGX | 1 | W608010 | 运行 | 铸铁 | 36.311 | 虹临花园 | 石棉水泥 | 承插 |  | 93-1-343 | <Null> |  |  | 300 |  |  |  |  | 0 | 0 |  | 无记录 | <Null> | 36.3383 | 2 | 0.8 | 3 | 1749.771 | 3393.363 | 1764.167 | 3423.477
6756 | Polyline | GSGX | 1 | W608010 | 运行 | 铸铁 | 13.535 | 青云路 | 石棉水泥 | 承插 |  | 1997-02-01 | <Null> |  |  | 300 |  |  |  |  | 0 | 0 |  | 三级街道 | <Null> | 13.5348 | 3 | 1 | 4 | 328.9263 | 3494.736 | 340.0229 | 3502.485
6757 | Polyline | GSGX | 1 | W608010 | 运行 | 球墨铸铁 | 1.562 |  | 橡皮垫 | 承插 |  | 07-2-东-045 | <Null> |  |  | 300 |  |  |  |  | 0 | 0 |  | 无记录 | <Null> | 1.5623 | 2 | 0 | 2 | 1858.434 | 6140.333 | 1856.873 | 6140.277
6758 | Polyline | GSGX | 1 | W608010 | 运行 | 球墨铸铁 | 1.345 | 金田路 | 橡皮垫 | 承插 |  | 99-2-127 | <Null> |  |  | 300 |  |  |  |  | 0 | 0 |  | 三级街道 | <Null> | 1.3446 | 3 | 1 | 4 | 2157.476 | 2397.023 | 2156.346 | 2397.751
6759 | Polyline | GSGX | 1 | W608010 | 运行 | 铸铁 | 25.301 | 塘沽路 | 石棉水泥 | 承插 |  | 92-2-87 | <Null> |  |  | 300 |  |  |  |  | 0 | 0 |  | 三级街道 | <Null> | 7.1068 | 3 | 1 | 4 | 1443.953 | 1649.952 | 1451.052 | 1650.287
6760 | Polyline | GSGX | 1 | W608010 | 运行 | 铸铁 | 25.301 | 塘沽路 | 石棉水泥 | 承插 |  | 92-2-87 | <Null> |  |  | 300 |  |  |  |  | 0 | 0 |  | 三级街道 | <Null> | 18.2126 | 3 | 1 | 4 | 1451.052 | 1650.287 | 1469.248 | 1651.055
6761 | Polyline | GSGX | 1 | W608010 | 运行 | 球墨铸铁 | 0.669 | 塘沽路 | 橡皮垫 | 承插 |  | 2008-东-0750 | <Null> |  |  | 300 |  |  |  |  | 0 | 0 |  | 三级街道 | <Null> | 0.66861 | 2 | 0 | 3 | 1443.953 | 1649.952 | 1443.979 | 1649.284
6762 | Polyline | GSGX | 1 | W608010 | 运行 | 球墨铸铁 | 6.214 | 高阳路 | 橡皮垫 | 承插 |  | 01-2-17北 | <Null> |  |  | 300 |  |  |  |  | 0 | 0 |  | 三级街道 | <Null> | 6.2143 | 2 | 0 | 3 | 3052.667 | 1735.815 | 3046.936 | 1733.412
6763 | Polyline | GSGX | 1 | W608010 | 运行 | 球墨铸铁 | 2.62 |  | 橡皮垫 | 承插 |  | 2008-东接-0296 | <Null> |  |  | 300 |  |  |  |  | 0 | 0 |  | 无记录 | <Null> | 2.6196 | 2 | 0 | 2 | 3046.936 | 1733.412 | 3047.986 | 1731.012
6764 | Polyline | GSGX | 1 | W608010 | 运行 | 球墨铸铁 | 11.233 |  | 橡皮垫 | 承插 |  | 2008-东接-0296 | <Null> |  |  | 300 |  |  |  |  | 0 | 0 |  | 无记录 | <Null> | 11.2331 | 2 | 0 | 2 | 3047.986 | 1731.012 | 3040.928 | 1725.395
6765 | Polyline | GSGX | 1 | W608010 | 运行 | 铸铁 | 27.256 | 运光路 | 石棉水泥 | 承插 | 水泥 | 1990-04-07 | <Null> |  |  | 300 |  |  |  |  | 0 | 0 |  | 无记录 | <Null> | 27.2556 | 3 | 1 | 3 | 2027.266 | 6615.895 | 2020.14 | 6642.202
6766 | Polyline | GSGX | 1 | W608010 | 运行 | 球墨铸铁 | 2.538 | 安国路东余航路 | 橡皮垫 | 承插 |  | 2011-3-148 | <Null> |  |  | 300 |  |  |  |  | 0 | 0 |  | 无记录 | <Null> | 2.5381 | 3 | 1 | 4 | 3295.215 | 2849.956 | 3297.083 | 2848.239
6767 | Polyline | GSGX | 1 | W608010 | 运行 | 球墨铸铁 | 16.274 |  | 橡皮垫 | 承插 |  | 2006-02-23 | <Null> |  |  | 300 |  |  |  |  | 0 | 0 |  | 无记录 | <Null> | 3.8969 | 2 | 0 | 2 | 2577.081 | 1666.062 | 2574.886 | 1669.281
6768 | Polyline | GSGX | 1 | W608010 | 运行 | 球墨铸铁 | 16.274 |  | 橡皮垫 | 承插 |  | 2006-02-23 | <Null> |  |  | 300 |  |  |  |  | 0 | 0 |  | 无记录 | <Null> | 12.3773 | 2 | 0 | 2 | 2574.886 | 1669.281 | 2578.061 | 1677.3
6769 | Polyline | GSGX | 1 | W608010 | 运行 | 球墨铸铁 | 8.276 | 汶水东路 | 橡皮垫 | 承插 |  | 03-2-113北 | <Null> |  |  | 300 |  |  |  |  | 0 | 0 |  | 一级街道 | <Null> | 8.2762 | 2 | 1 | 3 | 577.4783 | 6237.625 | 572.3877 | 6240.94
6770 | Polyline | GSGX | 1 | W608010 | 运行 | 球墨铸铁 | 9.001 | 汶水东路 | 橡皮垫 | 承插 |  | 03-2-113北 | <Null> |  |  | 300 |  |  |  |  | 0 | 0 |  | 一级街道 | <Null> | 3.8522 | 2 | 1 | 3 | 845.9174 | 6232.696 | 847.1536 | 6229.047
6771 | Polyline | GSGX | 1 | W608010 | 运行 | 球墨铸铁 | 9.001 | 汶水东路 | 橡皮垫 | 承插 |  | 03-2-113北 | <Null> |  |  | 300 |  |  |  |  | 0 | 0 |  | 一级街道 | <Null> | 5.1492 | 2 | 1 | 3 | 847.1536 | 6229.047 | 852.0245 | 6230.712
6772 | Polyline | GSGX | 1 | W608010 | 运行 | 球墨铸铁 | 13.008 | 保定路 | 橡皮垫 | 承插 |  | 99-2-191 | <Null> |  |  | 300 |  |  |  |  | 0 | 0 |  | 三级街道 | <Null> | 13.0084 | 3 | 1 | 4 | 3827.282 | 2565.743 | 3835.6 | 2555.741
6773 | Polyline | GSGX | 1 | W608010 | 运行 | 钢 | 35.162 | 保定路 | 橡皮垫 | 法兰 |  | 99-2-191 | <Null> |  |  | 300 |  |  |  |  | 0 | 0 |  | 三级街道 | <Null> | 35.1624 | 3 | 1 | 4 | 3700.982 | 2718.436 | 3722.952 | 2690.983
6774 | Polyline | GSGX | 1 | W608010 | 运行 | 球墨铸铁 | 28.319 | 汶水东路 | 橡皮垫 | 承插 |  | 03-2-113北 | <Null> |  |  | 300 |  |  |  |  | 0 | 0 |  | 一级街道 | <Null> | 28.319 | 2 | 1 | 3 | 974.522 | 6266.654 | 1001.186 | 6276.191
6775 | Polyline | GSGX | 1 | W608010 | 运行 | 球墨铸铁 | 2.855 | 汶水东路 | 橡皮垫 | 承插 |  | 03-2-112北 | <Null> |  |  | 300 |  |  |  |  | 0 | 0 |  | 一级街道 | <Null> | 2.8553 | 2 | 1 | 3 | 1608.167 | 6536.534 | 1605.537 | 6535.423
6776 | Polyline | GSGX | 1 | W608010 | 运行 | 球墨铸铁 | 34.675 | 水电路 | 橡皮垫 | 承插 |  | 2004-02-17 | <Null> |  |  | 300 |  |  |  |  | 0 | 0 |  | 二级街道 | <Null> | 34.6749 | 3 | 1.1 | 4 | 526.23 | 6029.508 | 531.4597 | 6063.786
6777 | Polyline | GSGX | 1 | W608010 | 运行 | 球墨铸铁 | 7.962 | 广粤路 | 橡皮垫 | 承插 |  | 1997-01-16 | <Null> |  |  | 300 |  |  |  |  | 0 | 0 |  | 一级街道 | <Null> | 7.9621 | 2 | 0.6 | 2 | -405.363 | 7990.91 | -406.139 | 7983.33
6778 | Polyline | GSGX | 1 | W608010 | 运行 | 球墨铸铁 | 1.128 | 三门路 | 橡皮垫 | 承插 |  | 03-3-100北 | <Null> |  |  | 300 |  |  |  |  | 0 | 0 |  | 三级街道 | <Null> | 1.1277 | 3 | 0.8 | 3 | 791.2416 | 8241.17 | 791.1924 | 8242.294
6779 | Polyline | GSGX | 1 | W608010 | 运行 | 球墨铸铁 | 6.453 | 场中路 | 橡皮垫 | 承插 |  | 03-3-100北 | <Null> |  |  | 300 |  |  |  |  | 0 | 0 |  | 一级街道 | <Null> | 6.4534 | 2 | 0.8 | 2 | 1029.508 | 8274.765 | 1035.953 | 8275.068
6780 | Polyline | GSGX | 1 | W608010 | 运行 | 球墨铸铁 | 174.883 | 江杨南路 | 橡皮垫 | 承插 |  | 1997-01-16 | <Null> |  |  | 300 |  |  |  |  | 0 | 0 |  | 一级街道 | <Null> | 174.8827 | 2 | 1 | 3 | -360.5983 | 8089.115 | -351.941 | 8263.759
6781 | Polyline | GSGX | 1 | W608010 | 运行 | 球墨铸铁 | 54.932 | 场中路 | 橡皮垫 | 承插 |  | 03-3-100北 | <Null> |  |  | 300 |  |  |  |  | 0 | 0 |  | 一级街道 | <Null> | 54.9324 | 2 | 0.8 | 2 | -359.4088 | 8089.158 | -304.6822 | 8093.499
6782 | Polyline | GSGX | 1 | W608010 | 运行 | 铸铁 | 48.676 | 河南北路 |  |  |  |  | <Null> |  |  | 300 |  |  |  |  | 0 | 0 |  | 一级街道 | <Null> | 48.6758 | 1 | 0 | 1 | 935.0043 | 1523.967 | 921.1548 | 1570.626
6783 | Polyline | GSGX | 1 | W608010 | 运行 | 球墨铸铁 | 47.935 | 天宝路 | 橡皮垫 | 承插 |  | 03-2-50北 | <Null> |  |  | 300 |  |  |  |  | 0 | 0 |  | 三级街道 | <Null> | 47.935 | 3 | 1.1 | 4 | 2748.478 | 4217.642 | 2762.116 | 4263.59
6784 | Polyline | GSGX | 1 | W608010 | 运行 | 球墨铸铁 | 99.268 | 邯郸路 | 橡皮垫 | 承插 |  | 03-2-112北 | <Null> |  |  | 300 |  |  |  |  | 0 | 0 |  | 一级街道 | <Null> | 99.2682 | 2 | 1 | 3 | 2367.032 | 6750.669 | 2462.749 | 6776.976
6785 | Polyline | GSGX | 1 | W608010 | 运行 | 球墨铸铁 | 52.265 | 邯郸路 | 橡皮垫 | 承插 |  | 03-2-112北 | <Null> |  |  | 300 |  |  |  |  | 0 | 0 |  | 一级街道 | <Null> | 52.2651 | 2 | 1 | 3 | 1960.151 | 6631.006 | 2008.52 | 6642.785
6786 | Polyline | GSGX | 1 | W608010 | 运行 | 球墨铸铁 | 9.144 | 邯郸路 | 橡皮垫 | 承插 |  | 03-2-112北 | <Null> |  |  | 300 |  |  |  |  | 0 | 0 |  | 一级街道 | <Null> | 9.1443 | 2 | 1 | 3 | 2008.52 | 6642.785 | 2017.343 | 6645.187
6787 | Polyline | GSGX | 1 | W608010 | 运行 | 球墨铸铁 | 25.552 | 邯郸路 | 橡皮垫 | 承插 |  | 03-2-112北 | <Null> |  |  | 300 |  |  |  |  | 0 | 0 |  | 一级街道 | <Null> | 25.5522 | 2 | 1 | 3 | 1751.085 | 6547.3 | 1774.818 | 6556.769
6788 | Polyline | GSGX | 1 | W608010 | 运行 | 铸铁 | 33.499 | 三河路 | 石棉水泥 | 承插 |  | 92-2-134 | <Null> |  |  | 300 |  |  |  |  | 0 | 0 |  | 四级街道 | <Null> | 33.4992 | 3 | 0.8 | 4 | 3010.2 | 3544.357 | 3041.598 | 3556.015
6789 | Polyline | GSGX | 1 | W608010 | 运行 | 铸铁 | 1.187 | 三河路 | 石棉水泥 | 承插 |  | 92-2-134 | <Null> |  |  | 300 |  |  |  |  | 0 | 0 |  | 四级街道 | <Null> | 1.1875 | 3 | 0.8 | 4 | 3111.076 | 3589.032 | 3112.147 | 3589.544
6790 | Polyline | GSGX | 1 | W608010 | 运行 | 球墨铸铁 | 38.169 | 东宝兴路 | 橡皮垫 | 承插 |  | 03-3-178北 | <Null> |  |  | 300 |  |  |  |  | 0 | 0 |  | 三级街道 | <Null> | 38.1695 | 3 | 1 | 4 | 976.8769 | 2721.115 | 1012.467 | 2707.323
6791 | Polyline | GSGX | 1 | W608010 | 运行 | 球墨铸铁 | 4.68 | 四川北路 | 橡皮垫 | 承插 |  | 2009-东接-0087 | <Null> |  |  | 300 |  |  |  |  | 0 | 0 |  | 二级街道 | <Null> | 4.6799 | 2 | 0 | 2 | 1070.627 | 2783.482 | 1066.002 | 2784.197
6792 | Polyline | GSGX | 1 | W608010 | 运行 | 球墨铸铁 | 1.163 |  | 橡皮垫 | 承插 |  | 2009-东接-1349 | <Null> |  |  | 300 |  |  |  |  | 0 | 0 |  | 无记录 | <Null> | 1.1633 | 2 | 0 | 2 | 686.081 | 4149.504 | 686.2594 | 4148.355
6793 | Polyline | GSGX | 1 | W608010 | 运行 | 球墨铸铁 | 1.753 |  | 橡皮垫 | 承插 |  | 2009-东接-1349 | <Null> |  |  | 300 |  |  |  |  | 0 | 0 |  | 无记录 | <Null> | 1.7527 | 2 | 0 | 2 | 686.2594 | 4148.355 | 686.5281 | 4146.623
6794 | Polyline | GSGX | 1 | W608010 | 运行 | 球墨铸铁 | 1.866 |  | 橡皮垫 | 承插 |  | 2008-东接-0281 | <Null> |  |  | 300 |  |  |  |  | 0 | 0 |  | 无记录 | <Null> | 1.866 | 2 | 0 | 2 | 2294.51 | 1506.938 | 2295.411 | 1505.304
6795 | Polyline | GSGX | 1 | W608010 | 运行 | 球墨铸铁 | 9.954 |  | 橡皮垫 | 承插 |  | 2008-东接-0281 | <Null> |  |  | 300 |  |  |  |  | 0 | 0 |  | 无记录 | <Null> | 9.9544 | 2 | 0 | 2 | 2295.411 | 1505.304 | 2300.217 | 1496.587
6796 | Polyline | GSGX | 1 | W608010 | 运行 | 球墨铸铁 | 0.894 | 虹关路 | 橡皮垫 | 承插 |  | 2010-2y-005 | <Null> |  |  | 300 |  |  |  |  | 0 | 0 |  | 三级街道 | <Null> | 0.89377 | 3 | 1 | 4 | 2538.182 | 3568.454 | 2539.035 | 3568.187
6797 | Polyline | GSGX | 1 | W608010 | 运行 | 球墨铸铁 | 6.526 |  | 橡皮垫 | 承插 |  | 2010-2-东-017 | <Null> |  |  | 300 |  |  |  |  | 0 | 0 |  | 无记录 | <Null> | 6.5255 | 2 | 0 | 2 | 2308.8 | 3818.376 | 2306.754 | 3812.18
6798 | Polyline | GSGX | 1 | W608010 | 运行 | 球墨铸铁 | 141.903 |  | 橡皮垫 | 承插 |  | 2010-2-东-017 | <Null> |  |  | 300 |  |  |  |  | 0 | 0 |  | 无记录 | <Null> | 49.538 | 2 | 0.6 | 3 | 2316.667 | 3754.786 | 2358.563 | 3734.279
6799 | Polyline | GSGX | 1 | W608010 | 运行 | 球墨铸铁 | 141.903 |  | 橡皮垫 | 承插 |  | 2010-2-东-017 | <Null> |  |  | 300 |  |  |  |  | 0 | 0 |  | 无记录 | <Null> | 92.3648 | 2 | 0.6 | 3 | 2358.563 | 3734.279 | 2449.343 | 3726.263
6800 | Polyline | GSGX | 1 | W608010 | 运行 | 球墨铸铁 | 30.911 |  | 橡皮垫 | 承插 |  | 2010-2-东-017 | <Null> |  |  | 300 |  |  |  |  | 0 | 0 |  | 无记录 | <Null> | 28.8412 | 2 | 0.6 | 3 | 2302.567 | 3732.364 | 2295.038 | 3704.524
6801 | Polyline | GSGX | 1 | W608010 | 运行 | 球墨铸铁 | 30.911 |  | 橡皮垫 | 承插 |  | 2010-2-东-017 | <Null> |  |  | 300 |  |  |  |  | 0 | 0 |  | 无记录 | <Null> | 2.0697 | 2 | 0.6 | 3 | 2295.038 | 3704.524 | 2297.026 | 3703.949
6802 | Polyline | GSGX | 1 | W608010 | 运行 | 球墨铸铁 | 49.99 | 北苏州路 | 橡皮垫 | 承插 |  | 2007-2-43 | <Null> |  |  | 300 |  |  |  |  | 0 | 0 |  | 三级街道 | <Null> | 49.9954 | 3 | 1 | 4 | 1170.603 | 1094.634 | 1207.408 | 1128.282
6803 | Polyline | GSGX | 1 | W608010 | 运行 | 球墨铸铁 | 88.145 | 北苏州路 | 橡皮垫 | 承插 |  | 2007-2-43 | <Null> |  |  | 300 |  |  |  |  | 0 | 0 |  | 三级街道 | <Null> | 88.1449 | 3 | 1 | 4 | 1283.576 | 1181.438 | 1363.365 | 1215.762
6804 | Polyline | GSGX | 1 | W608010 | 运行 | 球墨铸铁 | 73.696 | 北苏州路 | 橡皮垫 | 承插 |  | 2007-2-43 | <Null> |  |  | 300 |  |  |  |  | 0 | 0 |  | 三级街道 | <Null> | 73.6965 | 3 | 1 | 4 | 1696.537 | 1198.001 | 1768.254 | 1181.075
6805 | Polyline | GSGX | 1 | W608010 | 运行 | 铸铁 | 0.587 | 丹徒路 | 石棉水泥 | 承插 |  | 1995-01-21 | <Null> |  |  | 300 |  |  |  |  | 0 | 0 |  | 三级街道 | <Null> | 0.587 | 2 | 0 | 2 | 2859.49 | 2557.882 | 2859.685 | 2557.328
6806 | Polyline | GSGX | 1 | W608010 | 运行 | 铸铁 | 47.837 | 丹徒路 | 石棉水泥 | 承插 |  | 1995-01-21 | <Null> |  |  | 300 |  |  |  |  | 0 | 0 |  | 三级街道 | <Null> | 47.8374 | 2 | 0 | 2 | 2836.483 | 2601.815 | 2858.573 | 2559.385
6807 | Polyline | GSGX | 1 | W608010 | 运行 | 铸铁 | 11.836 | 海伦西路 |  |  |  |  | <Null> |  |  | 300 |  |  |  |  | 0 | 0 |  | 三级街道 | <Null> | 11.8358 | 2 | 0 | 2 | 1043.165 | 2899.655 | 1054.049 | 2895.013
6808 | Polyline | GSGX | 1 | W608010 | 运行 | 球墨铸铁 | 6.526 | 天宝路 | 橡皮垫 | 承插 |  | 05-2-45北 | <Null> |  |  | 300 |  |  |  |  | 0 | 0 |  | 三级街道 | <Null> | 6.526 | 3 | 1 | 4 | 2611.117 | 3794.523 | 2613.255 | 3800.676
6809 | Polyline | GSGX | 1 | W608010 | 运行 | 球墨铸铁 | 1.696 | 武昌路 | 橡皮垫 | 承插 |  | 2010-2-东-023 | <Null> |  |  | 300 |  |  |  |  | 0 | 0 |  | 三级街道 | <Null> | 1.6958 | 2 | 0 | 3 | 1615.838 | 1498.094 | 1614.152 | 1498.283
6810 | Polyline | GSGX | 1 | W608010 | 运行 | 球墨铸铁 | 15.254 | 天镇路 | 橡皮垫 | 承插 |  | 2009-2Y-030-1 | <Null> |  |  | 300 |  |  |  |  | 0 | 0 |  | 三级街道 | <Null> | 15.2536 | 3 | 1 | 4 | 2390.561 | 3869.736 | 2375.992 | 3874.255
6811 | Polyline | GSGX | 1 | W608010 | 运行 | 铸铁 | 49.197 | 中山北一路 | 石棉水泥 | 承插 | 三渣 | 85-4-304 | <Null> |  |  | 300 |  |  |  |  | 0 | 0 |  | 一级街道 | <Null> | 49.197 | 1 | 0 | 1 | 1267.576 | 6147.096 | 1244.669 | 6103.558
6812 | Polyline | GSGX | 1 | W608010 | 运行 | 铸铁 | 29.492 | 中山北一路 | 石棉水泥 | 承插 | 三渣 | 85-4-304 | <Null> |  |  | 300 |  |  |  |  | 0 | 0 |  | 一级街道 | <Null> | 29.4922 | 1 | 0 | 1 | 1244.669 | 6103.558 | 1230.534 | 6077.694
6813 | Polyline | GSGX | 1 | W608010 | 运行 | 铸铁 | 33.321 | 中山北一路 |  |  |  |  | <Null> |  |  | 300 |  |  |  |  | 0 | 0 |  | 一级街道 | <Null> | 33.3209 | 1 | 0 | 1 | 448.5096 | 4122.812 | 431.7069 | 4094.266
6814 | Polyline | GSGX | 1 | W608010 | 运行 | 球墨铸铁 | 49.956 | 花园路 | 橡皮垫 | 承插 |  | 2007-03-06 | <Null> |  |  | 300 |  |  |  |  | 0 | 0 |  | 二级街道 | <Null> | 49.9557 | 3 | 1 | 4 | 615.3812 | 4044.48 | 659.5574 | 4021.156
6815 | Polyline | GSGX | 1 | W608010 | 运行 | 球墨铸铁 | 2.087 | 东江湾路 | 橡皮垫 | 承插 |  | 2007-03-06 | <Null> |  |  | 300 |  |  |  |  | 0 | 0 |  | 一级街道 | <Null> | 2.0897 | 2 | 1 | 3 | 786.5342 | 4012.609 | 788.1578 | 4011.298
6816 | Polyline | GSGX | 1 | W608010 | 运行 | 球墨铸铁 | 31.593 | 邢家桥南路 | 橡皮垫 | 承插 |  | 03-3-177北 | <Null> |  |  | 300 |  |  |  |  | 0 | 0 |  | 三级街道 | <Null> | 31.633 | 3 | 0.9 | 3 | 1057.508 | 2349.748 | 1080.588 | 2371.368
6817 | Polyline | GSGX | 1 | W608010 | 运行 | 铸铁 | 2.763 | 昆山路 | 石棉水泥 | 承插 |  | 1995-01-13 | <Null> |  |  | 300 |  |  |  |  | 0 | 0 |  | 三级街道 | <Null> | 2.7628 | 2 | 0.8 | 3 | 1647.015 | 1787.192 | 1649.762 | 1787.488
6818 | Polyline | GSGX | 1 | W608010 | 运行 | 铸铁 | 85.216 | 车站南路 | 石棉水泥 | 承插 |  | 1991-04-13 | <Null> |  |  | 300 |  |  |  |  | 0 | 0 |  | 三级街道 | <Null> | 85.2164 | 2 | 0.9 | 3 | 208.1781 | 6774.72 | 293.3072 | 6773.739
6819 | Polyline | GSGX | 1 | W608010 | 运行 | 铸铁 | 1.892 | 水电路 | 石棉水泥 | 承插 |  | 1989-04-03 | <Null> |  |  | 300 |  |  |  |  | 0 | 0 |  | 二级街道 | <Null> | 1.8924 | 2 | 0 | 2 | 448.421 | 6820.236 | 448.4002 | 6822.128
6820 | Polyline | GSGX | 1 | W608010 | 运行 | 球墨铸铁 | 82.483 | 大连西路 | 橡皮垫 | 承插 |  | 2006-02-15 | <Null> |  |  | 300 |  |  |  |  | 0 | 0 |  | 一级街道 | <Null> | 9.5302 | 2 | 1 | 3 | 2919.196 | 4503.346 | 2911.456 | 4499.455
6821 | Polyline | GSGX | 1 | W608010 | 运行 | 球墨铸铁 | 82.483 | 大连西路 | 橡皮垫 | 承插 |  | 2006-02-15 | <Null> |  |  | 300 |  |  |  |  | 0 | 0 |  | 一级街道 | <Null> | 72.9523 | 2 | 1 | 3 | 2911.456 | 4499.455 | 2857.916 | 4549.003
6822 | Polyline | GSGX | 1 | W608010 | 运行 | 球墨铸铁 | 42.567 | 四平路 | 橡皮垫 | 承插 |  | 07-2-29北 | <Null> |  |  | 300 |  |  |  |  | 0 | 0 |  | 一级街道 | <Null> | 15.6684 | 2 | 1 | 3 | 2862.958 | 4565.537 | 2851.81 | 4554.857
6823 | Polyline | GSGX | 1 | W608010 | 运行 | 球墨铸铁 | 42.567 | 四平路 | 橡皮垫 | 承插 |  | 07-2-29北 | <Null> |  |  | 300 |  |  |  |  | 0 | 0 |  | 一级街道 | <Null> | 4.0281 | 2 | 1 | 3 | 2851.81 | 4554.857 | 2848.66 | 4557.368
6824 | Polyline | GSGX | 1 | W608010 | 运行 | 球墨铸铁 | 0.945 | 东大名路 | 橡皮垫 | 承插 |  | 2008-3-68-1,2,3,4,5 | <Null> |  |  | 300 |  |  |  |  | 0 | 0 |  | 一级街道 | <Null> | 0.94522 | 2 | 1 | 3 | 3730.48 | 1996.084 | 3729.895 | 1995.341
6825 | Polyline | GSGX | 1 | W608010 | 运行 | 球墨铸铁 | 2.959 | 东大名路 | 橡皮垫 | 承插 |  | 2008-3-68-1,2,3,4,5 | <Null> |  |  | 300 |  |  |  |  | 0 | 0 |  | 一级街道 | <Null> | 2.959 | 2 | 1 | 3 | 3729.895 | 1995.341 | 3728.064 | 1993.017
6826 | Polyline | GSGX | 1 | W608010 | 运行 | 球墨铸铁 | 7.145 | 东大名路 | 橡皮垫 | 承插 |  | 2008-3-68-1,2,3,4,5 | <Null> |  |  | 300 |  |  |  |  | 0 | 0 |  | 一级街道 | <Null> | 7.1451 | 2 | 1 | 3 | 3728.064 | 1993.017 | 3723.643 | 1987.404
6827 | Polyline | GSGX | 1 | W608010 | 运行 | 球墨铸铁 | 4.809 | 东余杭路 | 橡皮垫 | 承插 |  | 02-2-58 | <Null> |  |  | 300 |  |  |  |  | 0 | 0 |  | 三级街道 | <Null> | 4.809 | 2 | 0 | 3 | 2479.71 | 2199.535 | 2484.379 | 2200.684
6828 | Polyline | GSGX | 1 | W608010 | 运行 | 球墨铸铁 | 0.578 |  | 橡皮垫 | 承插 |  | 2010-东接-0675 | <Null> |  |  | 300 |  |  |  |  | 0 | 0 |  | 无记录 | <Null> | 0.57774 | 2 | 0 | 2 | 3731.76 | 1991.247 | 3731.183 | 1991.24
6829 | Polyline | GSGX | 1 | W608010 | 运行 | 球墨铸铁 | 9.109 | 大名路 | 橡皮垫 | 承插 |  | 2008-3-68-1,2,3,4,5 | <Null> |  |  | 300 |  |  |  |  | 0 | 0 |  | 一级街道 | <Null> | 9.1086 | 2 | 1.1 | 3 | 1883.172 | 1306.32 | 1874.876 | 1309.37
6830 | Polyline | GSGX | 1 | W608010 | 运行 | 球墨铸铁 | 4.726 | 南浔路 | 橡皮垫 | 承插 |  | 05-2-43北 | <Null> |  |  | 300 |  |  |  |  | 0 | 0 |  | 三级街道 | <Null> | 4.7264 | 3 | 1.1 | 4 | 2073.889 | 1406.434 | 2075.979 | 1402.196
6831 | Polyline | GSGX | 1 | W608010 | 运行 | 球墨铸铁 | 0.796 | 南浔路 | 橡皮垫 | 承插 |  | 2008-3-68-1,2,3,4,5 | <Null> |  |  | 300 |  |  |  |  | 0 | 0 |  | 三级街道 | <Null> | 0.79615 | 3 | 1.1 | 4 | 2066.422 | 1407.901 | 2066.361 | 1408.695
6832 | Polyline | GSGX | 1 | W608010 | 运行 | 球墨铸铁 | 1.247 | 大名路 | 橡皮垫 | 承插 |  | 2008-3-68-1,2,3,4,5 | <Null> |  |  | 300 |  |  |  |  | 0 | 0 |  | 一级街道 | <Null> | 1.2474 | 2 | 1.1 | 3 | 1811.974 | 1276.76 | 1811.36 | 1277.846
6833 | Polyline | GSGX | 1 | W608010 | 运行 | 球墨铸铁 | 0.952 | 大名路 | 橡皮垫 | 承插 |  | 2008-3-68-1,2,3,4,5 | <Null> |  |  | 300 |  |  |  |  | 0 | 0 |  | 一级街道 | <Null> | 0.95166 | 2 | 1.1 | 3 | 1965.864 | 1370.837 | 1965.304 | 1371.607
6834 | Polyline | GSGX | 1 | W608010 | 运行 | 球墨铸铁 | 79.064 | 甜爱路 | 橡皮垫 | 承插 |  | 1998-03-10 | <Null> |  |  | 300 |  |  |  |  | 0 | 0 |  | 三级街道 | <Null> | 79.0639 | 3 | 1 | 4 | 1212.95 | 4038.88 | 1227.366 | 4116.615
6835 | Polyline | GSGX | 1 | W608010 | 运行 | 铸铁 | 2.275 | 欧阳路 | 石棉水泥 | 承插 |  | 90-2-146 | <Null> |  |  | 300 |  |  |  |  | 0 | 0 |  | 二级街道 | <Null> | 2.2749 | 3 | 1 | 3 | 1545.475 | 3980.458 | 1545.187 | 3982.715
6836 | Polyline | GSGX | 1 | W608010 | 运行 | 铸铁 | 24.188 | 欧阳路 | 石棉水泥 | 承插 | 水泥 | 73管-315，319 | <Null> |  |  | 300 |  |  |  |  | 0 | 0 |  | 二级街道 | <Null> | 24.1876 | 2 | 0.55 | 2 | 1389.399 | 4576.439 | 1398.378 | 4554.041
6837 | Polyline | GSGX | 1 | W608010 | 运行 | 铸铁 | 7.631 | 高阳路 | 石棉水泥 | 承插 |  | 96-2-38 | <Null> |  |  | 300 |  |  |  |  | 0 | 0 |  | 三级街道 | <Null> | 7.6312 | 3 | 1 | 4 | 2928.214 | 1973.385 | 2924.983 | 1980.299
6838 | Polyline | GSGX | 1 | W608010 | 运行 | 球墨铸铁 | 10.674 | 余杭路 | 橡皮垫 | 承插 |  | 98-2-179 | <Null> |  |  | 300 |  |  |  |  | 0 | 0 |  | 三级街道 | <Null> | 10.6738 | 3 | 0.9 | 3 | 1720.109 | 1888.375 | 1729.085 | 1894.151
6839 | Polyline | GSGX | 1 | W608010 | 运行 | 铸铁 | 13.117 | 四平路 | 石棉水泥 | 承插 |  | 82-8-302 | <Null> |  |  | 300 |  |  |  |  | 0 | 0 |  | 一级街道 | <Null> | 13.1174 | 1 | 0.7 | 2 | 2671.143 | 4433.873 | 2662.142 | 4424.331
6840 | Polyline | GSGX | 1 | W608010 | 运行 | 铸铁 | 45.985 | 四平路 | 石棉水泥 | 承插 |  | 82-8-302 | <Null> |  |  | 300 |  |  |  |  | 0 | 0 |  | 一级街道 | <Null> | 45.9847 | 1 | 0.8 | 2 | 1828.702 | 3465.367 | 1845.51 | 3508.169
6841 | Polyline | GSGX | 1 | W608010 | 运行 | 铸铁 | 1.629 | 物华路 | 石棉水泥 | 承插 |  | 96-2-179 | <Null> |  |  | 300 |  |  |  |  | 0 | 0 |  | 三级街道 | <Null> | 1.6291 | 3 | 1 | 4 | 1838.765 | 3250.911 | 1838.843 | 3252.539
6842 | Polyline | GSGX | 1 | W608010 | 运行 |  | 3.511 | 虹临东园外贸小区 |  |  |  |  | <Null> |  |  | 300 |  |  |  |  | 0 | 0 |  | 无记录 | <Null> | 3.5106 | 2 | 0 | 2 | 1863.851 | 3336.593 | 1861.016 | 3334.901
6843 | Polyline | GSGX | 1 | W608010 | 运行 | 球墨铸铁 | 14.544 | 天宝路 | 橡皮垫 | 承插 |  | 03-2-50北 | <Null> |  |  | 300 |  |  |  |  | 0 | 0 |  | 三级街道 | <Null> | 14.5441 | 3 | 1.1 | 4 | 2712.422 | 4109.179 | 2707.91 | 4095.352
6844 | Polyline | GSGX | 1 | W608010 | 运行 | 球墨铸铁 | 1.001 | 四平路 | 橡皮垫 | 承插 |  | 2008-东-0297 | <Null> |  |  | 300 |  |  |  |  | 0 | 0 |  | 一级街道 | <Null> | 1.0013 | 2 | 0 | 2 | 1563.57 | 2636.076 | 1562.632 | 2636.428
6845 | Polyline | GSGX | 1 | W608010 | 运行 | 球墨铸铁 | 22.17 | 东宝兴路 | 橡皮垫 | 承插 |  | 03-3-178北 | <Null> |  |  | 300 |  |  |  |  | 0 | 0 |  | 三级街道 | <Null> | 22.17 | 3 | 1 | 4 | 1012.467 | 2707.323 | 1033.404 | 2700.041
6846 | Polyline | GSGX | 1 | W608010 | 运行 | 铸铁 | 0.748 | 广中路 | 石棉水泥 | 承插 | 柏油 |  | <Null> |  |  | 300 |  |  |  |  | 0 | 0 |  | 一级街道 | <Null> | 0.7479 | 1 | 0.6 | 2 | 618.766 | 4714.499 | 619.3645 | 4714.05
6847 | Polyline | GSGX | 1 | W608010 | 运行 | 球墨铸铁 | 20.874 | 天宝路 | 橡皮垫 | 承插 |  | 05-2-45北 | <Null> |  |  | 300 |  |  |  |  | 0 | 0 |  | 三级街道 | <Null> | 20.8737 | 3 | 1 | 4 | 2635.697 | 3868.982 | 2641.889 | 3888.916
6848 | Polyline | GSGX | 1 | W608010 | 运行 | 球墨铸铁 | 25.634 | 黄渡路 | 橡皮垫 | 承插 |  | 2008-3-195 | <Null> |  |  | 300 |  |  |  |  | 0 | 0 |  | 四级街道 | <Null> | 25.6341 | 4 | 1 | 5 | 889.4816 | 3553.978 | 901.4527 | 3576.64
6849 | Polyline | GSGX | 1 | W608010 | 运行 | 球墨铸铁 | 4.312 | 黄渡路 | 橡皮垫 | 承插 |  | 2008-3-195 | <Null> |  |  | 300 |  |  |  |  | 0 | 0 |  | 四级街道 | <Null> | 4.3124 | 4 | 1 | 5 | 953.7408 | 3822.748 | 953.4947 | 3827.054
6850 | Polyline | GSGX | 1 | W608010 | 运行 | 球墨铸铁 | 6.221 | 黄渡路 | 橡皮垫 | 承插 |  | 2008-3-195 | <Null> |  |  | 300 |  |  |  |  | 0 | 0 |  | 四级街道 | <Null> | 6.2206 | 4 | 1 | 5 | 956.1377 | 3857.124 | 955.9998 | 3863.33
6851 | Polyline | GSGX | 1 | W608010 | 运行 | 球墨铸铁 | 0.893 | 恒业路 | 橡皮垫 | 承插 |  | 98-2-79 | <Null> |  |  | 300 |  |  |  |  | 0 | 0 |  | 四级街道 | <Null> | 0.89294 | 3 | 0.9 | 4 | 137.5578 | 3567.475 | 138.2113 | 3568.083
6852 | Polyline | GSGX | 1 | W608010 | 运行 | 球墨铸铁 | 4.955 | 东宝兴路 | 橡皮垫 | 承插 |  | 03-3-178北 | <Null> |  |  | 300 |  |  |  |  | 0 | 0 |  | 三级街道 | <Null> | 4.9551 | 3 | 1 | 4 | 1033.404 | 2700.041 | 1038.004 | 2698.201
6853 | Polyline | GSGX | 1 | W608010 | 运行 | 铸铁 | 118.189 | 邢家桥北路 |  |  |  |  | <Null> |  |  | 300 |  |  |  |  | 0 | 0 |  | 三级街道 | <Null> | 118.1889 | 2 | 0 | 2 | 1463.11 | 3008.569 | 1579.044 | 2986.424
6854 | Polyline | GSGX | 1 | W608010 | 运行 | 球墨铸铁 | 8.567 | 新市南路 | 橡皮垫 | 承插 |  | 2008-3-198 | <Null> |  |  | 300 |  |  |  |  | 0 | 0 |  | 三级街道 | <Null> | 8.5665 | 3 | 1 | 4 | 882.7914 | 7323.787 | 881.3635 | 7315.34
6855 | Polyline | GSGX | 1 | W608010 | 运行 | 球墨铸铁 | 0.769 | 新市南路 | 橡皮垫 | 承插 |  | 2008-3-198 | <Null> |  |  | 300 |  |  |  |  | 0 | 0 |  | 三级街道 | <Null> | 0.76865 | 3 | 1 | 4 | 884.3522 | 7335.404 | 883.5913 | 7335.513
6856 | Polyline | GSGX | 1 | W608010 | 运行 | 球墨铸铁 | 36.241 | 新市南路 | 橡皮垫 | 承插 |  | 2008-3-198 | <Null> |  |  | 300 |  |  |  |  | 0 | 0 |  | 三级街道 | <Null> | 36.2412 | 3 | 1 | 4 | 871.9813 | 7248.679 | 872.0848 | 7212.438
6857 | Polyline | GSGX | 1 | W608010 | 运行 | 球墨铸铁 | 6.513 | 新市南路 | 橡皮垫 | 承插 |  | 2008-3-198 | <Null> |  |  | 300 |  |  |  |  | 0 | 0 |  | 三级街道 | <Null> | 6.5126 | 3 | 1 | 4 | 873.5251 | 7108.234 | 873.6372 | 7101.723
6858 | Polyline | GSGX | 1 | W608010 | 运行 | 球墨铸铁 | 4.656 | 新市南路 | 橡皮垫 | 承插 |  | 2008-3-198 | <Null> |  |  | 300 |  |  |  |  | 0 | 0 |  | 三级街道 | <Null> | 4.6557 | 3 | 1 | 4 | 875.0775 | 7062.817 | 877.9883 | 7059.951
6859 | Polyline | GSGX | 1 | W608010 | 运行 | 球墨铸铁 | 64.438 | 新市南路 | 橡皮垫 | 承插 |  | 2008-3-198 | <Null> |  |  | 300 |  |  |  |  | 0 | 0 |  | 三级街道 | <Null> | 64.4377 | 3 | 1 | 4 | 894.5262 | 6814.47 | 902.5934 | 6750.585
6860 | Polyline | GSGX | 1 | W608010 | 运行 | 球墨铸铁 | 12.907 | 新市南路 | 橡皮垫 | 承插 |  | 2008-3-198 | <Null> |  |  | 300 |  |  |  |  | 0 | 0 |  | 三级街道 | <Null> | 12.8473 | 3 | 1 | 4 | 907.3395 | 6726.696 | 909.8543 | 6714.098
6861 | Polyline | GSGX | 1 | W608010 | 运行 |  | 0.773 |  |  |  |  | 70-管-61 | <Null> |  |  | 300 |  |  |  |  | 0 | 0 |  | 无记录 | <Null> | 0.68547 | 2 | 0 | 2 | 948.8861 | 3524.821 | 949.0429 | 3525.488
6862 | Polyline | GSGX | 1 | W608010 | 运行 | 球墨铸铁 | 58.26 | 昆明路 | 橡皮垫 | 承插 |  | 08-3-197 | <Null> |  |  | 300 |  |  |  |  | 0 | 0 |  | 三级街道 | <Null> | 58.2599 | 3 | 1 | 4 | 3562.802 | 2581.707 | 3599.856 | 2625.519
6863 | Polyline | GSGX | 1 | W608010 | 运行 | 球墨铸铁 | 27.674 | 昆明路 | 橡皮垫 | 承插 |  | 08-3-197 | <Null> |  |  | 300 |  |  |  |  | 0 | 0 |  | 三级街道 | <Null> | 27.674 | 3 | 1 | 4 | 3651.888 | 2682.744 | 3658.604 | 2709.369
6864 | Polyline | GSGX | 1 | W608010 | 运行 | 球墨铸铁 | 3.6 | 昆明路 | 橡皮垫 | 承插 |  | 08-3-197 | <Null> |  |  | 300 |  |  |  |  | 0 | 0 |  | 三级街道 | <Null> | 3.6 | 3 | 1 | 4 | 3658.604 | 2709.369 | 3660.922 | 2712.124
6865 | Polyline | GSGX | 1 | W608010 | 运行 | 球墨铸铁 | 22.538 | 昆明路 | 橡皮垫 | 承插 |  | 08-3-197 | <Null> |  |  | 300 |  |  |  |  | 0 | 0 |  | 三级街道 | <Null> | 22.5385 | 3 | 1 | 4 | 3660.922 | 2712.124 | 3675.847 | 2728.344
6866 | Polyline | GSGX | 1 | W608010 | 运行 | 球墨铸铁 | 28.734 | 场中路 | 橡皮垫 | 承插 |  | 03-3-100北 | <Null> |  |  | 300 |  |  |  |  | 0 | 0 |  | 一级街道 | <Null> | 18.7317 | 2 | 0.8 | 2 | 312.5126 | 8162.118 | 331.15 | 8163.904
6867 | Polyline | GSGX | 1 | W608010 | 运行 | 球墨铸铁 | 28.734 | 场中路 | 橡皮垫 | 承插 |  | 03-3-100北 | <Null> |  |  | 300 |  |  |  |  | 0 | 0 |  | 一级街道 | <Null> | 10.0027 | 2 | 0.8 | 2 | 331.15 | 8163.904 | 340.9808 | 8165.75
6868 | Polyline | GSGX | 1 | W608010 | 运行 | 球墨铸铁 | 73.04 | 高阳路 | 橡皮垫 | 承插 |  | 02-3-8北 | <Null> |  |  | 300 |  |  |  |  | 0 | 0 |  | 三级街道 | <Null> | 73.0403 | 3 | 1 | 4 | 2854.629 | 2137.521 | 2824.399 | 2204.009
6869 | Polyline | GSGX | 1 | W608010 | 运行 | 球墨铸铁 | 21.001 | 新建路 | 橡皮垫 | 承插 |  | 07-3-36 | <Null> |  |  | 300 |  |  |  |  | 0 | 0 |  | 二级街道 | <Null> | 21.0006 | 3 | 1 | 4 | 2682.12 | 1867.049 | 2691.101 | 1848.066
6870 | Polyline | GSGX | 1 | W608010 | 运行 | 铸铁 | 2.222 | 董家宅路 | 石棉水泥 | 承插 | 水泥 | 72-管-341 | <Null> |  |  | 300 |  |  |  |  | 0 | 0 |  | 无记录 | <Null> | 2.2217 | 2 | 0.6 | 3 | 2034.493 | 4265.489 | 2033.939 | 4263.338
6871 | Polyline | GSGX | 1 | W608010 | 运行 | 球墨铸铁 | 15.379 | 周家嘴路 | 橡皮垫 | 承插 |  | 1998-01-19 | <Null> |  |  | 300 |  |  |  |  | 0 | 0 |  | 一级街道 | <Null> | 15.379 | 2 | 1.2 | 3 | 2389.844 | 2334.182 | 2398.658 | 2346.765
6872 | Polyline | GSGX | 1 | W608010 | 运行 | 球墨铸铁 | 26.569 | 新同心路 | 橡皮垫 | 承插 | 三渣 | 00-2-55北 | <Null> |  |  | 300 |  |  |  |  | 0 | 0 |  | 三级街道 | <Null> | 26.5691 | 2 | 0 | 3 | -582.0562 | 4723.272 | -556.9656 | 4724.987
6873 | Polyline | GSGX | 1 | W608010 | 运行 | 球墨铸铁 | 1.072 | 株州路 | 橡皮垫 | 承插 |  | 09-2Y-051北 | <Null> |  |  | 300 |  |  |  |  | 0 | 0 |  | 三级街道 | <Null> | 1.0721 | 3 | 1.3 | 4 | -556.9656 | 4724.987 | -557.244 | 4723.952
6874 | Polyline | GSGX | 1 | W608010 | 运行 | 球墨铸铁 | 28.354 | 天虹路 | 橡皮垫 | 承插 |  | 2010-2Y-060 | <Null> |  |  | 300 |  |  |  |  | 0 | 0 |  | 三级街道 | <Null> | 28.3541 | 3 | 1 | 4 | 2478.068 | 3357.865 | 2503.087 | 3346.891
6875 | Polyline | GSGX | 1 | W608010 | 运行 | 铸铁 | 53.896 | 东长治路 | 石棉水泥 | 承插 |  | 85-8-305 | <Null> |  |  | 300 |  |  |  |  | 0 | 0 |  | 二级街道 | <Null> | 53.8643 | 3 | 1 | 3 | 2634.075 | 1914.505 | 2683.573 | 1935.523
6876 | Polyline | GSGX | 1 | W608010 | 运行 | 球墨铸铁 | 110.115 | 汶水路 | 橡皮垫 | 承插 |  | 03-2-113北 | <Null> |  |  | 300 |  |  |  |  | 0 | 0 |  | 无记录 | <Null> | 110.1154 | 3 | 1 | 4 | -683.7092 | 6629.862 | -585.7401 | 6579.589
6877 | Polyline | GSGX | 1 | W608010 | 运行 | 铸铁 | 2.625 | 虹临东园外贸小区 |  |  |  |  | <Null> |  |  | 300 |  |  |  |  | 0 | 0 |  | 无记录 | <Null> | 2.6248 | 2 | 0 | 2 | 1875.488 | 3359.277 | 1874.937 | 3356.71
6878 | Polyline | GSGX | 1 | W608010 | 运行 | 球墨铸铁 | 1.878 |  | 橡皮垫 | 承插 |  | 2008-东接-1039 | <Null> |  |  | 300 |  |  |  |  | 0 | 0 |  | 无记录 | <Null> | 1.878 | 2 | 0 | 2 | 1184.76 | 2140.224 | 1182.927 | 2139.815
6879 | Polyline | GSGX | 1 | W608010 | 运行 | 铸铁 | 5.999 | 曲阳路 | 石棉水泥 | 承插 | 三渣 | 1988-04-04 | <Null> |  |  | 300 |  |  |  |  | 0 | 0 |  | 一级街道 | <Null> | 5.9989 | 1 | 0.8 | 2 | 1816.207 | 6043.19 | 1816.047 | 6037.193
6880 | Polyline | GSGX | 1 | W608010 | 运行 | 球墨铸铁 | 71.971 | 海拉尔路 | 橡皮垫 | 承插 |  | 03-3-25北 | <Null> |  |  | 300 |  |  |  |  | 0 | 0 |  | 三级街道 | <Null> | 71.9713 | 3 | 1 | 4 | 2144.611 | 2500.574 | 2184.952 | 2560.175
6881 | Polyline | GSGX | 1 | W608010 | 运行 | 球墨铸铁 | 7.24 | 汉阳路 | 橡皮垫 | 承插 |  | 2005-02-06 | <Null> |  |  | 300 |  |  |  |  | 0 | 0 |  | 三级街道 | <Null> | 7.24 | 3 | 1 | 4 | 1757.301 | 1639.888 | 1756.704 | 1646.307
6882 | Polyline | GSGX | 1 | W608010 | 运行 | 铸铁 | 1.868 | 西江湾路 | 石棉水泥 | 承插 |  | 66-3-125 | <Null> |  |  | 300 |  |  |  |  | 0 | 0 |  | 三级街道 | <Null> | 1.8676 | 2 | 0.7 | 3 | 691.0657 | 3965.926 | 690.7853 | 3964.08
6883 | Polyline | GSGX | 1 | W608010 | 运行 | 铸铁 | 9.48 | 天宝路 | 石棉水泥 | 承插 |  | 94-2-138 | <Null> |  |  | 300 |  |  |  |  | 0 | 0 |  | 三级街道 | <Null> | 9.48 | 3 | 1 | 4 | 2563.816 | 4526.004 | 2561.979 | 4516.705
6884 | Polyline | GSGX | 1 | W608010 | 运行 | 球墨铸铁 | 3.22 | 黄山路 | 橡皮垫 | 承插 |  | 01-2-9北 | <Null> |  |  | 300 |  |  |  |  | 0 | 0 |  | 四级街道 | <Null> | 3.2205 | 4 | 1 | 5 | 25.3305 | 3867.049 | 28.0763 | 3868.732
6885 | Polyline | GSGX | 1 | W608010 | 运行 | 球墨铸铁 | 92.192 | 江杨南路 | 橡皮垫 | 承插 |  | 1997-01-16 | <Null> |  |  | 300 |  |  |  |  | 0 | 0 |  | 一级街道 | <Null> | 92.192 | 2 | 0.9 | 2 | -333.2218 | 8737.057 | -338.7818 | 8645.032
6886 | Polyline | GSGX | 1 | W608010 | 运行 | 球墨铸铁 | 2.573 | 中州路 | 橡皮垫 | 承插 |  | 2006-2-63-1 | <Null> |  |  | 300 |  |  |  |  | 0 | 0 |  | 三级街道 | <Null> | 2.5732 | 3 | 1 | 4 | 1135.67 | 2023.864 | 1136.213 | 2021.349
6887 | Polyline | GSGX | 1 | W608010 | 运行 | 球墨铸铁 | 16.388 | 武进路 | 橡皮垫 | 承插 |  | 08-2-003-3 | <Null> |  |  | 300 |  |  |  |  | 0 | 0 |  | 三级街道 | <Null> | 16.3883 | 3 | 1 | 4 | 1145.167 | 2007.678 | 1136.213 | 2021.349
6888 | Polyline | GSGX | 1 | W608010 | 运行 | 球墨铸铁 | 1.927 | 西安路 | 橡皮垫 | 承插 |  | 03-2-97 | <Null> |  |  | 300 |  |  |  |  | 0 | 0 |  | 三级街道 | <Null> | 1.9275 | 3 | 1 | 4 | 2108.887 | 1821.918 | 2107.017 | 1821.451
6889 | Polyline | GSGX | 1 | W608010 | 运行 | 球墨铸铁 | 5.477 | 西安路 | 橡皮垫 | 承插 |  | 03-2-97 | <Null> |  |  | 300 |  |  |  |  | 0 | 0 |  | 三级街道 | <Null> | 5.4771 | 3 | 1 | 4 | 2122.237 | 1798.523 | 2125.777 | 1794.347
6890 | Polyline | GSGX | 1 | W608010 | 运行 | 球墨铸铁 | 43.712 | 西安路 | 橡皮垫 | 承插 |  | 03-2-97 | <Null> |  |  | 300 |  |  |  |  | 0 | 0 |  | 三级街道 | <Null> | 43.7124 | 3 | 1 | 4 | 2153.74 | 1770.166 | 2196.736 | 1771.267
6891 | Polyline | GSGX | 1 | W608010 | 运行 | 铸铁 | 46.691 | 水电路1381弄 | 石棉水泥 | 承插 |  | 95-2-东010 | <Null> |  |  | 300 |  |  |  |  | 0 | 0 |  | 无记录 | <Null> | 46.6853 | 2 | 0.8 | 3 | 485.6229 | 7135.374 | 511.8647 | 7104.803
6892 | Polyline | GSGX | 1 | W608010 | 运行 | 铸铁 | 62.607 | 三门路 | 石棉水泥 | 承插 |  | 84-8-301H | <Null> |  |  | 300 |  |  |  |  | 0 | 0 |  | 三级街道 | <Null> | 62.6065 | 2 | 0.8 | 3 | 1098.765 | 8657.896 | 1161.227 | 8662.147
6893 | Polyline | GSGX | 1 | W608010 | 运行 | 球墨铸铁 | 12.697 | 同丰路 | 橡皮垫 | 承插 |  | 07-2-25北 | <Null> |  |  | 300 |  |  |  |  | 0 | 0 |  | 三级街道 | <Null> | 12.6969 | 2 | 0 | 3 | -398.9511 | 4429.876 | -388.4019 | 4436.942
6894 | Polyline | GSGX | 1 | W608010 | 运行 | 球墨铸铁 | 0.876 | 同丰路 | 橡皮垫 | 承插 |  | 07-2-25北 | <Null> |  |  | 300 |  |  |  |  | 0 | 0 |  | 三级街道 | <Null> | 0.87621 | 2 | 0 | 3 | -388.4019 | 4436.942 | -387.8337 | 4437.609
6895 | Polyline | GSGX | 1 | W608010 | 运行 | 球墨铸铁 | 86.191 | 同丰路 | 橡皮垫 | 承插 |  | 07-2-25北 | <Null> |  |  | 300 |  |  |  |  | 0 | 0 |  | 三级街道 | <Null> | 86.191 | 2 | 0 | 3 | -387.8337 | 4437.609 | -327.1323 | 4496.013
6896 | Polyline | GSGX | 1 | W608010 | 运行 | 球墨铸铁 | 31.512 | 同嘉路 | 橡皮垫 | 承插 |  | 2002-03-07 | <Null> |  |  | 300 |  |  |  |  | 0 | 0 |  | 三级街道 | <Null> | 31.5124 | 3 | 1 | 4 | 1763.223 | 2742.771 | 1772.213 | 2772.949
6897 | Polyline | GSGX | 1 | W608010 | 运行 | 球墨铸铁 | 23.994 | 同嘉路 | 橡皮垫 | 承插 |  | 2002-03-07 | <Null> |  |  | 300 |  |  |  |  | 0 | 0 |  | 三级街道 | <Null> | 23.9937 | 3 | 1 | 4 | 1778.573 | 2792.1 | 1786.487 | 2814.751
6898 | Polyline | GSGX | 1 | W608010 | 运行 | 球墨铸铁 | 17.248 | 同嘉路 | 橡皮垫 | 承插 |  | 2002-03-07 | <Null> |  |  | 300 |  |  |  |  | 0 | 0 |  | 三级街道 | <Null> | 17.2484 | 3 | 1 | 4 | 1820.21 | 2895.459 | 1825.716 | 2911.305
6899 | Polyline | GSGX | 1 | W608010 | 运行 | 球墨铸铁 | 2.028 |  | 橡皮垫 | 承插 |  | 2009-东接-0911 | <Null> |  |  | 300 |  |  |  |  | 0 | 0 |  | 无记录 | <Null> | 2.0277 | 2 | 0 | 2 | 1259.909 | 1730.489 | 1257.902 | 1730.195
6900 | Polyline | GSGX | 1 | W608010 | 运行 | 铸铁 | 32.529 | 巴林路 | 石棉水泥 | 承插 | 三渣 | 1988-04-04 | <Null> |  |  | 300 |  |  |  |  | 0 | 0 |  | 三级街道 | <Null> | 32.5292 | 2 | 0.9 | 3 | 2245.16 | 6063.909 | 2277.689 | 6063.755
6901 | Polyline | GSGX | 1 | W608010 | 运行 | 球墨铸铁 | 13.453 | 新建路 | 橡皮垫 | 承插 |  | 07-3-34 | <Null> |  |  | 300 |  |  |  |  | 0 | 0 |  | 二级街道 | <Null> | 13.4525 | 3 | 1 | 4 | 2522.224 | 2194.643 | 2533.517 | 2201.92
6902 | Polyline | GSGX | 1 | W608010 | 运行 | 铸铁 | 99.439 | 甘河路 | 石棉水泥 | 承插 | 三渣 | 96-2-86 | <Null> |  |  | 300 |  |  |  |  | 0 | 0 |  | 三级街道 | <Null> | 99.4389 | 3 | 1 | 4 | 1555.829 | 6125.094 | 1616.808 | 6046.547
6903 | Polyline | GSGX | 1 | W608010 | 运行 | 铸铁 | 40.176 | 东体育会路 | 石棉水泥 | 承插 | 水泥 | 89-2-32 | <Null> |  |  | 300 |  |  |  |  | 0 | 0 |  | 三级街道 | <Null> | 40.1762 | 2 | 0.9 | 3 | 818.022 | 4571.946 | 852.1142 | 4550.695
6904 | Polyline | GSGX | 1 | W608010 | 运行 | 球墨铸铁 | 6.671 | 长阳路 | 橡皮垫 | 承插 |  | 2009-3-023 | <Null> |  |  | 300 |  |  |  |  | 0 | 0 |  | 二级街道 | <Null> | 6.6715 | 3 | 1 | 4 | 3563.981 | 2315.33 | 3569.036 | 2319.681
6905 | Polyline | GSGX | 1 | W608010 | 运行 | 铸铁 | 21.323 | 海伦路 |  |  |  |  | <Null> |  |  | 300 |  |  |  |  | 0 | 0 |  | 三级街道 | <Null> | 21.3233 | 2 | 0 | 2 | 1580.935 | 2744.006 | 1560.79 | 2750.994
6906 | Polyline | GSGX | 1 | W608010 | 运行 | 铸铁 | 65.812 | 丰镇路 | 石棉水泥 | 承插 |  | 1994-04-07 | <Null> |  |  | 300 |  |  |  |  | 0 | 0 |  | 三级街道 | <Null> | 65.8117 | 3 | 1 | 4 | 278.151 | 7867.469 | 343.962 | 7867.648
6907 | Polyline | GSGX | 1 | W608010 | 运行 | 球墨铸铁 | 10.837 |  | 橡皮垫 | 承插 |  | 09-东代-58 | <Null> |  |  | 300 |  |  |  |  | 0 | 0 |  | 无记录 | <Null> | 10.8375 | 2 | 0 | 2 | 1556.463 | 2738.444 | 1552.931 | 2728.198
6908 | Polyline | GSGX | 1 | W608010 | 运行 | 钢 | 1.338 | 曲阳路 | 橡皮垫 | 法兰 |  | 1996-02-25 | <Null> |  |  | 300 |  |  |  |  | 0 | 0 |  | 一级街道 | <Null> | 1.3375 | 2 | 1.1 | 3 | 2154.182 | 3900.232 | 2154.919 | 3899.116
6909 | Polyline | GSGX | 1 | W608010 | 运行 | 球墨铸铁 | 31.306 | 榆林路 | 橡皮垫 | 承插 |  | 01-2-87北 | <Null> |  |  | 300 |  |  |  |  | 0 | 0 |  | 三级街道 | <Null> | 31.3063 | 3 | 1 | 4 | 4122.469 | 2203.324 | 4148.74 | 2220.351
6910 | Polyline | GSGX | 1 | W608010 | 运行 | 铸铁 | 9.546 | 保定路 | 石棉水泥 | 承插 |  | 88-2-049 | <Null> |  |  | 300 |  |  |  |  | 0 | 0 |  | 三级街道 | <Null> | 9.546 | 2 | 0.7 | 3 | 3999.303 | 2358.35 | 4005.577 | 2351.156
6911 | Polyline | GSGX | 1 | W608010 | 运行 | 铸铁 | 2.153 | 临平北路 | 石棉水泥 | 承插 |  | DJD-206 | <Null> |  |  | 300 |  |  |  |  | 0 | 0 |  | 无记录 | <Null> | 2.1451 | 2 | 0.8 | 3 | 1715.575 | 3443.659 | 1717.507 | 3442.728
6912 | Polyline | GSGX | 1 | W608010 | 运行 | 铸铁 | 113.529 | 曲阳路 | 石棉水泥 | 承插 |  | 1996-02-25 | <Null> |  |  | 300 |  |  |  |  | 0 | 0 |  | 一级街道 | <Null> | 113.5293 | 2 | 1.1 | 2 | 2089.88 | 4025.37 | 2141.287 | 3924.163
6913 | Polyline | GSGX | 1 | W608010 | 运行 | 铸铁 | 9.833 | 昆山路 | 石棉水泥 | 承插 |  | 1995-01-13 | <Null> |  |  | 300 |  |  |  |  | 0 | 0 |  | 三级街道 | <Null> | 9.8327 | 2 | 0.8 | 3 | 1637.238 | 1786.146 | 1647.015 | 1787.192
6914 | Polyline | GSGX | 1 | W608010 | 运行 | 铸铁 | 70.616 | 昆山路 | 石棉水泥 | 承插 |  | 1995-01-13 | <Null> |  |  | 300 |  |  |  |  | 0 | 0 |  | 三级街道 | <Null> | 70.6157 | 2 | 0.8 | 3 | 1467.052 | 1758.433 | 1532.659 | 1773.099
6915 | Polyline | GSGX | 1 | W608010 | 运行 | 球墨铸铁 | 53.528 | 榆林路 | 橡皮垫 | 承插 |  | 01-2-87北 | <Null> |  |  | 300 |  |  |  |  | 0 | 0 |  | 三级街道 | <Null> | 53.528 | 3 | 1 | 4 | 4077.285 | 2174.628 | 4122.469 | 2203.324
6916 | Polyline | GSGX | 1 | W608010 | 运行 | 球墨铸铁 | 119.887 | 宏苑小区 | 橡皮垫 | 承插 |  | 97-2-80 | <Null> |  |  | 300 |  |  |  |  | 0 | 0 |  | 无记录 | <Null> | 119.8871 | 3 | 1 | 4 | -285.6107 | 4555.979 | -221.9263 | 4657.546
6917 | Polyline | GSGX | 1 | W608010 | 运行 | 球墨铸铁 | 28.268 | 同心路 |  |  |  |  | <Null> |  |  | 300 |  |  |  |  | 0 | 0 |  | 三级街道 | <Null> | 28.2681 | 2 | 0 | 3 | -430.6975 | 4719.297 | -414.0121 | 4696.48
6918 | Polyline | GSGX | 1 | W608010 | 运行 | 球墨铸铁 | 35.402 | 同心路 | 橡皮垫 | 承插 |  | 97-2-80 | <Null> |  |  | 300 |  |  |  |  | 0 | 0 |  | 三级街道 | <Null> | 35.4709 | 3 | 1 | 4 | -414.0121 | 4696.48 | -393.3493 | 4667.649
6919 | Polyline | GSGX | 1 | W608010 | 运行 | 球墨铸铁 | 3.108 | 新同心路 | 橡皮垫 | 承插 |  | 02-2-28北 | <Null> |  |  | 300 |  |  |  |  | 0 | 0 |  | 三级街道 | <Null> | 3.1077 | 3 | 1 | 4 | -682.0683 | 4651.412 | -684.7476 | 4649.837
6920 | Polyline | GSGX | 1 | W608010 | 运行 | 球墨铸铁 | 11.456 | 峨眉路 | 橡皮垫 | 承插 |  | 00-3-11北 | <Null> |  |  | 300 |  |  |  |  | 0 | 0 |  | 三级街道 | <Null> | 11.4558 | 3 | 1 | 4 | 1829.993 | 1494.66 | 1833.202 | 1505.656
6921 | Polyline | GSGX | 1 | W608010 | 运行 | 球墨铸铁 | 1.226 | 香港丽园 | 橡皮垫 | 承插 |  | 01-1-东-074 | <Null> |  |  | 300 |  |  |  |  | 0 | 0 |  | 无记录 | <Null> | 1.1961 | 2 | 0 | 2 | 2508.026 | 2749.103 | 2508.63 | 2748.07
6922 | Polyline | GSGX | 1 | W608010 | 运行 | 铸铁 | 1.872 | 岳州路 | 石棉水泥 | 承插 |  | 91-2-91 | <Null> |  |  | 300 |  |  |  |  | 0 | 0 |  | 三级街道 | <Null> | 1.8724 | 3 | 1 | 4 | 2594.442 | 2717.916 | 2595.779 | 2719.227
6923 | Polyline | GSGX | 1 | W608010 | 运行 | 铸铁 | 48.72 | 岳州路 | 石棉水泥 | 承插 |  | 91-2-91 | <Null> |  |  | 300 |  |  |  |  | 0 | 0 |  | 三级街道 | <Null> | 48.72 | 3 | 1 | 4 | 2626.655 | 2747.708 | 2661.531 | 2781.726
6924 | Polyline | GSGX | 1 | W608010 | 运行 | 球墨铸铁 | 46.763 | 宝安路 | 橡皮垫 | 承插 |  | 2001-2-21北 | <Null> |  |  | 300 |  |  |  |  | 0 | 0 |  | 三级街道 | <Null> | 46.7628 | 3 | 1 | 4 | 1546.408 | 3418.71 | 1542.315 | 3464.99
6925 | Polyline | GSGX | 1 | W608010 | 运行 | 球墨铸铁 | 7.653 | 宝安路 | 橡皮垫 | 承插 |  | 2001-2-21北 | <Null> |  |  | 300 |  |  |  |  | 0 | 0 |  | 三级街道 | <Null> | 7.6534 | 3 | 1 | 4 | 1549.483 | 3412.216 | 1546.408 | 3418.71
6926 | Polyline | GSGX | 1 | W608010 | 运行 | 铸铁 | 3.854 | 保定路 | 石棉水泥 | 承插 |  | 94-2-127 | <Null> |  |  | 300 |  |  |  |  | 0 | 0 |  | 三级街道 | <Null> | 3.8543 | 3 | 1 | 4 | 3341.412 | 3136.774 | 3343.851 | 3133.79
6927 | Polyline | GSGX | 1 | W608010 | 运行 | 铸铁 | 3.128 | 南浔路 | 石棉水泥 | 承插 |  | 1992-03-22 | <Null> |  |  | 300 |  |  |  |  | 0 | 0 |  | 三级街道 | <Null> | 2.1555 | 2 | 0.9 | 3 | 2133.921 | 1310.487 | 2133.81 | 1308.633
6928 | Polyline | GSGX | 1 | W608010 | 运行 | 铸铁 | 3.128 | 南浔路 | 石棉水泥 | 承插 |  | 1992-03-22 | <Null> |  |  | 300 |  |  |  |  | 0 | 0 |  | 三级街道 | <Null> | 0.97287 | 2 | 0.9 | 3 | 2133.81 | 1308.633 | 2134.314 | 1307.801
6929 | Polyline | GSGX | 1 | W608010 | 运行 | 铸铁 | 1.004 | 南浔路 | 石棉水泥 | 承插 |  | 1992-03-22 | <Null> |  |  | 300 |  |  |  |  | 0 | 0 |  | 三级街道 | <Null> | 1.0041 | 2 | 0.9 | 3 | 2134.314 | 1307.801 | 2134.835 | 1306.943
6930 | Polyline | GSGX | 1 | W608010 | 运行 | 铸铁 | 1.288 | 黄浦路 | 石棉水泥 | 承插 |  | 1992-03-22 | <Null> |  |  | 300 |  |  |  |  | 0 | 0 |  | 三级街道 | <Null> | 1.2884 | 2 | 0.9 | 3 | 2189.348 | 1343.754 | 2188.282 | 1343.031
6931 | Polyline | GSGX | 1 | W608010 | 运行 | 铸铁 | 7.464 | 黄浦路 | 石棉水泥 | 承插 |  | 1992-03-22 | <Null> |  |  | 300 |  |  |  |  | 0 | 0 |  | 三级街道 | <Null> | 7.4638 | 2 | 0.9 | 3 | 2188.282 | 1343.031 | 2181.948 | 1339.087
6932 | Polyline | GSGX | 1 | W608010 | 运行 | 铸铁 | 29.338 | 多伦路 | 石棉水泥 | 承插 |  | 92-2-121 | <Null> |  |  | 300 |  |  |  |  | 0 | 0 |  | 三级街道 | <Null> | 29.3385 | 2 | 0.9 | 3 | 957.7112 | 3188.556 | 960.8899 | 3217.718
6933 | Polyline | GSGX | 1 | W608010 | 运行 | 铸铁 | 0.662 | 江西北路 |  |  |  |  | <Null> |  |  | 300 |  |  |  |  | 0 | 0 |  | 三级街道 | <Null> | 0.66235 | 2 | 0 | 2 | 1110.453 | 1290.882 | 1110.379 | 1291.54
6934 | Polyline | GSGX | 1 | W608010 | 运行 | 球墨铸铁 | 3.535 | 同心路 | 石棉水泥 | 承插 |  | 93-2-168 | <Null> |  |  | 300 |  |  |  |  | 0 | 0 |  | 三级街道 | <Null> | 3.535 | 3 | 0.8 | 3 | -297.3836 | 4519.096 | -295.5541 | 4516.071
6935 | Polyline | GSGX | 1 | W608010 | 运行 | 球墨铸铁 | 104.605 | 沙泾港路 | 橡皮垫 | 承插 |  | 1993-03-26 | <Null> |  |  | 300 |  |  |  |  | 0 | 0 |  | 三级街道 | <Null> | 104.6048 | 3 | 0.9 | 3 | 2031.345 | 2946.754 | 2090.473 | 3029.814
6936 | Polyline | GSGX | 1 | W608010 | 运行 | 铸铁 | 1.413 | 祥德路 | 石棉水泥 | 承插 |  | 1992-02-13 | <Null> |  |  | 300 |  |  |  |  | 0 | 0 |  | 三级街道 | <Null> | 1.4127 | 2 | 0.8 | 3 | 1756.89 | 4149.852 | 1756.92 | 4148.439
6937 | Polyline | GSGX | 1 | W608010 | 运行 | 球墨铸铁 | 0.318 | 临潼路 | 橡皮垫 | 承插 |  | 2003-3-31北 | <Null> |  |  | 300 |  |  |  |  | 0 | 0 |  | 三级街道 | <Null> | 0.31807 | 3 | 1.1 | 4 | 3839.208 | 2369.247 | 3838.951 | 2369.434
6938 | Polyline | GSGX | 1 | W608010 | 运行 | 铸铁 | 6.528 | 庆阳路 | 石棉水泥 | 承插 |  | 95-2-90 | <Null> |  |  | 300 |  |  |  |  | 0 | 0 |  | 三级街道 | <Null> | 6.5282 | 3 | 1.1 | 4 | 1811.958 | 3106.235 | 1817.685 | 3103.102
6939 | Polyline | GSGX | 1 | W608010 | 运行 | 球墨铸铁 | 22.774 | 霍山路 | 橡皮垫 | 承插 |  | 2003-3-31北 | <Null> |  |  | 300 |  |  |  |  | 0 | 0 |  | 三级街道 | <Null> | 22.7739 | 3 | 1.1 | 4 | 3821.624 | 2351.369 | 3837.581 | 2367.618
6940 | Polyline | GSGX | 1 | W608010 | 运行 | 铸铁 | 34.37 | 高阳路 | 石棉水泥 | 承插 |  | 94-2-197 | <Null> |  |  | 300 |  |  |  |  | 0 | 0 |  | 三级街道 | <Null> | 34.3924 | 3 | 1 | 4 | 2475.21 | 2828.866 | 2499.731 | 2804.75
6941 | Polyline | GSGX | 1 | W608010 | 运行 | 球墨铸铁 | 0.92 | 香港丽园 | 橡皮垫 | 承插 |  | 01-1-东-074 | <Null> |  |  | 300 |  |  |  |  | 0 | 0 |  | 无记录 | <Null> | 0.92029 | 2 | 0 | 2 | 2492.559 | 2774.27 | 2491.639 | 2774.232
6942 | Polyline | GSGX | 1 | W608010 | 运行 | 球墨铸铁 | 9.683 | 香港丽园 |  |  |  |  | <Null> |  |  | 300 |  |  |  |  | 0 | 0 |  | 无记录 | <Null> | 9.6827 | 2 | 0 | 2 | 2445.104 | 2666.482 | 2454.768 | 2666.002
6943 | Polyline | GSGX | 1 | W608010 | 运行 | 球墨铸铁 | 34.58 | 香港丽园 |  |  |  |  | <Null> |  |  | 300 |  |  |  |  | 0 | 0 |  | 无记录 | <Null> | 34.5803 | 2 | 0 | 2 | 2403.681 | 2670.799 | 2437.96 | 2666.537
6944 | Polyline | GSGX | 1 | W608010 | 运行 | 球墨铸铁 | 1.132 | 香港丽园 | 橡皮垫 | 承插 |  | 01-1-东-074 | <Null> |  |  | 300 |  |  |  |  | 0 | 0 |  | 无记录 | <Null> | 1.1317 | 2 | 0.7 | 3 | 2378.346 | 2701.541 | 2378.346 | 2702.673
6945 | Polyline | GSGX | 1 | W608010 | 运行 | 球墨铸铁 | 10.213 | 香港丽园 | 橡皮垫 | 承插 |  | 01-1-东-074 | <Null> |  |  | 300 |  |  |  |  | 0 | 0 |  | 无记录 | <Null> | 10.2128 | 2 | 0.7 | 3 | 2378.346 | 2702.673 | 2377.971 | 2712.875
6946 | Polyline | GSGX | 1 | W608010 | 运行 | 铸铁 | 0.791 | 北海宁路 | 石棉水泥 | 承插 |  | 91-3-38 | <Null> |  |  | 300 |  |  |  |  | 0 | 0 |  | 四级街道 | <Null> | 0.79152 | 3 | 1 | 4 | 1578.202 | 2097.97 | 1578.903 | 2098.339
6947 | Polyline | GSGX | 1 | W608010 | 运行 | 铸铁 | 3.437 | 岳州路 | 石棉水泥 | 承插 |  | 91-2-91 | <Null> |  |  | 300 |  |  |  |  | 0 | 0 |  | 三级街道 | <Null> | 3.4367 | 2 | 0 | 2 | 2737.701 | 2849.036 | 2735.653 | 2851.796
6948 | Polyline | GSGX | 1 | W608010 | 运行 | 铸铁 | 2.337 | 新港路 | 石棉水泥 | 承插 |  | 1967-05-04 | <Null> |  |  | 300 |  |  |  |  | 0 | 0 |  | 三级街道 | <Null> | 2.3374 | 2 | 0.7 | 3 | 2390.379 | 4097.017 | 2388.642 | 4098.581
6949 | Polyline | GSGX | 1 | W608010 | 运行 | 铸铁 | 1.074 | 临平路 | 石棉水泥 | 承插 |  | 1986-11-01 | <Null> |  |  | 300 |  |  |  |  | 0 | 0 |  | 二级街道 | <Null> | 1.0742 | 2 | 0.7 | 2 | 2590.41 | 2984.733 | 2591.232 | 2984.042
6950 | Polyline | GSGX | 1 | W608010 | 运行 | 铸铁 | 8.359 | 四平路 | 石棉水泥 | 承插 |  | 83-8-301 | <Null> |  |  | 300 |  |  |  |  | 0 | 0 |  | 一级街道 | <Null> | 8.4101 | 1 | 0.8 | 2 | 2363.852 | 4068.024 | 2366.188 | 4075.878
6951 | Polyline | GSGX | 1 | W608010 | 运行 | 铸铁 | 7.522 | 峨眉路 | 石棉水泥 | 承插 |  | 97-2-226 | <Null> |  |  | 300 |  |  |  |  | 0 | 0 |  | 三级街道 | <Null> | 7.5217 | 3 | 1 | 4 | 1734.994 | 2002.73 | 1738.743 | 1996.209
6952 | Polyline | GSGX | 1 | W608010 | 运行 | 钢 | 1.427 | 崇明路 | 橡皮垫 | 法兰 |  | 1994-01-14 | <Null> |  |  | 300 |  |  |  |  | 0 | 0 |  | 三级街道 | <Null> | 1.4268 | 2 | 0 | 3 | 1306.816 | 1395.798 | 1305.394 | 1395.679
6953 | Polyline | GSGX | 1 | W608010 | 运行 | 铸铁 | 19.164 | 邮电新村 | 石棉水泥 | 承插 |  | 78-4-105 | <Null> |  |  | 300 |  |  |  |  | 0 | 0 |  | 无记录 | <Null> | 19.1639 | 2 | 0.6 | 3 | 2307.414 | 4165.219 | 2310.321 | 4184.161
6954 | Polyline | GSGX | 1 | W608010 | 运行 | 铸铁 | 77.421 | 临平路 | 石棉水泥 | 承插 |  | 1986-11-01 | <Null> |  |  | 300 |  |  |  |  | 0 | 0 |  | 二级街道 | <Null> | 77.4213 | 2 | 0.7 | 2 | 2528.455 | 3037.854 | 2587.173 | 2987.459
6955 | Polyline | GSGX | 1 | W608010 | 运行 | 钢 | 5.405 | 四川北路 | 橡皮垫 | 法兰 |  | 1994-01-14 | <Null> |  |  | 300 |  |  |  |  | 0 | 0 |  | 二级街道 | <Null> | 5.405 | 2 | 0 | 2 | 1307.281 | 1469.892 | 1312.569 | 1470.021
6956 | Polyline | GSGX | 1 | W608010 | 运行 | 钢 | 0.886 | 武昌路 |  | 焊接 |  | 96-2-167 | <Null> |  |  | 300 |  |  |  |  | 0 | 0 |  | 三级街道 | <Null> | 0.88588 | 3 | 1 | 4 | 1374.505 | 1482.756 | 1373.628 | 1482.626
6957 | Polyline | GSGX | 1 | W608010 | 运行 | 钢 | 32.869 | 海宁路 |  | 焊接 |  | 1998-01-19 | <Null> |  |  | 300 |  |  |  |  | 0 | 0 |  | 一级街道 | <Null> | 32.8692 | 1 | 0 | 1 | 1935.877 | 2188.937 | 1968.036 | 2195.734
6958 | Polyline | GSGX | 1 | W608010 | 运行 | 钢 | 1.096 | 溧阳路 | 橡皮垫 | 法兰 |  | 1998-01-19 | <Null> |  |  | 300 |  |  |  |  | 0 | 0 |  | 三级街道 | <Null> | 1.0964 | 2 | 0 | 3 | 1968.036 | 2195.734 | 1968.027 | 2194.637
6959 | Polyline | GSGX | 1 | W608010 | 运行 | 球墨铸铁 | 79.761 | 海宁路 | 橡皮垫 | 承插 |  | 1998-01-19 | <Null> |  |  | 300 |  |  |  |  | 0 | 0 |  | 一级街道 | <Null> | 79.761 | 2 | 1.2 | 3 | 1719.263 | 2088.129 | 1789.413 | 2126.007
6960 | Polyline | GSGX | 1 | W608010 | 运行 | 铸铁 | 1.357 | 乍浦路 | 石棉水泥 | 承插 |  | 1996-03-19 | <Null> |  |  | 300 |  |  |  |  | 0 | 0 |  | 三级街道 | <Null> | 1.3568 | 2 | 0.9 | 3 | 1507.326 | 1510.066 | 1505.976 | 1509.926
6961 | Polyline | GSGX | 1 | W608010 | 运行 | 铸铁 | 0.905 | 福德路 | 石棉水泥 | 承插 |  | 94-2-233 | <Null> |  |  | 300 |  |  |  |  | 0 | 0 |  | 四级街道 | <Null> | 0.90506 | 3 | 1.1 | 4 | 1709.88 | 1306.743 | 1710.778 | 1306.632
6962 | Polyline | GSGX | 1 | W608010 | 运行 | 铸铁 | 15.346 | 福德路 | 石棉水泥 | 承插 |  | 94-2-233 | <Null> |  |  | 300 |  |  |  |  | 0 | 0 |  | 四级街道 | <Null> | 15.3455 | 3 | 1.1 | 4 | 1710.778 | 1306.632 | 1724.306 | 1303.929
6963 | Polyline | GSGX | 1 | W608010 | 运行 | 铸铁 | 2.25 | 吴淞路 |  |  |  |  | <Null> |  |  | 300 |  |  |  |  | 0 | 0 |  | 一级街道 | <Null> | 2.2501 | 1 | 0 | 1 | 1713.018 | 1363.896 | 1714.276 | 1364.859
6964 | Polyline | GSGX | 1 | W608010 | 运行 | 铸铁 | 2.064 | 吴淞路 |  |  |  |  | <Null> |  |  | 300 |  |  |  |  | 0 | 0 |  | 一级街道 | <Null> | 2.0643 | 1 | 0 | 1 | 1714.276 | 1364.859 | 1716.339 | 1364.785
6965 | Polyline | GSGX | 1 | W608010 | 运行 | 铸铁 | 9.6 | 吴淞路 |  |  |  |  | <Null> |  |  | 300 |  |  |  |  | 0 | 0 |  | 一级街道 | <Null> | 9.6003 | 1 | 0 | 1 | 1719.323 | 1392.959 | 1718.307 | 1383.413
6966 | Polyline | GSGX | 1 | W608010 | 运行 | 铸铁 | 4.944 | 乍浦路 | 石棉水泥 | 承插 |  | 1996-03-19 | <Null> |  |  | 300 |  |  |  |  | 0 | 0 |  | 三级街道 | <Null> | 4.9435 | 2 | 0.9 | 3 | 1532.665 | 1354.411 | 1533.324 | 1349.511
6967 | Polyline | GSGX | 1 | W608010 | 运行 | 铸铁 | 51.093 | 长治路 | 石棉水泥 | 承插 |  | 94-2-233 | <Null> |  |  | 300 |  |  |  |  | 0 | 0 |  | 二级街道 | <Null> | 51.093 | 3 | 1.1 | 3 | 1831.297 | 1341.114 | 1815.689 | 1292.465
6968 | Polyline | GSGX | 1 | W608010 | 运行 | 球墨铸铁 | 6.798 | 龚家宅路 | 橡皮垫 | 承插 |  | 02-2-73 | <Null> |  |  | 300 |  |  |  |  | 0 | 0 |  | 四级街道 | <Null> | 6.793 | 4 | 1 | 5 | 826.8048 | 2129.658 | 822.6706 | 2135.048
6969 | Polyline | GSGX | 1 | W608010 | 运行 | 球墨铸铁 | 0.906 | 龚家宅路 | 橡皮垫 | 承插 |  | 02-2-73 | <Null> |  |  | 300 |  |  |  |  | 0 | 0 |  | 四级街道 | <Null> | 0.90647 | 4 | 1 | 5 | 822.6706 | 2135.048 | 823.4265 | 2135.549
6970 | Polyline | GSGX | 1 | W608010 | 运行 | 铸铁 | 45.432 | 广中支路 | 石棉水泥 | 承插 |  | 86-1-310 | <Null> |  |  | 300 |  |  |  |  | 0 | 0 |  | 四级街道 | <Null> | 45.432 | 3 | 0.6 | 4 | 227.6664 | 4337.304 | 263.9344 | 4364.666
6971 | Polyline | GSGX | 1 | W608010 | 运行 | 铸铁 | 1.549 | 祥德路 | 石棉水泥 | 承插 |  | 1992-02-13 | <Null> |  |  | 300 |  |  |  |  | 0 | 0 |  | 三级街道 | <Null> | 1.5493 | 2 | 0.8 | 3 | 1552.783 | 4203.025 | 1554.289 | 4202.66
6972 | Polyline | GSGX | 1 | W608010 | 运行 | 铸铁 | 2.068 | 四平路 | 石棉水泥 | 承插 |  | 82-8-302 | <Null> |  |  | 300 |  |  |  |  | 0 | 0 |  | 一级街道 | <Null> | 2.0676 | 1 | 0.8 | 2 | 1812.901 | 3423.796 | 1813.181 | 3425.66
6973 | Polyline | GSGX | 1 | W608010 | 运行 | 铸铁 | 1.18 | 公平路 | 石棉水泥 | 承插 |  | 1986-11-01 | <Null> |  |  | 300 |  |  |  |  | 0 | 0 |  | 二级街道 | <Null> | 1.1801 | 2 | 0.7 | 2 | 2845.28 | 2740.266 | 2846.105 | 2739.422
6974 | Polyline | GSGX | 1 | W608010 | 运行 | 铸铁 | 31.686 | 公平路 | 石棉水泥 | 承插 |  | 1986-11-01 | <Null> |  |  | 300 |  |  |  |  | 0 | 0 |  | 二级街道 | <Null> | 31.6859 | 2 | 0.7 | 2 | 2769.143 | 2819.566 | 2790.58 | 2796.286
6975 | Polyline | GSGX | 1 | W608010 | 运行 | 球墨铸铁 | 9.163 | 岳州路 | 橡皮垫 | 承插 |  | 2001-02-07 | <Null> |  |  | 300 |  |  |  |  | 0 | 0 |  | 三级街道 | <Null> | 9.1628 | 3 | 1 | 4 | 2915.846 | 2963.063 | 2923.126 | 2968.411
6976 | Polyline | GSGX | 1 | W608010 | 运行 | 铸铁 | 0.988 | 海伦西路 |  |  |  |  | <Null> |  |  | 300 |  |  |  |  | 0 | 0 |  | 三级街道 | <Null> | 0.98795 | 2 | 0 | 2 | 1180.026 | 2832.361 | 1180.94 | 2831.986
6977 | Polyline | GSGX | 1 | W608010 | 运行 | 铸铁 | 22.047 | 青云路 | 石棉水泥 | 承插 |  | 1997-02-01 | <Null> |  |  | 300 |  |  |  |  | 0 | 0 |  | 三级街道 | <Null> | 22.0468 | 3 | 1 | 4 | 267.1765 | 3448.096 | 284.6794 | 3461.5
6978 | Polyline | GSGX | 1 | W608010 | 运行 | 钢 | 7.624 | 四川北路 | 橡皮垫 | 法兰 |  | 1994-01-14 | <Null> |  |  | 300 |  |  |  |  | 0 | 0 |  | 二级街道 | <Null> | 7.6242 | 2 | 0 | 2 | 1095.235 | 2866.478 | 1088.112 | 2869.198
6979 | Polyline | GSGX | 1 | W608010 | 运行 | 铸铁 | 44.489 | 海伦西路 |  |  |  |  | <Null> |  |  | 300 |  |  |  |  | 0 | 0 |  | 三级街道 | <Null> | 44.4894 | 2 | 0 | 2 | 1134.691 | 2851.074 | 1175.81 | 2834.09
6980 | Polyline | GSGX | 1 | W608010 | 运行 | 钢 | 1.567 | 青云路 | 橡皮垫 | 法兰 |  | 2000-02-24 | <Null> |  |  | 300 |  |  |  |  | 0 | 0 |  | 三级街道 | <Null> | 1.5673 | 2 | 0 | 3 | 455.5141 | 3580.571 | 456.6948 | 3581.601
6981 | Polyline | GSGX | 1 | W608010 | 运行 | 铸铁 | 1.079 | 中山北一路 |  |  |  |  | <Null> |  |  | 300 |  |  |  |  | 0 | 0 |  | 一级街道 | <Null> | 1.0794 | 1 | 0 | 1 | 245.4399 | 3866.081 | 244.6517 | 3865.343
6982 | Polyline | GSGX | 1 | W608010 | 运行 | 球墨铸铁 | 1.256 | 同心路 | 橡皮垫 | 承插 |  | 98-2-159 | <Null> |  |  | 300 |  |  |  |  | 0 | 0 |  | 三级街道 | <Null> | 1.2563 | 3 | 1 | 4 | 244.6517 | 3865.343 | 245.5087 | 3864.424
6983 | Polyline | GSGX | 1 | W608010 | 运行 | 铸铁 | 4.313 | 同心路 |  |  |  |  | <Null> |  |  | 300 |  |  |  |  | 0 | 0 |  | 三级街道 | <Null> | 4.2943 | 2 | 0 | 2 | 201.0755 | 3875.385 | 205.2139 | 3875.141
6984 | Polyline | GSGX | 1 | W608010 | 运行 | 球墨铸铁 | 1.24 | 哈尔滨路 | 橡皮垫 | 承插 |  | 2000-3-20北 | <Null> |  |  | 300 |  |  |  |  | 0 | 0 |  | 三级街道 | <Null> | 1.2402 | 3 | 1 | 4 | 1519.728 | 2215.757 | 1520.598 | 2216.641
6985 | Polyline | GSGX | 1 | W608010 | 运行 | 铸铁 | 1.53 | 多伦路 | 石棉水泥 | 承插 |  | 92-2-121 | <Null> |  |  | 300 |  |  |  |  | 0 | 0 |  | 三级街道 | <Null> | 1.5298 | 2 | 0.9 | 3 | 1147.336 | 3164.261 | 1148.865 | 3164.214
6986 | Polyline | GSGX | 1 | W608010 | 运行 | 铸铁 | 4.502 | 天通庵路 | 石棉水泥 | 承插 |  | 90-2-117 | <Null> |  |  | 300 |  |  |  |  | 0 | 0 |  | 三级街道 | <Null> | 4.5025 | 2 | 0.8 | 3 | 570.9733 | 3466.905 | 567.6176 | 3463.932
6987 | Polyline | GSGX | 1 | W608010 | 运行 | 铸铁 | 13.341 | 横浜路 | 石棉水泥 | 承插 |  |  | <Null> |  |  | 300 |  |  |  |  | 0 | 0 |  | 四级街道 | <Null> | 13.3406 | 3 | 0.9 | 4 | 568.3565 | 3463.21 | 577.9244 | 3453.913
6988 | Polyline | GSGX | 1 | W608010 | 运行 | 铸铁 | 1.486 | 多伦路 | 石棉水泥 | 承插 |  | 92-2-121 | <Null> |  |  | 300 |  |  |  |  | 0 | 0 |  | 三级街道 | <Null> | 1.4861 | 2 | 0.9 | 3 | 1122.525 | 3165.198 | 1124.007 | 3165.09
6989 | Polyline | GSGX | 1 | W608010 | 运行 | 球墨铸铁 | 58.771 | 江杨南路 | 橡皮垫 | 承插 |  | 1997-01-16 | <Null> |  |  | 300 |  |  |  |  | 0 | 0 |  | 一级街道 | <Null> | 58.7708 | 2 | 0.9 | 2 | -330.2513 | 8795.747 | -333.2218 | 8737.057
6990 | Polyline | GSGX | 1 | W608010 | 运行 | 钢 | 3.006 | 秦关路 | 橡皮垫 | 法兰 |  | 1994-01-14 | <Null> |  |  | 300 |  |  |  |  | 0 | 0 |  | 四级街道 | <Null> | 3.0061 | 3 | 0 | 3 | 1144.746 | 3039.754 | 1147.598 | 3038.802
6991 | Polyline | GSGX | 1 | W608010 | 运行 | 铸铁 | 37.135 | 吴淞路 |  |  |  |  | <Null> |  |  | 300 |  |  |  |  | 0 | 0 |  | 一级街道 | <Null> | 37.1354 | 1 | 0 | 1 | 1736.743 | 1553.214 | 1741.038 | 1590.1
6992 | Polyline | GSGX | 1 | W608010 | 运行 | 球墨铸铁 | 6.851 | 东余杭路 | 橡皮垫 | 承插 |  | 02-2-96北 | <Null> |  |  | 300 |  |  |  |  | 0 | 0 |  | 三级街道 | <Null> | 6.8508 | 3 | 1 | 4 | 2104.416 | 2048.865 | 2111.047 | 2050.582
6993 | Polyline | GSGX | 1 | W608010 | 运行 | 球墨铸铁 | 23.55 |  | 橡皮垫 | 承插 |  | 97-1-东-167 | <Null> |  |  | 300 |  |  |  |  | 0 | 0 |  | 无记录 | <Null> | 23.5497 | 3 | 1 | 4 | 1730.938 | 4326.554 | 1751.958 | 4337.147
6994 | Polyline | GSGX | 1 | W608010 | 运行 | 铸铁 | 31.14 | 邢家桥北路 |  |  |  |  | <Null> |  |  | 300 |  |  |  |  | 0 | 0 |  | 三级街道 | <Null> | 31.0995 | 2 | 0 | 2 | 1452.172 | 3006.613 | 1445.002 | 2976.364
6995 | Polyline | GSGX | 1 | W608010 | 运行 | 钢 | 43.585 |  |  | 焊接 |  | 97-1-东-167 | <Null> |  |  | 300 |  |  |  |  | 0 | 0 |  | 无记录 | <Null> | 43.5846 | 3 | 1 | 4 | 1779.505 | 4363.283 | 1816.223 | 4382.762
6996 | Polyline | GSGX | 1 | W608010 | 运行 | 球墨铸铁 | 14.991 |  | 橡皮垫 | 承插 |  | 97-1-东-167 | <Null> |  |  | 300 |  |  |  |  | 0 | 0 |  | 无记录 | <Null> | 14.9911 | 3 | 1 | 4 | 1750.02 | 4351.797 | 1763.986 | 4357.236
6997 | Polyline | GSGX | 1 | W608010 | 运行 | 球墨铸铁 | 4.929 |  | 橡皮垫 | 承插 |  | 97-1-东-167 | <Null> |  |  | 300 |  |  |  |  | 0 | 0 |  | 无记录 | <Null> | 4.9294 | 3 | 1 | 4 | 1751.983 | 4342.609 | 1754.102 | 4338.158
6998 | Polyline | GSGX | 1 | W608010 | 运行 | 铸铁 | 5.823 | 曲阳路 | 石棉水泥 | 承插 |  | 1996-02-25 | <Null> |  |  | 300 |  |  |  |  | 0 | 0 |  | 一级街道 | <Null> | 5.8234 | 2 | 1.1 | 2 | 1887.516 | 4346.308 | 1882.307 | 4343.703
6999 | Polyline | GSGX | 1 | W608010 | 运行 | 球墨铸铁 | 5.197 | 武昌路 | 橡皮垫 | 承插 |  | 00-3-11北 | <Null> |  |  | 300 |  |  |  |  | 0 | 0 |  | 三级街道 | <Null> | 2.8962 | 3 | 1 | 4 | 1816.775 | 1445.79 | 1814.276 | 1447.155
7000 | Polyline | GSGX | 1 | W608010 | 运行 | 球墨铸铁 | 5.197 | 武昌路 | 橡皮垫 | 承插 |  | 00-3-11北 | <Null> |  |  | 300 |  |  |  |  | 0 | 0 |  | 三级街道 | <Null> | 2.3009 | 3 | 1 | 4 | 1814.276 | 1447.155 | 1813.481 | 1449.313
7001 | Polyline | GSGX | 1 | W608010 | 运行 | 铸铁 | 7.422 | 松花江路 | 石棉水泥 | 承插 |  | 85-管-506 | <Null> |  |  | 300 |  |  |  |  | 0 | 0 |  | 三级街道 | <Null> | 7.4225 | 2 | 0 | 2 | 2559.132 | 6541.139 | 2558.799 | 6533.724
7002 | Polyline | GSGX | 1 | W608010 | 运行 | 球墨铸铁 | 0.574 |  | 橡皮垫 | 承插 | 水泥 | 01-1-东052 | <Null> |  |  | 300 |  |  |  |  | 0 | 0 |  | 无记录 | <Null> | 0.57407 | 2 | 0.6 | 3 | -345.3935 | 5880.458 | -345.072 | 5879.983
7003 | Polyline | GSGX | 1 | W608010 | 运行 | 铸铁 | 1.691 | 广灵四路 | 石棉水泥 | 承插 | 水泥 | 96-2-124 | <Null> |  |  | 300 |  |  |  |  | 0 | 0 |  | 无记录 | <Null> | 0.77774 | 3 | 1 | 3 | 1122.302 | 5806.235 | 1122.089 | 5805.487
7004 | Polyline | GSGX | 1 | W608010 | 运行 | 铸铁 | 1.691 | 广灵四路 | 石棉水泥 | 承插 | 水泥 | 96-2-124 | <Null> |  |  | 300 |  |  |  |  | 0 | 0 |  | 无记录 | <Null> | 0.91311 | 3 | 1 | 3 | 1122.089 | 5805.487 | 1121.178 | 5805.549
7005 | Polyline | GSGX | 1 | W608010 | 运行 | 铸铁 | 1.194 | 广灵四路 | 石棉水泥 | 承插 | 三渣 | 96-2-124 | <Null> |  |  | 300 |  |  |  |  | 0 | 0 |  | 无记录 | <Null> | 1.1945 | 3 | 1 | 3 | 1122.302 | 5806.235 | 1123.467 | 5805.971
7006 | Polyline | GSGX | 1 | W608010 | 运行 | 铸铁 | 32.299 | 大连西路 | 石棉水泥 | 承插 | 三渣 | 91-2-141 | <Null> |  |  | 300 |  |  |  |  | 0 | 0 |  | 一级街道 | <Null> | 32.2989 | 1 | 0.7 | 2 | 2145.818 | 4750.161 | 2178.08 | 4748.618
7007 | Polyline | GSGX | 1 | W608010 | 运行 | 铸铁 | 0.868 | 大连西路 | 石棉水泥 | 承插 | 三渣 | 91-2-141 | <Null> |  |  | 300 |  |  |  |  | 0 | 0 |  | 一级街道 | <Null> | 0.86769 | 1 | 0 | 1 | 2196.672 | 4748.871 | 2196.643 | 4748.004
7008 | Polyline | GSGX | 1 | W608010 | 运行 | 铸铁 | 1.211 | 中山北一路 | 石棉水泥 | 承插 | 柏油 |  | <Null> |  |  | 300 |  |  |  |  | 0 | 0 |  | 一级街道 | <Null> | 1.2113 | 1 | 0 | 1 | 903.162 | 4987.862 | 902.412 | 4988.813
7009 | Polyline | GSGX | 1 | W608010 | 运行 | 钢 | 44.453 | 中山北一路 | 石棉水泥 | 焊接 | 柏油 | 1994-中-248 | <Null> |  |  | 300 |  |  |  |  | 0 | 0 |  | 一级街道 | <Null> | 44.4531 | 3 | 1.6 | 3 | 926.474 | 4956.221 | 969.278 | 4945.303
7010 | Polyline | GSGX | 1 | W608010 | 运行 | 铸铁 | 19.122 | 中山北一路 | 石棉水泥 | 承插 | 三渣 | 85-4-304 | <Null> |  |  | 300 |  |  |  |  | 0 | 0 |  | 一级街道 | <Null> | 19.1223 | 1 | 0 | 1 | 1125.138 | 5805.57 | 1118.957 | 5787.474
7011 | Polyline | GSGX | 1 | W608010 | 运行 | 铸铁 | 15.007 | 中山北二路 | 橡皮垫 | 承插 | 水泥 | 93-3-10\92-2-52 | <Null> |  |  | 300 |  |  |  |  | 0 | 0 |  | 一级街道 | <Null> | 15.007 | 1 | 0 | 1 | 1747.088 | 5812.011 | 1762.09 | 5811.601
7012 | Polyline | GSGX | 1 | W608010 | 运行 | 铸铁 | 44.051 | 中山北二路 | 石棉水泥 | 承插 | 水泥 | 1993-03-10 | <Null> |  |  | 300 |  |  |  |  | 0 | 0 |  | 一级街道 | <Null> | 44.0507 | 1 | 0 | 1 | 1133.718 | 5825.957 | 1176.188 | 5814.262
7013 | Polyline | GSGX | 1 | W608010 | 运行 | 铸铁 | 1.518 | 中山北一路 | 石棉水泥 | 承插 | 水泥 | 1993-03-10 | <Null> |  |  | 300 |  |  |  |  | 0 | 0 |  | 一级街道 | <Null> | 1.5183 | 1 | 0 | 1 | 1176.188 | 5814.262 | 1176.591 | 5815.726
7014 | Polyline | GSGX | 1 | W608010 | 运行 | 球墨铸铁 | 1.159 | 金田路 | 橡皮垫 | 承插 |  | 99-2-127 | <Null> |  |  | 300 |  |  |  |  | 0 | 0 |  | 三级街道 | <Null> | 1.1593 | 2 | 0 | 3 | 2157.476 | 2397.023 | 2156.811 | 2396.073
7015 | Polyline | GSGX | 1 | W608010 | 运行 | 球墨铸铁 | 1.771 | 金田路 | 橡皮垫 | 承插 |  | 99-2-127 | <Null> |  |  | 300 |  |  |  |  | 0 | 0 |  | 三级街道 | <Null> | 1.7712 | 2 | 0 | 3 | 2222.646 | 2353.985 | 2221.607 | 2352.55
7016 | Polyline | GSGX | 1 | W608010 | 运行 | 铸铁 | 12.881 | 中山北一路 | 石棉水泥 | 承插 | 水泥 | 87-4-306 | <Null> |  |  | 300 |  |  |  |  | 0 | 0 |  | 一级街道 | <Null> | 12.8812 | 2 | 1 | 2 | 1059.398 | 5118.786 | 1063.246 | 5131.079
7017 | Polyline | GSGX | 1 | W608010 | 运行 | 球墨铸铁 | 15.982 | 九龙路 | 橡皮垫 | 承插 |  | 97-2-226 | <Null> |  |  | 300 |  |  |  |  | 0 | 0 |  | 三级街道 | <Null> | 15.9825 | 3 | 1 | 4 | 1902.303 | 1984.205 | 1903.784 | 2000.118
7018 | Polyline | GSGX | 1 | W608010 | 运行 | 铸铁 | 27.747 | 玉田路 | 石棉水泥 | 承插 |  | 80-管-314 | <Null> |  |  | 300 |  |  |  |  | 0 | 0 |  | 三级街道 | <Null> | 27.6889 | 2 | 0.5 | 3 | 1862.983 | 5073.091 | 1890.655 | 5072.121
7019 | Polyline | GSGX | 1 | W608010 | 运行 |  | 2.703 | 辽源西路 |  |  |  |  | <Null> |  |  | 300 |  |  |  |  | 0 | 0 |  | 三级街道 | <Null> | 2.704 | 2 | 0 | 3 | 3297.766 | 3903.491 | 3298.561 | 3905.37
7020 | Polyline | GSGX | 1 | W608010 | 运行 | 铸铁 | 42.726 | 四平路 | 石棉水泥 | 承插 |  | 83-8-301 | <Null> |  |  | 300 |  |  |  |  | 0 | 0 |  | 一级街道 | <Null> | 42.7258 | 1 | 0.7 | 2 | 2614.911 | 4330.999 | 2585.236 | 4300.26
7021 | Polyline | GSGX | 1 | W608010 | 运行 | 球墨铸铁 | 13.385 | 天宝路 | 橡皮垫 | 承插 |  | 01-2-36北 | <Null> |  |  | 300 |  |  |  |  | 0 | 0 |  | 三级街道 | <Null> | 13.3848 | 3 | 1 | 4 | 2773.868 | 4357.735 | 2777.404 | 4369.493
7022 | Polyline | GSGX | 1 | W608010 | 运行 | 球墨铸铁 | 63.032 | 西宝兴路 | 橡皮垫 | 承插 |  | 01-2-9北 | <Null> |  |  | 300 |  |  |  |  | 0 | 0 |  | 三级街道 | <Null> | 63.0324 | 3 | 1 | 4 | -36.4591 | 3637.914 | -81.5819 | 3681.847
7023 | Polyline | GSGX | 1 | W608010 | 运行 | 铸铁 | 0.63 | 东宝兴路 |  |  |  |  | <Null> |  |  | 300 |  |  |  |  | 0 | 0 |  | 三级街道 | <Null> | 0.63016 | 2 | 0 | 2 | 803.0307 | 2793.305 | 802.5564 | 2792.89
7024 | Polyline | GSGX | 1 | W608010 | 运行 | 铸铁 | 66.867 | 东宝兴路 |  |  |  |  | <Null> |  |  | 300 |  |  |  |  | 0 | 0 |  | 三级街道 | <Null> | 66.8673 | 2 | 0 | 2 | 1187.457 | 2637.147 | 1245.03 | 2604.47
7025 | Polyline | GSGX | 1 | W608010 | 运行 | 球墨铸铁 | 45.847 | 梧州路 | 橡皮垫 | 承插 |  | 03-3-30北 | <Null> |  |  | 300 |  |  |  |  | 0 | 0 |  | 无记录 | <Null> | 45.8471 | 3 | 1 | 4 | 2097.413 | 2325.835 | 2093.997 | 2371.428
7026 | Polyline | GSGX | 1 | W608010 | 运行 | 球墨铸铁 | 2.619 | 金田路 | 橡皮垫 | 承插 |  | 99-2-127 | <Null> |  |  | 300 |  |  |  |  | 0 | 0 |  | 三级街道 | <Null> | 2.6185 | 2 | 0 | 3 | 2204.545 | 2366.708 | 2202.343 | 2368.126
7027 | Polyline | GSGX | 1 | W608010 | 运行 |  | 0.907 | 东宝兴路 |  |  |  |  | <Null> |  |  | 300 |  |  |  |  | 0 | 0 |  | 三级街道 | <Null> | 0.90689 | 2 | 0 | 3 | 1076.858 | 2693.841 | 1077.192 | 2694.684
7028 | Polyline | GSGX | 1 | W608010 | 运行 | 铸铁 | 11.504 | 东宝兴路 |  |  |  |  | <Null> |  |  | 300 |  |  |  |  | 0 | 0 |  | 三级街道 | <Null> | 11.5039 | 2 | 0 | 2 | 1143.979 | 2658.349 | 1154.288 | 2653.246
7029 | Polyline | GSGX | 1 | W608010 | 运行 | 铸铁 | 1.907 | 大西小区 | 石棉水泥 | 承插 | 三渣 | 77-2-37 | <Null> |  |  | 300 |  |  |  |  | 0 | 0 |  | 无记录 | <Null> | 1.9069 | 2 | 0 | 2 | 2301.731 | 4749.151 | 2301.712 | 4747.244
7030 | Polyline | GSGX | 1 | W608010 | 运行 | 铸铁 | 57.725 | 大西小区 | 石棉水泥 | 承插 | 三渣 | 85-2-305 | <Null> |  |  | 300 |  |  |  |  | 0 | 0 |  | 无记录 | <Null> | 57.7246 | 2 | 0.6 | 3 | 2302.741 | 4747.314 | 2360.412 | 4744.83
7031 | Polyline | GSGX | 1 | W608010 | 运行 | 铸铁 | 2.454 | 曲阳泵站进出管 | 石棉水泥 | 承插 | 水泥 | 79-东-307 | <Null> |  |  | 300 |  |  |  |  | 0 | 0 |  | 无记录 | <Null> | 2.4542 | 2 | 0 | 2 | 1706.263 | 4832.283 | 1705.895 | 4829.858
7032 | Polyline | GSGX | 1 | W608010 | 运行 | 铸铁 | 1.297 | 广中路 | 石棉水泥 | 承插 | 柏油 |  | <Null> |  |  | 300 |  |  |  |  | 0 | 0 |  | 一级街道 | <Null> | 1.2972 | 1 | 0.6 | 2 | 660.425 | 4686.636 | 661.562 | 4686.011
7033 | Polyline | GSGX | 1 | W608010 | 运行 | 球墨铸铁 | 61.821 | 周家嘴路 | 橡皮垫 | 承插 |  | 1998-01-19 | <Null> |  |  | 300 |  |  |  |  | 0 | 0 |  | 一级街道 | <Null> | 61.8213 | 2 | 1.2 | 3 | 2075.058 | 2205.958 | 2136.872 | 2205.538
7034 | Polyline | GSGX | 1 | W608010 | 运行 | 铸铁 | 10.594 | 西体育会路 | 石棉水泥 | 承插 | 柏油 | 87-4-306 | <Null> |  |  | 300 |  |  |  |  | 0 | 0 |  | 一级街道 | <Null> | 10.5935 | 2 | 1 | 2 | 832.234 | 4618.201 | 836.43 | 4627.928
7035 | Polyline | GSGX | 1 | W608010 | 运行 | 铸铁 | 0.503 | 西体育会路 | 石棉水泥 | 承插 |  |  | <Null> |  |  | 300 |  |  |  |  | 0 | 0 |  | 一级街道 | <Null> | 0.50332 | 2 | 1.1 | 2 | 830.5787 | 4619.616 | 830.933 | 4619.973
7036 | Polyline | GSGX | 1 | W608010 | 运行 | 钢 | 45.691 | 大连西路 | 橡皮垫 | 法兰 | 三渣 | 86-7-802 | <Null> |  |  | 300 |  |  |  |  | 0 | 0 |  | 一级街道 | <Null> | 45.6914 | 2 | 0.6 | 2 | 1385.793 | 4756.066 | 1428.985 | 4770.971
7037 | Polyline | GSGX | 1 | W608010 | 运行 | 钢 | 67.761 | 大连西路 | 橡皮垫 | 法兰 | 三渣 | 86-7-802 | <Null> |  |  | 300 |  |  |  |  | 0 | 0 |  | 一级街道 | <Null> | 67.761 | 2 | 0.6 | 2 | 1431.788 | 4771.866 | 1497.103 | 4788.893
7038 | Polyline | GSGX | 1 | W608010 | 运行 | 铸铁 | 20.742 | 大连西路 | 石棉水泥 | 承插 | 三渣 | 85-8-301 | <Null> |  |  | 300 |  |  |  |  | 0 | 0 |  | 一级街道 | <Null> | 20.7416 | 1 | 0.6 | 2 | 1519.042 | 4790.473 | 1539.779 | 4790.916
7039 | Polyline | GSGX | 1 | W608010 | 运行 | 铸铁 | 17.197 | 大连西路 | 石棉水泥 | 承插 | 三渣 | 95-2-119 | <Null> |  |  | 300 |  |  |  |  | 0 | 0 |  | 一级街道 | <Null> | 17.1972 | 1 | 0.6 | 2 | 1519.084 | 4789.581 | 1519.371 | 4772.386
7040 | Polyline | GSGX | 1 | W608010 | 运行 | 铸铁 | 55.9 | 中山北一路 | 石棉水泥 | 承插 | 三渣 | 85-4-304 | <Null> |  |  | 300 |  |  |  |  | 0 | 0 |  | 一级街道 | <Null> | 55.8997 | 1 | 0.9 | 2 | 1046.008 | 5407.861 | 1048.193 | 5463.718
7041 | Polyline | GSGX | 1 | W608010 | 运行 | 铸铁 | 63.326 | 中山北一路 | 石棉水泥 | 承插 | 三渣 | 90-2-107 | <Null> |  |  | 300 |  |  |  |  | 0 | 0 |  | 一级街道 | <Null> | 63.3261 | 1 | 0.9 | 2 | 1113.698 | 5594.961 | 1101.693 | 5532.783
7042 | Polyline | GSGX | 1 | W608010 | 运行 | 铸铁 | 1.101 | 中山北一路 |  | 承插 | 三渣 | 90-2-107 | <Null> |  |  | 300 |  |  |  |  | 0 | 0 |  | 一级街道 | <Null> | 1.1013 | 1 | 0 | 1 | 1090.697 | 5417.173 | 1090.485 | 5416.092
7043 | Polyline | GSGX | 1 | W608010 | 运行 | 铸铁 | 71.026 | 中山北二路 | 石棉水泥 | 承插 | 三渣 | 93-3-10\92-2-52 | <Null> |  |  | 300 |  |  |  |  | 0 | 0 |  | 一级街道 | <Null> | 66.3298 | 2 | 1 | 2 | 2402.103 | 5787.354 | 2467.095 | 5779.631
7044 | Polyline | GSGX | 1 | W608010 | 运行 | 铸铁 | 9.803 | 中山北一路 | 石棉水泥 | 承插 | 水泥 | 97-1-37 | <Null> |  |  | 300 |  |  |  |  | 0 | 0 |  | 一级街道 | <Null> | 9.8032 | 1 | 0.9 | 2 | 1148.777 | 5704.426 | 1141.923 | 5701.045
7045 | Polyline | GSGX | 1 | W608010 | 运行 | 铸铁 | 54.484 | 中山北一路 | 石棉水泥 | 承插 | 三渣 | 90-2-107 | <Null> |  |  | 300 |  |  |  |  | 0 | 0 |  | 一级街道 | <Null> | 54.4841 | 1 | 0.9 | 2 | 1141.923 | 5701.045 | 1122.645 | 5650.097
7046 | Polyline | GSGX | 1 | W608010 | 运行 | 铸铁 | 38.984 | 中山北二路 | 石棉水泥 | 承插 | 三渣 | 93-3-10\92-2-52 | <Null> |  |  | 300 |  |  |  |  | 0 | 0 |  | 一级街道 | <Null> | 38.9837 | 1 | 0 | 1 | 1379.856 | 5770.547 | 1418.839 | 5770.299
7047 | Polyline | GSGX | 1 | W608010 | 运行 | 铸铁 | 30.832 | 中山北二路 | 石棉水泥 | 承插 | 三渣 | 93-3-10\92-2-52 | <Null> |  |  | 300 |  |  |  |  | 0 | 0 |  | 一级街道 | <Null> | 30.8319 | 1 | 0 | 1 | 1850.607 | 5782.207 | 1881.437 | 5782.559
7048 | Polyline | GSGX | 1 | W608010 | 运行 | 铸铁 | 36.197 | 赤峰小区 | 石棉水泥 | 承插 | 水泥 | 93-3-10\92-2-52 | <Null> |  |  | 300 |  |  |  |  | 0 | 0 |  | 无记录 | <Null> | 36.1966 | 2 | 0.8 | 3 | 2214.259 | 5779.828 | 2212.56 | 5743.98
7049 | Polyline | GSGX | 1 | W608010 | 运行 | 钢 | 25.063 | 广灵四路 | 橡皮垫 | 法兰 | 三渣 | 1993-02-16 | <Null> |  |  | 300 |  |  |  |  | 0 | 0 |  | 无记录 | <Null> | 25.063 | 2 | 0.9 | 3 | 6.432 | 5965.76 | 31.11 | 5961.384
7050 | Polyline | GSGX | 1 | W608010 | 运行 | 铸铁 | 2.432 | 逸仙路 | 石棉水泥 | 承插 | 水泥 | 94-东-421 | <Null> |  |  | 300 |  |  |  |  | 0 | 0 |  | 一级街道 | <Null> | 2.432 | 1 | 0 | 1 | 1844.735 | 5966.914 | 1844.695 | 5964.482
7051 | Polyline | GSGX | 1 | W608010 | 运行 | 铸铁 | 108.835 | 曲阳路 | 石棉水泥 | 承插 | 三渣 | 92-2-46 | <Null> |  |  | 300 |  |  |  |  | 0 | 0 |  | 一级街道 | <Null> | 108.8349 | 1 | 0.8 | 2 | 1814.29 | 5961.528 | 1811.15 | 5852.738
7052 | Polyline | GSGX | 1 | W608010 | 运行 | 钢 | 16.163 | 中山北二路 | 橡皮垫 | 法兰 | 柏油 | 93-3-10\92-2-52 | <Null> |  |  | 300 |  |  |  |  | 0 | 0 |  | 一级街道 | <Null> | 16.1626 | 1 | 0 | 1 | 1811.029 | 5801.818 | 1794.867 | 5801.931
7053 | Polyline | GSGX | 1 | W608010 | 运行 | 铸铁 | 1.002 | 伊敏河路 | 石棉水泥 | 承插 | 三渣 | 93-3-10\92-2-52 | <Null> |  |  | 300 |  |  |  |  | 0 | 0 |  | 三级街道 | <Null> | 1.0016 | 3 | 1 | 4 | 2053.967 | 5802.466 | 2053.895 | 5803.465
7054 | Polyline | GSGX | 1 | W608010 | 运行 | 铸铁 | 92.176 | 伊敏河路 | 石棉水泥 | 承插 | 三渣 | 93-3-10\92-2-52 | <Null> |  |  | 300 |  |  |  |  | 0 | 0 |  | 三级街道 | <Null> | 92.1759 | 3 | 1 | 4 | 2053.895 | 5803.465 | 2056.493 | 5895.008
7055 | Polyline | GSGX | 1 | W608010 | 运行 | 球墨铸铁 | 5.865 | 东汉阳路 | 橡皮垫 | 承插 |  | 2000-2-53 | <Null> |  |  | 300 |  |  |  |  | 0 | 0 |  | 三级街道 | <Null> | 5.8649 | 3 | 1 | 4 | 2239.585 | 1966.345 | 2234.126 | 1964.199
7056 | Polyline | GSGX | 1 | W608010 | 运行 | 铸铁 | 0.92 | 巴林路 | 石棉水泥 | 承插 | 三渣 | 1988-04-04 | <Null> |  |  | 300 |  |  |  |  | 0 | 0 |  | 三级街道 | <Null> | 0.46742 | 2 | 0.9 | 3 | 2063.871 | 6064.991 | 2064.314 | 6064.842
7057 | Polyline | GSGX | 1 | W608010 | 运行 | 铸铁 | 0.92 | 巴林路 | 石棉水泥 | 承插 | 三渣 | 1988-04-04 | <Null> |  |  | 300 |  |  |  |  | 0 | 0 |  | 三级街道 | <Null> | 0.45239 | 2 | 0.9 | 3 | 2064.314 | 6064.842 | 2064.765 | 6064.809
7058 | Polyline | GSGX | 1 | W608010 | 运行 | 铸铁 | 89.59 | 中山北一路 | 石棉水泥 | 承插 | 柏油 |  | <Null> |  |  | 300 |  |  |  |  | 0 | 0 |  | 一级街道 | <Null> | 89.5897 | 1 | 0 | 1 | 1380.042 | 6203.964 | 1443.602 | 6267.053
7059 | Polyline | GSGX | 1 | W608010 | 运行 | 铸铁 | 0.994 | 腾克路 | 石棉水泥 | 承插 | 水泥 | 1990-04-05 | <Null> |  |  | 300 |  |  |  |  | 0 | 0 |  | 三级街道 | <Null> | 0.99361 | 2 | 0.6 | 3 | 1805.259 | 6329.451 | 1804.287 | 6329.245
7060 | Polyline | GSGX | 1 | W608010 | 运行 | 铸铁 | 156.985 | 运光路 | 石棉水泥 | 承插 | 水泥 | 1990-04-07 | <Null> |  |  | 300 |  |  |  |  | 0 | 0 |  | 无记录 | <Null> | 156.9848 | 3 | 1 | 3 | 2067.126 | 6442.992 | 2030.516 | 6595.648
7061 | Polyline | GSGX | 1 | W608010 | 运行 | 铸铁 | 11.297 | 松花江路 | 石棉水泥 | 承插 |  | 85-管-506 | <Null> |  |  | 300 |  |  |  |  | 0 | 0 |  | 三级街道 | <Null> | 11.2968 | 2 | 0 | 2 | 2560.267 | 6652.962 | 2561.981 | 6641.796
7062 | Polyline | GSGX | 1 | W608010 | 运行 | 铸铁 | 1.181 | 凉城路 | 石棉水泥 | 承插 | 三渣 | 1993-04-04 | <Null> |  |  | 300 |  |  |  |  | 0 | 0 |  | 三级街道 | <Null> | 1.1815 | 2 | 0 | 2 | -222.1553 | 5175.608 | -220.9909 | 5175.408
7063 | Polyline | GSGX | 1 | W608010 | 运行 | 铸铁 | 2.33 | 广中路 | 石棉水泥 | 承插 | 柏油 | 1995-02-19 | <Null> |  |  | 300 |  |  |  |  | 0 | 0 |  | 一级街道 | <Null> | 2.3296 | 1 | 0 | 1 | -418.666 | 5158.192 | -419.0186 | 5155.889
7064 | Polyline | GSGX | 1 | W608010 | 运行 | 铸铁 | 28.284 | 广中路 | 石棉水泥 | 承插 |  | 1995-02-19 | <Null> |  |  | 300 |  |  |  |  | 0 | 0 |  | 一级街道 | <Null> | 28.2836 | 1 | 0 | 1 | -361.475 | 5151.974 | -333.302 | 5149.475
7065 | Polyline | GSGX | 1 | W608010 | 运行 | 铸铁 | 1.069 | 凉城路 | 石棉水泥 | 承插 | 三渣 | 1993-04-04 | <Null> |  |  | 300 |  |  |  |  | 0 | 0 |  | 三级街道 | <Null> | 1.0691 | 2 | 0 | 2 | -253.2117 | 5141.167 | -252.89 | 5142.187
7066 | Polyline | GSGX | 1 | W608010 | 运行 | 铸铁 | 21.514 | 东余杭路 | 石棉水泥 | 承插 |  | 94-2-227 | <Null> |  |  | 300 |  |  |  |  | 0 | 0 |  | 三级街道 | <Null> | 21.514 | 2 | 0.9 | 3 | 3224.442 | 2737.911 | 3238.796 | 2753.937
7067 | Polyline | GSGX | 1 | W608010 | 运行 | 铸铁 | 0.763 | 邮电新村 | 石棉水泥 | 承插 |  | 78-4-105 | <Null> |  |  | 300 |  |  |  |  | 0 | 0 |  | 无记录 | <Null> | 0.76317 | 2 | 0.6 | 3 | 2313.555 | 4203.684 | 2313.453 | 4202.927
7068 | Polyline | GSGX | 1 | W608010 | 运行 | 铸铁 | 1.596 | 东余杭路 | 石棉水泥 | 承插 |  | 94-2-227 | <Null> |  |  | 300 |  |  |  |  | 0 | 0 |  | 三级街道 | <Null> | 1.5964 | 2 | 0.9 | 3 | 3188.323 | 2701.957 | 3189.475 | 2703.062
7069 | Polyline | GSGX | 1 | W608010 | 运行 | 铸铁 | 14.128 | 密云路 | 石棉水泥 | 承插 |  | 86-7-301 | <Null> |  |  | 300 |  |  |  |  | 0 | 0 |  | 三级街道 | <Null> | 14.1283 | 2 | 0.6 | 3 | 2315.115 | 4348.189 | 2317.129 | 4362.164
7070 | Polyline | GSGX | 1 | W608010 | 运行 | 铸铁 | 0.825 | 唐山路 | 石棉水泥 | 承插 |  | 水88-2-60 | <Null> |  |  | 300 |  |  |  |  | 0 | 0 |  | 三级街道 | <Null> | 0.82471 | 2 | 0.7 | 3 | 2533.844 | 2090.139 | 2533.09 | 2089.805
7071 | Polyline | GSGX | 1 | W608010 | 运行 | 钢 | 1.67 | 川公路 | 橡皮垫 | 法兰 |  | 1994-01-14 | <Null> |  |  | 300 |  |  |  |  | 0 | 0 |  | 四级街道 | <Null> | 1.6704 | 3 | 0 | 3 | 1087.508 | 2572.645 | 1089.167 | 2572.844
7072 | Polyline | GSGX | 1 | W608010 | 运行 | 球墨铸铁 | 11.721 | 新建路 | 橡皮垫 | 承插 |  | 2000-02-16 | <Null> |  |  | 300 |  |  |  |  | 0 | 0 |  | 二级街道 | <Null> | 11.721 | 2 | 0 | 2 | 2541.679 | 2080.524 | 2547.978 | 2070.652
7073 | Polyline | GSGX | 1 | W608010 | 运行 | 钢 | 3.188 | 茂林路 |  | 焊接 |  | 98-2-179 | <Null> |  |  | 300 |  |  |  |  | 0 | 0 |  | 四级街道 | <Null> | 3.188 | 4 | 1 | 5 | 1741.127 | 1991.98 | 1738.354 | 1990.408
7074 | Polyline | GSGX | 1 | W608010 | 运行 | 球墨铸铁 | 1.508 | 沙泾路 | 橡皮垫 | 承插 |  | 96-2-238 | <Null> |  |  | 300 |  |  |  |  | 0 | 0 |  | 三级街道 | <Null> | 1.5084 | 3 | 1.1 | 4 | 1902.301 | 2279.421 | 1902.644 | 2280.89
7075 | Polyline | GSGX | 1 | W608010 | 运行 |  | 0.936 | 邢家桥南路 |  |  |  |  | <Null> |  |  | 300 |  |  |  |  | 0 | 0 |  | 三级街道 | <Null> | 0.93622 | 2 | 0 | 3 | 1150.021 | 2454.076 | 1150.507 | 2453.276
7076 | Polyline | GSGX | 1 | W608010 | 运行 | 球墨铸铁 | 30.332 | 西安路 | 橡皮垫 | 承插 |  | 2000-2-53 | <Null> |  |  | 300 |  |  |  |  | 0 | 0 |  | 三级街道 | <Null> | 30.3323 | 3 | 1 | 4 | 2308.85 | 1883.087 | 2285.524 | 1863.891
7077 | Polyline | GSGX | 1 | W608010 | 运行 | 球墨铸铁 | 20.549 | 周家嘴路 | 橡皮垫 | 承插 |  | 1998-01-19 | <Null> |  |  | 300 |  |  |  |  | 0 | 0 |  | 一级街道 | <Null> | 20.5493 | 2 | 1.2 | 3 | 2254.407 | 2229.477 | 2272.829 | 2238.547
7078 | Polyline | GSGX | 1 | W608010 | 运行 | 铸铁 | 2.794 | 西江湾路 | 石棉水泥 | 承插 |  | 90-2-117 | <Null> |  |  | 300 |  |  |  |  | 0 | 0 |  | 三级街道 | <Null> | 2.7943 | 2 | 0.8 | 3 | 538.5927 | 3543.475 | 536.5503 | 3541.568
7079 | Polyline | GSGX | 1 | W608010 | 运行 | 铸铁 | 0.457 | 西江湾路 | 石棉水泥 | 承插 |  | 90-2-117 | <Null> |  |  | 300 |  |  |  |  | 0 | 0 |  | 三级街道 | <Null> | 0.45714 | 2 | 0.8 | 3 | 565.5187 | 3567.396 | 565.1736 | 3567.096
7080 | Polyline | GSGX | 1 | W608010 | 运行 | 球墨铸铁 | 2.113 | 长春支路 | 橡皮垫 | 承插 |  | 98-2-77 | <Null> |  |  | 300 |  |  |  |  | 0 | 0 |  | 三级街道 | <Null> | 2.1134 | 3 | 0.9 | 3 | 1232.856 | 3053.373 | 1230.788 | 3053.805
7081 | Polyline | GSGX | 1 | W608010 | 运行 | 球墨铸铁 | 51.146 | 周家嘴路 | 橡皮垫 | 承插 |  | 1998-01-19 | <Null> |  |  | 300 |  |  |  |  | 0 | 0 |  | 一级街道 | <Null> | 51.1465 | 2 | 1.2 | 3 | 2354.693 | 2297.076 | 2389.844 | 2334.182
7082 | Polyline | GSGX | 1 | W608010 | 运行 | 球墨铸铁 | 63.528 | 西安路 | 橡皮垫 | 承插 |  | 2000-2-53 | <Null> |  |  | 300 |  |  |  |  | 0 | 0 |  | 三级街道 | <Null> | 63.5279 | 3 | 1 | 4 | 2395.363 | 1930.985 | 2340.313 | 1899.605
7083 | Polyline | GSGX | 1 | W608010 | 运行 | 铸铁 | 0.655 | 商丘路 | 石棉水泥 | 承插 |  | DJD-330 | <Null> |  |  | 300 |  |  |  |  | 0 | 0 |  | 三级街道 | <Null> | 0.65538 | 2 | 0 | 2 | 2408.237 | 1940.044 | 2408.567 | 1939.478
7084 | Polyline | GSGX | 1 | W608010 | 运行 | 球墨铸铁 | 14.791 | 新建路 | 橡皮垫 | 承插 |  | 02-2-58 | <Null> |  |  | 300 |  |  |  |  | 0 | 0 |  | 二级街道 | <Null> | 14.7908 | 2 | 0 | 2 | 2395.597 | 2322.735 | 2401.68 | 2309.277
7085 | Polyline | GSGX | 1 | W608010 | 运行 | 球墨铸铁 | 13.764 | 同心路 | 橡皮垫 | 承插 |  | 98-2-159 | <Null> |  |  | 300 |  |  |  |  | 0 | 0 |  | 三级街道 | <Null> | 13.7644 | 3 | 1 | 4 | 252.0307 | 3853.649 | 245.5087 | 3864.424
7086 | Polyline | GSGX | 1 | W608010 | 运行 | 铸铁 | 6.793 | 中山北一路 |  |  |  |  | <Null> |  |  | 300 |  |  |  |  | 0 | 0 |  | 一级街道 | <Null> | 6.7928 | 1 | 0 | 1 | 456.2849 | 4136.332 | 452.8716 | 4130.458
7087 | Polyline | GSGX | 1 | W608010 | 运行 | 铸铁 | 25.22 | 天水路 | 石棉水泥 | 承插 |  |  | <Null> |  |  | 300 |  |  |  |  | 0 | 0 |  | 三级街道 | <Null> | 25.2205 | 2 | 0.9 | 3 | 1674.627 | 2966.029 | 1697.191 | 2955.931
7088 | Polyline | GSGX | 1 | W608010 | 运行 | 铸铁 | 1.23 | 天水路 |  |  |  |  | <Null> |  |  | 300 |  |  |  |  | 0 | 0 |  | 三级街道 | <Null> | 1.1789 | 2 | 0 | 2 | 1714.08 | 2949.135 | 1715.179 | 2948.708
7089 | Polyline | GSGX | 1 | W608010 | 运行 | 铸铁 | 2.758 | 邢家桥北路 |  |  |  |  | <Null> |  |  | 300 |  |  |  |  | 0 | 0 |  | 三级街道 | <Null> | 2.7582 | 2 | 0 | 2 | 1460.366 | 3008.849 | 1463.11 | 3008.569
7090 | Polyline | GSGX | 1 | W608010 | 运行 | 铸铁 | 46.611 | 恒业路 | 石棉水泥 | 承插 |  | 90-3-71 | <Null> |  |  | 300 |  |  |  |  | 0 | 0 |  | 四级街道 | <Null> | 46.6112 | 3 | 0.8 | 4 | 598.3584 | 3875.438 | 641.9349 | 3858.932
7091 | Polyline | GSGX | 1 | W608010 | 运行 | 铸铁 | 2.608 | 西江湾路 | 石棉水泥 | 承插 |  | 66-3-125 | <Null> |  |  | 300 |  |  |  |  | 0 | 0 |  | 三级街道 | <Null> | 2.6078 | 2 | 0.7 | 3 | 673.1989 | 3880.892 | 671.9672 | 3878.593
7092 | Polyline | GSGX | 1 | W608010 | 运行 | 铸铁 | 3.077 | 四平路 | 石棉水泥 | 承插 |  | 82-8-302 | <Null> |  |  | 300 |  |  |  |  | 0 | 0 |  | 一级街道 | <Null> | 3.0768 | 1 | 0.8 | 2 | 1726.916 | 3188.473 | 1728.031 | 3191.341
7093 | Polyline | GSGX | 1 | W608010 | 运行 | 铸铁 | 0.737 | 溧阳路 |  |  |  |  | <Null> |  |  | 300 |  |  |  |  | 0 | 0 |  | 三级街道 | <Null> | 0.73709 | 2 | 0 | 2 | 1575.971 | 3135.582 | 1575.417 | 3135.096
7094 | Polyline | GSGX | 1 | W608010 | 运行 | 铸铁 | 29.433 | 溧阳路 | 石棉水泥 | 承插 |  | 80-贰-7-305 | <Null> |  |  | 300 |  |  |  |  | 0 | 0 |  | 三级街道 | <Null> | 29.433 | 2 | 0.6 | 3 | 1573.586 | 3150.147 | 1563.717 | 3177.873
7095 | Polyline | GSGX | 1 | W608010 | 运行 | 铸铁 | 4.876 | 溧阳路 | 石棉水泥 | 承插 |  | 96-东-651 | <Null> |  |  | 300 |  |  |  |  | 0 | 0 |  | 三级街道 | <Null> | 4.8762 | 2 | 0.8 | 3 | 1631.466 | 3073.118 | 1628.018 | 3076.566
7096 | Polyline | GSGX | 1 | W608010 | 运行 | 铸铁 | 4.134 | 保定路 | 石棉水泥 | 承插 |  | 88-2-76 | <Null> |  |  | 300 |  |  |  |  | 0 | 0 |  | 三级街道 | <Null> | 2.5354 | 2 | 0 | 2 | 3550.663 | 2895.81 | 3549.36 | 2893.639
7097 | Polyline | GSGX | 1 | W608010 | 运行 | 铸铁 | 4.134 | 保定路 | 石棉水泥 | 承插 |  | 88-2-76 | <Null> |  |  | 300 |  |  |  |  | 0 | 0 |  | 三级街道 | <Null> | 1.5983 | 2 | 0 | 2 | 3549.36 | 2893.639 | 3550.708 | 2892.781
7098 | Polyline | GSGX | 1 | W608010 | 运行 | 铸铁 | 1.935 | 阜新路 | 石棉水泥 | 承插 |  | 54-201 | <Null> |  |  | 300 |  |  |  |  | 0 | 0 |  | 三级街道 | <Null> | 1.9352 | 2 | 0 | 2 | 3051.119 | 4376.492 | 3052.485 | 4377.863
7099 | Polyline | GSGX | 1 | W608010 | 运行 | 球墨铸铁 | 44.271 | 新同心路 |  |  |  |  | <Null> |  |  | 300 |  |  |  |  | 0 | 0 |  | 三级街道 | <Null> | 44.2715 | 2 | 0 | 3 | -409.4937 | 4799.323 | -377.8092 | 4828.83
7100 | Polyline | GSGX | 1 | W608010 | 运行 | 球墨铸铁 | 1.71 | 广中路 | 橡皮垫 | 承插 | 三渣 |  | <Null> |  |  | 300 |  |  |  |  | 0 | 0 |  | 一级街道 | <Null> | 1.7102 | 2 | 0 | 2 | -871.36 | 5143.692 | -869.681 | 5144.017
7101 | Polyline | GSGX | 1 | W608010 | 运行 | 球墨铸铁 | 0.818 | 广中路 | 橡皮垫 | 承插 | 三渣 |  | <Null> |  |  | 300 |  |  |  |  | 0 | 0 |  | 一级街道 | <Null> | 0.8181 | 2 | 0 | 2 | -871.36 | 5143.692 | -871.42 | 5144.508
7102 | Polyline | GSGX | 1 | W608010 | 运行 | 球墨铸铁 | 7.021 | 广粤路 | 橡皮垫 | 承插 | 水泥 | 02-2-84北 | <Null> |  |  | 300 |  |  |  |  | 0 | 0 |  | 一级街道 | <Null> | 7.0212 | 2 | 1 | 3 | -633.2778 | 5312.792 | -633.7113 | 5305.784
7103 | Polyline | GSGX | 1 | W608010 | 运行 | 球墨铸铁 | 0.72 |  | 橡皮垫 | 承插 | 水泥 | 02-1-东088 | <Null> |  |  | 300 |  |  |  |  | 0 | 0 |  | 无记录 | <Null> | 0.7202 | 2 | 0.6 | 3 | -420.942 | 5540.622 | -420.9868 | 5539.903
7104 | Polyline | GSGX | 1 | W608010 | 运行 | 球墨铸铁 | 39.423 | 广粤路 | 橡皮垫 | 承插 | 柏油 | 02-2-84北 | <Null> |  |  | 300 |  |  |  |  | 0 | 0 |  | 一级街道 | <Null> | 39.4229 | 2 | 1 | 3 | -608.9389 | 5524.003 | -613.6774 | 5484.866
7105 | Polyline | GSGX | 1 | W608010 | 运行 | 球墨铸铁 | 9.511 |  | 橡皮垫 | 承插 | 水泥 | 01-1-东052 | <Null> |  |  | 300 |  |  |  |  | 0 | 0 |  | 无记录 | <Null> | 9.5106 | 2 | 0.6 | 3 | -239.957 | 5721.926 | -249.407 | 5720.854
7106 | Polyline | GSGX | 1 | W608010 | 运行 | 球墨铸铁 | 3.745 |  | 橡皮垫 | 承插 | 水泥 | 01-1-东052 | <Null> |  |  | 300 |  |  |  |  | 0 | 0 |  | 无记录 | <Null> | 3.7447 | 2 | 0.6 | 3 | -168.235 | 5727.77 | -164.532 | 5727.213
7107 | Polyline | GSGX | 1 | W608010 | 运行 | 球墨铸铁 | 21.819 |  | 橡皮垫 | 承插 | 水泥 | 02-1-东088 | <Null> |  |  | 300 |  |  |  |  | 0 | 0 |  | 无记录 | <Null> | 21.819 | 2 | 0.6 | 3 | -430.592 | 5693.213 | -409.07 | 5689.625
7108 | Polyline | GSGX | 1 | W608010 | 运行 | 球墨铸铁 | 41.037 |  | 橡皮垫 | 承插 | 水泥 | 01-1-东052 | <Null> |  |  | 300 |  |  |  |  | 0 | 0 |  | 无记录 | <Null> | 41.0373 | 2 | 0.6 | 3 | -306.099 | 5715.102 | -265.276 | 5719.29
7109 | Polyline | GSGX | 1 | W608010 | 运行 | 铸铁 | 2.155 | 凉城路 | 石棉水泥 | 承插 | 三渣 | 1993-04-04 | <Null> |  |  | 300 |  |  |  |  | 0 | 0 |  | 三级街道 | <Null> | 2.1548 | 2 | 0 | 2 | -126.593 | 5974.185 | -125.971 | 5976.248
7110 | Polyline | GSGX | 1 | W608010 | 运行 | 铸铁 | 28.687 | 广粤路 | 石棉水泥 | 承插 | 三渣 | 95-2-124 | <Null> |  |  | 300 |  |  |  |  | 0 | 0 |  | 一级街道 | <Null> | 28.6869 | 1 | 0 | 1 | -542.02 | 5867.175 | -546.275 | 5838.805
7111 | Polyline | GSGX | 1 | W608010 | 运行 | 铸铁 | 28.604 | 广粤路 | 石棉水泥 | 承插 | 三渣 | 95-2-124 | <Null> |  |  | 300 |  |  |  |  | 0 | 0 |  | 一级街道 | <Null> | 28.6039 | 1 | 0 | 1 | -529.3344 | 5946.029 | -524.824 | 5974.275
7112 | Polyline | GSGX | 1 | W608010 | 运行 | 铸铁 | 2.184 | 广粤路 | 石棉水泥 | 承插 | 水泥 | 95-2-东005 | <Null> |  |  | 300 |  |  |  |  | 0 | 0 |  | 一级街道 | <Null> | 2.1844 | 1 | 0.7 | 2 | -511.0164 | 5926.585 | -510.6109 | 5928.731
7113 | Polyline | GSGX | 1 | W608010 | 运行 | 铸铁 | 31.629 | 广粤路 | 石棉水泥 | 承插 |  | 95-2-124 | <Null> |  |  | 300 |  |  |  |  | 0 | 0 |  | 一级街道 | <Null> | 31.6294 | 2 | 1 | 2 | -451.456 | 6418.494 | -446.889 | 6449.792
7114 | Polyline | GSGX | 1 | W608010 | 运行 | 铸铁 | 20.004 | 广灵四路 | 石棉水泥 | 承插 | 三渣 | 96-2-124 | <Null> |  |  | 300 |  |  |  |  | 0 | 0 |  | 无记录 | <Null> | 20.0035 | 3 | 1 | 3 | 986.235 | 5818.387 | 966.2895 | 5819.91
7115 | Polyline | GSGX | 1 | W608010 | 运行 | 铸铁 | 8.478 | 广中路 | 石棉水泥 | 承插 | 柏油 |  | <Null> |  |  | 300 |  |  |  |  | 0 | 0 |  | 一级街道 | <Null> | 8.478 | 1 | 0.75 | 2 | 383.46 | 4881.27 | 376.57 | 4886.21
7116 | Polyline | GSGX | 1 | W608010 | 运行 | 铸铁 | 0.321 | 友谊三村 | 石棉水泥 | 承插 | 水泥 | 94-5-303 | <Null> |  |  | 300 |  |  |  |  | 0 | 0 |  | 无记录 | <Null> | 0.32125 | 2 | 0 | 2 | 572.9696 | 5542.334 | 572.993 | 5542.655
7117 | Polyline | GSGX | 1 | W608010 | 运行 | 钢 | 3.926 | 广灵四路 | 橡皮垫 | 法兰 | 三渣 | 96-2-124 | <Null> |  |  | 300 |  |  |  |  | 0 | 0 |  | 无记录 | <Null> | 3.9259 | 3 | 1 | 4 | 863.76 | 5839.45 | 859.87 | 5839.98
7118 | Polyline | GSGX | 1 | W608010 | 运行 | 铸铁 | 44.545 | 大连西路 | 石棉水泥 | 承插 | 三渣 | 85-8-301 | <Null> |  |  | 300 |  |  |  |  | 0 | 0 |  | 一级街道 | <Null> | 44.5449 | 1 | 0.6 | 2 | 2208.792 | 4773.968 | 2253.326 | 4772.976
7119 | Polyline | GSGX | 1 | W608010 | 运行 | 铸铁 | 62.164 | 广中路 | 石棉水泥 | 承插 | 柏油 | 85-1-357 | <Null> |  |  | 300 |  |  |  |  | 0 | 0 |  | 一级街道 | <Null> | 62.1642 | 1 | 0.6 | 2 | 232.485 | 4952.98 | 290.278 | 4930.081
7120 | Polyline | GSGX | 1 | W608010 | 运行 | 铸铁 | 169.11 | 中山北二路 | 石棉水泥 | 承插 | 三渣 | 93-3-10\92-2-52 | <Null> |  |  | 300 |  |  |  |  | 0 | 0 |  | 一级街道 | <Null> | 169.1102 | 3 | 1.5 | 3 | 2214.286 | 5782.907 | 2383.318 | 5783.025
7121 | Polyline | GSGX | 1 | W608010 | 运行 | 铸铁 | 140.937 | 中山北一路 | 石棉水泥 | 承插 | 三渣 | 85-4-304 | <Null> |  |  | 300 |  |  |  |  | 0 | 0 |  | 一级街道 | <Null> | 140.9371 | 1 | 0 | 1 | 1419.188 | 6316.906 | 1529.519 | 6403.777
7122 | Polyline | GSGX | 1 | W608010 | 运行 | 铸铁 | 73.008 | 中山北一路 | 石棉水泥 | 承插 | 柏油 |  | <Null> |  |  | 300 |  |  |  |  | 0 | 0 |  | 一级街道 | <Null> | 73.0084 | 1 | 0 | 1 | 1472.565 | 6299.713 | 1526.735 | 6348.66
7123 | Polyline | GSGX | 1 | W608010 | 运行 | 钢 | 133.395 | 大连西路 | 橡皮垫 | 法兰 | 水泥 | 95-2-119 | <Null> |  |  | 300 |  |  |  |  | 0 | 0 |  | 一级街道 | <Null> | 133.3953 | 2 | 1.1 | 3 | 1363.662 | 4723.294 | 1489.012 | 4765.012
7124 | Polyline | GSGX | 1 | W608010 | 运行 |  | 1.313 | 四平路 |  |  |  |  | <Null> |  |  | 300 |  |  |  |  | 0 | 0 |  | 一级街道 | <Null> | 1.3132 | 1 | 0 | 1 | 1563.928 | 2598.365 | 1563.556 | 2597.106
7125 | Polyline | GSGX | 1 | W608010 | 运行 | 球墨铸铁 | 41.744 | 沙泾路 | 橡皮垫 | 承插 |  | 96-2-238 | <Null> |  |  | 300 |  |  |  |  | 0 | 0 |  | 三级街道 | <Null> | 41.7437 | 3 | 1.1 | 4 | 1915.456 | 2388.359 | 1921.477 | 2427.301
7126 | Polyline | GSGX | 1 | W608010 | 运行 | 球墨铸铁 | 14.039 | 梧州路 | 橡皮垫 | 承插 |  | 03-3-25北 | <Null> |  |  | 300 |  |  |  |  | 0 | 0 |  | 无记录 | <Null> | 14.0393 | 3 | 1 | 4 | 2081.938 | 2402.143 | 2076.89 | 2415.244
7127 | Polyline | GSGX | 1 | W608010 | 运行 | 球墨铸铁 | 6.367 | 高阳路 | 橡皮垫 | 承插 |  | 03-3-34北 | <Null> |  |  | 300 |  |  |  |  | 0 | 0 |  | 三级街道 | <Null> | 6.3671 | 3 | 1 | 4 | 2759.77 | 2345.664 | 2759.797 | 2352.031
7128 | Polyline | GSGX | 1 | W608010 | 运行 | 铸铁 | 18.858 | 天宝路 | 石棉水泥 | 承插 |  | 1986-11-01 | <Null> |  |  | 300 |  |  |  |  | 0 | 0 |  | 三级街道 | <Null> | 18.8582 | 2 | 0.7 | 3 | 2294.514 | 3055.663 | 2306.135 | 3070.516
7129 | Polyline | GSGX | 1 | W608010 | 运行 | 钢 | 7.547 | 四川北路 | 橡皮垫 | 法兰 |  | 1994-01-14 | <Null> |  |  | 300 |  |  |  |  | 0 | 0 |  | 二级街道 | <Null> | 7.5469 | 3 | 1 | 3 | 1098.258 | 3465.841 | 1099.124 | 3473.337
7130 | Polyline | GSGX | 1 | W608010 | 运行 | 铸铁 | 0.85 | 欧阳路 | 石棉水泥 | 承插 |  | DJD-233 | <Null> |  |  | 300 |  |  |  |  | 0 | 0 |  | 二级街道 | <Null> | 0.84996 | 2 | 0 | 2 | 1482.146 | 4162.038 | 1482.923 | 4162.383
7131 | Polyline | GSGX | 1 | W608010 | 运行 | 铸铁 | 1.184 | 丹徒路 | 石棉水泥 | 承插 |  | 1995-01-21 | <Null> |  |  | 300 |  |  |  |  | 0 | 0 |  | 三级街道 | <Null> | 1.1836 | 2 | 0 | 2 | 3012.89 | 2256.234 | 3013.438 | 2255.185
7132 | Polyline | GSGX | 1 | W608010 | 运行 | 铸铁 | 53.296 | 临平路 | 石棉水泥 | 承插 |  | 1986-11-01 | <Null> |  |  | 300 |  |  |  |  | 0 | 0 |  | 二级街道 | <Null> | 53.2963 | 2 | 0.7 | 2 | 2370.344 | 3153.271 | 2326.515 | 3183.588
7133 | Polyline | GSGX | 1 | W608010 | 运行 | 铸铁 | 1.234 | 临平路 | 石棉水泥 | 承插 |  | 1986-11-01 | <Null> |  |  | 300 |  |  |  |  | 0 | 0 |  | 二级街道 | <Null> | 1.2341 | 2 | 0.7 | 2 | 2406.762 | 3128.515 | 2407.462 | 3129.531
7134 | Polyline | GSGX | 1 | W608010 | 运行 | 铸铁 | 0.756 | 临平路 | 石棉水泥 | 承插 |  | 1986-11-01 | <Null> |  |  | 300 |  |  |  |  | 0 | 0 |  | 二级街道 | <Null> | 0.75639 | 2 | 0.7 | 2 | 2407.462 | 3129.531 | 2407.891 | 3130.154
7135 | Polyline | GSGX | 1 | W608010 | 运行 | 铸铁 | 1.23 | 临平路 | 石棉水泥 | 承插 |  | 1986-11-01 | <Null> |  |  | 300 |  |  |  |  | 0 | 0 |  | 二级街道 | <Null> | 1.2301 | 2 | 0.7 | 2 | 2482.353 | 3074.339 | 2481.381 | 3075.093
7136 | Polyline | GSGX | 1 | W608010 | 运行 | 铸铁 | 0.944 | 临平路 | 石棉水泥 | 承插 |  | 1986-11-01 | <Null> |  |  | 300 |  |  |  |  | 0 | 0 |  | 二级街道 | <Null> | 0.94386 | 2 | 0.7 | 2 | 2483.101 | 3075.63 | 2483.575 | 3076.447
7137 | Polyline | GSGX | 1 | W608010 | 运行 | 铸铁 | 36.618 | 黄浦路 | 石棉水泥 | 承插 |  | 1992-03-22 | <Null> |  |  | 300 |  |  |  |  | 0 | 0 |  | 三级街道 | <Null> | 36.618 | 2 | 0.9 | 3 | 1896.689 | 1171.465 | 1929.949 | 1182.395
7138 | Polyline | GSGX | 1 | W608010 | 运行 | 铸铁 | 10.087 | 东长治路 | 石棉水泥 | 承插 |  | 85-8-305 | <Null> |  |  | 300 |  |  |  |  | 0 | 0 |  | 二级街道 | <Null> | 10.0872 | 3 | 1 | 3 | 3022.302 | 2090.316 | 3031.372 | 2094.73
7139 | Polyline | GSGX | 1 | W608010 | 运行 | 球墨铸铁 | 36.922 | 衡水路 | 橡皮垫 | 承插 |  | 2002-2-29北 | <Null> |  |  | 300 |  |  |  |  | 0 | 0 |  | 三级街道 | <Null> | 36.9224 | 3 | 1 | 4 | 1345.564 | 2451.133 | 1357.076 | 2416.357
7140 | Polyline | GSGX | 1 | W608010 | 运行 | 钢 | 0.769 | 东长治路 |  | 焊接 |  | 91-3-67,91-2-76 | <Null> |  |  | 300 |  |  |  |  | 0 | 0 |  | 二级街道 | <Null> | 0.70687 | 3 | 1 | 3 | 3216.162 | 2186.038 | 3215.866 | 2186.679
7141 | Polyline | GSGX | 1 | W608010 | 运行 | 钢 | 1.269 | 公平路 |  | 焊接 |  | 91-3-67,91-2-76 | <Null> |  |  | 300 |  |  |  |  | 0 | 0 |  | 二级街道 | <Null> | 1.269 | 3 | 1 | 3 | 3228.335 | 2174.643 | 3228.918 | 2173.515
7142 | Polyline | GSGX | 1 | W608010 | 运行 | 钢 | 9.405 | 公平路 |  | 焊接 |  | 91-3-67,91-2-76 | <Null> |  |  | 300 |  |  |  |  | 0 | 0 |  | 二级街道 | <Null> | 9.4054 | 3 | 1 | 3 | 3222.274 | 2188.615 | 3225.57 | 2180.522
7143 | Polyline | GSGX | 1 | W608010 | 运行 |  | 2.271 | 虬江路 |  |  |  |  | <Null> |  |  | 300 |  |  |  |  | 0 | 0 |  | 三级街道 | <Null> | 2.2713 | 2 | 0 | 3 | 1506.935 | 2535.516 | 1504.826 | 2534.673
7144 | Polyline | GSGX | 1 | W608010 | 运行 | 铸铁 | 8.525 | 虬江路 |  |  |  |  | <Null> |  |  | 300 |  |  |  |  | 0 | 0 |  | 三级街道 | <Null> | 8.5248 | 2 | 0 | 2 | 1508.863 | 2529.172 | 1506.935 | 2535.516
7145 | Polyline | GSGX | 1 | W608010 | 运行 | 钢 | 7.115 | 四平路 | 橡皮垫 | 法兰 |  | 91-3-38 | <Null> |  |  | 300 |  |  |  |  | 0 | 0 |  | 一级街道 | <Null> | 7.1515 | 2 | 1 | 3 | 1553.211 | 2476.988 | 1560.302 | 2477.916
7146 | Polyline | GSGX | 1 | W608010 | 运行 | 铸铁 | 76.003 | 四川北路 | 石棉水泥 | 承插 | 水泥 | 70-管-61 | <Null> |  |  | 300 |  |  |  |  | 0 | 0 |  | 二级街道 | <Null> | 76.0032 | 2 | 0.7 | 2 | 934.0669 | 3891.894 | 867.7811 | 3928.908
7147 | Polyline | GSGX | 1 | W608010 | 运行 | 铸铁 | 6.389 | 四川北路 | 石棉水泥 | 承插 |  | 71-管-323 | <Null> |  |  | 300 |  |  |  |  | 0 | 0 |  | 二级街道 | <Null> | 6.3895 | 2 | 0.4 | 2 | 953.3853 | 3879.015 | 949.4917 | 3883.845
7148 | Polyline | GSGX | 1 | W608010 | 运行 | 球墨铸铁 | 13.528 | 东江湾路 | 橡皮垫 | 承插 | 柏油 | 02-2-71 | <Null> |  |  | 300 |  |  |  |  | 0 | 0 |  | 一级街道 | <Null> | 13.5281 | 2 | 1 | 3 | 769.0984 | 4060.403 | 769.1828 | 4073.537
7149 | Polyline | GSGX | 1 | W608010 | 运行 | 球墨铸铁 | 11.992 | 甜爱路 | 橡皮垫 | 承插 |  | 1998-03-08 | <Null> |  |  | 300 |  |  |  |  | 0 | 0 |  | 三级街道 | <Null> | 11.9921 | 3 | 1 | 4 | 1178.142 | 3858.176 | 1180.185 | 3869.992
7150 | Polyline | GSGX | 1 | W608010 | 运行 | 球墨铸铁 | 17.054 | 通州路 | 橡皮垫 | 承插 |  | 02-2-35 | <Null> |  |  | 300 |  |  |  |  | 0 | 0 |  | 三级街道 | <Null> | 17.0536 | 2 | 0 | 3 | 2537.361 | 2450.256 | 2528.212 | 2464.626
7151 | Polyline | GSGX | 1 | W608010 | 运行 | 球墨铸铁 | 14.236 | 通州路 | 橡皮垫 | 承插 |  | 02-2-35 | <Null> |  |  | 300 |  |  |  |  | 0 | 0 |  | 三级街道 | <Null> | 14.2359 | 2 | 0 | 3 | 2544.127 | 2437.731 | 2537.361 | 2450.256
7152 | Polyline | GSGX | 1 | W608010 | 运行 | 铸铁 | 19.192 | 丹徒路 | 石棉水泥 | 承插 |  | 1995-01-21 | <Null> |  |  | 300 |  |  |  |  | 0 | 0 |  | 三级街道 | <Null> | 19.1922 | 2 | 0 | 2 | 2901.165 | 2471.263 | 2909.914 | 2454.254
7153 | Polyline | GSGX | 1 | W608010 | 运行 | 球墨铸铁 | 1.015 | 东余杭路 | 橡皮垫 | 承插 |  | 03-3-34北 | <Null> |  |  | 300 |  |  |  |  | 0 | 0 |  | 三级街道 | <Null> | 1.0153 | 3 | 1 | 4 | 2752.836 | 2425.483 | 2753.721 | 2425.98
7154 | Polyline | GSGX | 1 | W608010 | 运行 | 铸铁 | 0.356 | 广粤路1401# |  |  |  |  | <Null> |  |  | 300 |  |  |  |  | 0 | 0 |  | 一级街道 | <Null> | 0.35633 | 1 | 0 | 1 | -577.2584 | 7599.087 | -576.9027 | 7599.108
7155 | Polyline | GSGX | 1 | W608010 | 运行 | 球墨铸铁 | 60.805 | 海宁路 | 橡皮垫 | 承插 |  | 1998-01-19 | <Null> |  |  | 300 |  |  |  |  | 0 | 0 |  | 一级街道 | <Null> | 60.805 | 2 | 1.2 | 3 | 1484.838 | 1933.822 | 1431.316 | 1905.868
7156 | Polyline | GSGX | 1 | W608010 | 运行 | 铸铁 | 28.015 | 欧阳路 | 石棉水泥 | 承插 |  | 90-2-146 | <Null> |  |  | 300 |  |  |  |  | 0 | 0 |  | 二级街道 | <Null> | 28.0146 | 2 | 0.8 | 2 | 1567.648 | 3821.263 | 1563.287 | 3848.932
7157 | Polyline | GSGX | 1 | W608010 | 运行 | 铸铁 | 21.041 | 高阳路 | 石棉水泥 | 承插 |  | 96-2-38 | <Null> |  |  | 300 |  |  |  |  | 0 | 0 |  | 三级街道 | <Null> | 9.7959 | 3 | 1 | 4 | 2982.288 | 1865.328 | 2975.634 | 1871.597
7158 | Polyline | GSGX | 1 | W608010 | 运行 | 铸铁 | 21.041 | 高阳路 | 石棉水泥 | 承插 |  | 96-2-38 | <Null> |  |  | 300 |  |  |  |  | 0 | 0 |  | 三级街道 | <Null> | 11.2507 | 3 | 1 | 4 | 2975.634 | 1871.597 | 2971.054 | 1881.874
7159 | Polyline | GSGX | 1 | W608010 | 运行 | 球墨铸铁 | 16.045 | 东长治路 | 橡皮垫 | 承插 |  | 97-3-33（9） | <Null> |  |  | 300 |  |  |  |  | 0 | 0 |  | 二级街道 | <Null> | 16.0448 | 2 | 0.9 | 3 | 3421.982 | 2275.417 | 3437.973 | 2274.173
7160 | Polyline | GSGX | 1 | W608010 | 运行 | 铸铁 | 10.082 | 昆山路 | 石棉水泥 | 承插 |  | 1995-01-13 | <Null> |  |  | 300 |  |  |  |  | 0 | 0 |  | 三级街道 | <Null> | 10.0824 | 2 | 0.8 | 3 | 1461.509 | 1769.123 | 1451.459 | 1768.321
7161 | Polyline | GSGX | 1 | W608010 | 运行 | 铸铁 | 5.39 | 昆山路 | 石棉水泥 | 承插 |  | 1995-01-13 | <Null> |  |  | 300 |  |  |  |  | 0 | 0 |  | 三级街道 | <Null> | 5.3308 | 2 | 0.8 | 3 | 1403.656 | 1762.207 | 1398.365 | 1761.558
7162 | Polyline | GSGX | 1 | W608010 | 运行 | 铸铁 | 16.974 | 舟山路 | 石棉水泥 | 承插 |  | 89-2-027 | <Null> |  |  | 300 |  |  |  |  | 0 | 0 |  | 三级街道 | <Null> | 16.9744 | 2 | 0.9 | 3 | 3481.171 | 2481.012 | 3471.319 | 2493.918
7163 | Polyline | GSGX | 1 | W608010 | 运行 | 铸铁 | 18.961 | 塘沽路 | 石棉水泥 | 承插 |  | 92-2-87 | <Null> |  |  | 300 |  |  |  |  | 0 | 0 |  | 三级街道 | <Null> | 18.9426 | 3 | 1 | 4 | 1469.248 | 1651.055 | 1488.074 | 1653.11
7164 | Polyline | GSGX | 1 | W608010 | 运行 | 铸铁 | 6.773 | 塘沽路 | 石棉水泥 | 承插 |  | 92-2-87 | <Null> |  |  | 300 |  |  |  |  | 0 | 0 |  | 三级街道 | <Null> | 6.7733 | 3 | 1 | 4 | 1693.014 | 1619.72 | 1699.691 | 1618.58
7165 | Polyline | GSGX | 1 | W608010 | 运行 | 球墨铸铁 | 15.382 | 保定路 | 橡皮垫 | 承插 |  | 99-2-191 | <Null> |  |  | 300 |  |  |  |  | 0 | 0 |  | 三级街道 | <Null> | 15.3817 | 3 | 1 | 4 | 3911.042 | 2465.024 | 3920.904 | 2453.223
7166 | Polyline | GSGX | 1 | W608010 | 运行 | 钢 | 2.96 | 保定路 | 橡皮垫 | 法兰 |  | 99-2-191 | <Null> |  |  | 300 |  |  |  |  | 0 | 0 |  | 三级街道 | <Null> | 2.9596 | 3 | 1 | 4 | 3811.237 | 2586.346 | 3813.188 | 2584.121
7167 | Polyline | GSGX | 1 | W608010 | 运行 | 球墨铸铁 | 22.193 | 霍山路 | 橡皮垫 | 承插 |  | 2003-3-31北 | <Null> |  |  | 300 |  |  |  |  | 0 | 0 |  | 三级街道 | <Null> | 22.1935 | 3 | 1.1 | 4 | 3891.01 | 2420.68 | 3906.425 | 2436.646
7168 | Polyline | GSGX | 1 | W608010 | 运行 | 球墨铸铁 | 37.86 | 霍山路 | 橡皮垫 | 承插 |  | 2003-3-31北 | <Null> |  |  | 300 |  |  |  |  | 0 | 0 |  | 三级街道 | <Null> | 37.8597 | 3 | 1.1 | 4 | 3921.929 | 2451.944 | 3948.592 | 2478.82
7169 | Polyline | GSGX | 1 | W608010 | 运行 | 铸铁 | 46.766 | 丰镇路 | 石棉水泥 | 承插 |  | 92-2-49 | <Null> |  |  | 300 |  |  |  |  | 0 | 0 |  | 三级街道 | <Null> | 46.7659 | 3 | 1 | 4 | -363.8577 | 7867.789 | -317.1164 | 7866.88
7170 | Polyline | GSGX | 1 | W608010 | 运行 | 球墨铸铁 | 41.379 | 奎照路 | 橡皮垫 | 承插 |  | 96-2-231 | <Null> |  |  | 300 |  |  |  |  | 0 | 0 |  | 三级街道 | <Null> | 41.3789 | 3 | 1 | 4 | -65.417 | 7409.981 | -106.2271 | 7409.13
7171 | Polyline | GSGX | 1 | W608010 | 运行 | 铸铁 | 1.442 | 广粤路 |  |  |  |  | <Null> |  |  | 300 |  |  |  |  | 0 | 0 |  | 一级街道 | <Null> | 1.4423 | 1 | 0 | 1 | -404.9464 | 7877.059 | -404.9647 | 7878.501
7172 | Polyline | GSGX | 1 | W608010 | 运行 | 铸铁 | 162.54 | 广粤路 |  |  |  |  | <Null> |  |  | 300 |  |  |  |  | 0 | 0 |  | 一级街道 | <Null> | 162.54 | 1 | 0 | 1 | -407.4299 | 7789.645 | -407.3877 | 7627.105
7173 | Polyline | GSGX | 1 | W608010 | 运行 | 铸铁 | 0.917 | 广粤路 |  |  |  |  | <Null> |  |  | 300 |  |  |  |  | 0 | 0 |  | 一级街道 | <Null> | 0.91738 | 1 | 0 | 1 | -424.4368 | 7298.97 | -424.3629 | 7299.885
7174 | Polyline | GSGX | 1 | W608010 | 运行 | 铸铁 | 5.954 | 广粤路 |  |  |  |  | <Null> |  |  | 300 |  |  |  |  | 0 | 0 |  | 一级街道 | <Null> | 5.954 | 1 | 0 | 1 | -424.3629 | 7299.885 | -423.8833 | 7305.819
7175 | Polyline | GSGX | 1 | W608010 | 运行 | 球墨铸铁 | 8.179 | 奎照路 | 橡皮垫 | 承插 |  | 96-2-231 | <Null> |  |  | 300 |  |  |  |  | 0 | 0 |  | 三级街道 | <Null> | 8.1795 | 3 | 1 | 4 | -391.4867 | 7402.802 | -383.3116 | 7402.534
7176 | Polyline | GSGX | 1 | W608010 | 运行 | 铸铁 | 1.508 | 万安路 | 石棉水泥 | 承插 |  | 94-2-303 | <Null> |  |  | 300 |  |  |  |  | 0 | 0 |  | 三级街道 | <Null> | 1.5732 | 3 | 1 | 4 | -302.6064 | 7468.458 | -302.4506 | 7466.893
7177 | Polyline | GSGX | 1 | W608010 | 运行 | 球墨铸铁 | 0.824 | 奎照路 | 橡皮垫 | 承插 |  | 96-2-231 | <Null> |  |  | 300 |  |  |  |  | 0 | 0 |  | 三级街道 | <Null> | 0.82422 | 3 | 1 | 4 | -274.2225 | 7400.713 | -273.3989 | 7400.745
7178 | Polyline | GSGX | 1 | W608010 | 运行 | 铸铁 | 35.964 | 广粤路 | 石棉水泥 | 承插 |  | 1990-04-08 | <Null> |  |  | 300 |  |  |  |  | 0 | 0 |  | 一级街道 | <Null> | 35.9642 | 2 | 1 | 2 | -392.985 | 7366.878 | -391.4867 | 7402.802
7179 | Polyline | GSGX | 1 | W608010 | 运行 | 铸铁 | 158.188 | 万安路 | 石棉水泥 | 承插 |  | 85-8-303 | <Null> |  |  | 300 |  |  |  |  | 0 | 0 |  | 三级街道 | <Null> | 158.1884 | 2 | 0 | 2 | -147.0501 | 7487.861 | -302.4506 | 7466.893
7180 | Polyline | GSGX | 1 | W608010 | 运行 | 球墨铸铁 | 4.723 | 海宁路 | 橡皮垫 | 承插 |  | 1998-01-19 | <Null> |  |  | 300 |  |  |  |  | 0 | 0 |  | 一级街道 | <Null> | 4.7229 | 2 | 1 | 3 | 1255.886 | 1825.207 | 1252.186 | 1822.271
7181 | Polyline | GSGX | 1 | W608010 | 运行 | 铸铁 | 21.338 | 车站北路 |  |  |  |  | <Null> |  |  | 300 |  |  |  |  | 0 | 0 |  | 三级街道 | <Null> | 21.3378 | 2 | 0 | 2 | -239.7288 | 7059.038 | -218.4008 | 7059.679
7182 | Polyline | GSGX | 1 | W608010 | 运行 | 铸铁 | 3.663 | 凉城路 | 石棉水泥 | 承插 |  | 1989-04-11 | <Null> |  |  | 300 |  |  |  |  | 0 | 0 |  | 三级街道 | <Null> | 3.6627 | 2 | 0 | 2 | -63.029 | 7059.872 | -63.0936 | 7056.209
7183 | Polyline | GSGX | 1 | W608010 | 运行 | 球墨铸铁 | 7.071 | 新外滩花苑 | 橡皮垫 | 承插 |  | 01-1-东-013 | <Null> |  |  | 300 |  |  |  |  | 0 | 0 |  | 无记录 | <Null> | 7.0711 | 2 | 0.8 | 3 | 3112.83 | 1804.425 | 3106.322 | 1801.66
7184 | Polyline | GSGX | 1 | W608010 | 运行 | 球墨铸铁 | 1.333 | 海门路 | 石棉水泥 | 承插 |  | 97-3-34(9) | <Null> |  |  | 300 |  |  |  |  | 0 | 0 |  | 三级街道 | <Null> | 1.3335 | 2 | 0 | 3 | 3392.685 | 2399.569 | 3393.634 | 2398.632
7185 | Polyline | GSGX | 1 | W608010 | 运行 | 铸铁 | 20.725 | 欧阳路 | 石棉水泥 | 承插 |  | 90-2-146 | <Null> |  |  | 300 |  |  |  |  | 0 | 0 |  | 二级街道 | <Null> | 20.7253 | 3 | 1 | 3 | 1542.252 | 4005.926 | 1538.577 | 4026.313
7186 | Polyline | GSGX | 1 | W608010 | 运行 | 铸铁 | 26.66 |  | 石棉水泥 | 承插 |  | 92东-224 | <Null> |  |  | 300 |  |  |  |  | 0 | 0 |  | 无记录 | <Null> | 26.66 | 2 | 0.8 | 3 | 1579.608 | 4016.945 | 1602.011 | 4011.381
7187 | Polyline | GSGX | 1 | W608010 | 运行 | 球墨铸铁 | 24.466 | 天虹路 | 橡皮垫 | 承插 |  | 2002-2-30北 | <Null> |  |  | 300 |  |  |  |  | 0 | 0 |  | 三级街道 | <Null> | 24.4664 | 3 | 1 | 4 | 2755.925 | 3122.967 | 2773.855 | 3106.321
7188 | Polyline | GSGX | 1 | W608010 | 运行 | 球墨铸铁 | 0.281 | 新外滩花苑 | 橡皮垫 | 承插 |  | 01-2-17北 | <Null> |  |  | 300 |  |  |  |  | 0 | 0 |  | 无记录 | <Null> | 0.28056 | 3 | 1 | 4 | 3281.624 | 1831.021 | 3281.365 | 1830.913
7189 | Polyline | GSGX | 1 | W608010 | 运行 | 球墨铸铁 | 61.163 | 公平路 | 橡皮垫 | 承插 |  | 96-2-87 | <Null> |  |  | 300 |  |  |  |  | 0 | 0 |  | 二级街道 | <Null> | 61.1633 | 3 | 1.1 | 4 | 3343.023 | 1941.595 | 3368.615 | 1886.046
7190 | Polyline | GSGX | 1 | W608010 | 运行 | 钢 | 0.817 | 祥德路 | 橡皮垫 | 法兰 |  | 1992-02-13 | <Null> |  |  | 300 |  |  |  |  | 0 | 0 |  | 三级街道 | <Null> | 0.81727 | 2 | 0 | 3 | 1596.001 | 4193.846 | 1596.247 | 4194.625
7191 | Polyline | GSGX | 1 | W608010 | 运行 | 球墨铸铁 | 14.898 | 沙泾路 | 橡皮垫 | 承插 |  | 96-2-238 | <Null> |  |  | 300 |  |  |  |  | 0 | 0 |  | 三级街道 | <Null> | 14.8982 | 3 | 1.1 | 4 | 2009.164 | 2647.9 | 2011.21 | 2662.656
7192 | Polyline | GSGX | 1 | W608010 | 运行 | 球墨铸铁 | 75.353 | 海宁路 | 橡皮垫 | 承插 |  | 1998-01-19 | <Null> |  |  | 300 |  |  |  |  | 0 | 0 |  | 一级街道 | <Null> | 75.3527 | 2 | 0 | 2 | 1081.438 | 1635.72 | 1013.701 | 1602.968
7193 | Polyline | GSGX | 1 | W608010 | 运行 | 钢 | 0.914 | 昆山花园路 | 橡皮垫 | 法兰 |  | 1994-01-14 | <Null> |  |  | 300 |  |  |  |  | 0 | 0 |  | 四级街道 | <Null> | 0.91434 | 3 | 0 | 3 | 1279.385 | 1712.236 | 1280.292 | 1712.35
7194 | Polyline | GSGX | 1 | W608010 | 运行 | 铸铁 | 2.656 | 乍浦路 | 石棉水泥 | 承插 |  | 92-2-87 | <Null> |  |  | 300 |  |  |  |  | 0 | 0 |  | 三级街道 | <Null> | 2.6564 | 3 | 1 | 4 | 1489.462 | 1650.606 | 1489.158 | 1653.245
7195 | Polyline | GSGX | 1 | W608010 | 运行 | 球墨铸铁 | 1.243 | 新同心路 | 橡皮垫 | 承插 |  | 02-2-28北 | <Null> |  |  | 300 |  |  |  |  | 0 | 0 |  | 三级街道 | <Null> | 1.2435 | 3 | 1 | 4 | -581.8263 | 4704.315 | -583.0695 | 4704.342
7196 | Polyline | GSGX | 1 | W608010 | 运行 | 球墨铸铁 | 1.193 | 新同心路 | 橡皮垫 | 承插 | 三渣 | 00-2-55北 | <Null> |  |  | 300 |  |  |  |  | 0 | 0 |  | 三级街道 | <Null> | 1.1928 | 2 | 0 | 3 | -583.2433 | 4723.389 | -582.0562 | 4723.272
7197 | Polyline | GSGX | 1 | W608010 | 运行 | 铸铁 | 1.092 | 新同心路 |  |  |  |  | <Null> |  |  | 300 |  |  |  |  | 0 | 0 |  | 三级街道 | <Null> | 1.0919 | 2 | 0 | 2 | -377.8092 | 4828.83 | -376.8164 | 4828.375
7198 | Polyline | GSGX | 1 | W608010 | 运行 | 球墨铸铁 | 46.034 | 虬江路 | 橡皮垫 | 承插 |  | 99-2-168 | <Null> |  |  | 300 |  |  |  |  | 0 | 0 |  | 三级街道 | <Null> | 46.0337 | 3 | 1 | 4 | 919.1177 | 2264.216 | 880.1361 | 2239.731
7199 | Polyline | GSGX | 1 | W608010 | 运行 | 铸铁 | 46.047 | 车站北路 |  |  |  |  | <Null> |  |  | 300 |  |  |  |  | 0 | 0 |  | 三级街道 | <Null> | 46.0471 | 2 | 0 | 2 | -285.7754 | 7058.853 | -239.7288 | 7059.038
7200 | Polyline | GSGX | 1 | W608010 | 运行 | 铸铁 | 12.284 | 天通庵路 |  |  |  |  | <Null> |  |  | 300 |  |  |  |  | 0 | 0 |  | 三级街道 | <Null> | 4.4993 | 2 | 0 | 2 | 396.3979 | 3173.94 | 397.986 | 3178.148
7201 | Polyline | GSGX | 1 | W608010 | 运行 | 铸铁 | 24.171 | 车站北路 |  |  |  |  | <Null> |  |  | 300 |  |  |  |  | 0 | 0 |  | 三级街道 | <Null> | 24.1711 | 2 | 0 | 2 | -404.809 | 7059.233 | -380.6381 | 7059.145
7202 | Polyline | GSGX | 1 | W608010 | 运行 | 铸铁 | 4.027 | 广粤路 | 石棉水泥 | 承插 |  | 1990-04-08 | <Null> |  |  | 300 |  |  |  |  | 0 | 0 |  | 一级街道 | <Null> | 4.0269 | 2 | 1 | 2 | -404.809 | 7059.233 | -404.6584 | 7063.257
7203 | Polyline | GSGX | 1 | W608010 | 运行 | 钢 | 0.998 | 四川北路 | 橡皮垫 | 法兰 |  | 1994-01-14 | <Null> |  |  | 300 |  |  |  |  | 0 | 0 |  | 二级街道 | <Null> | 0.99802 | 2 | 0 | 2 | 1228.017 | 1888.149 | 1229.004 | 1888.302
7204 | Polyline | GSGX | 1 | W608010 | 运行 | 钢 | 1.398 | 四川北路 | 橡皮垫 | 法兰 |  | 1994-01-14 | <Null> |  |  | 300 |  |  |  |  | 0 | 0 |  | 二级街道 | <Null> | 1.3981 | 2 | 0 | 2 | 1165.95 | 2255.063 | 1167.278 | 2255.5
7205 | Polyline | GSGX | 1 | W608010 | 运行 | 钢 | 3.487 | 四川北路 | 橡皮垫 | 法兰 |  | 1994-01-14 | <Null> |  |  | 300 |  |  |  |  | 0 | 0 |  | 二级街道 | <Null> | 3.4874 | 2 | 0 | 2 | 1167.278 | 2255.5 | 1170.59 | 2256.591
7206 | Polyline | GSGX | 1 | W608010 | 运行 | 钢 | 8.633 | 四川北路 | 橡皮垫 | 法兰 |  | 1994-01-14 | <Null> |  |  | 300 |  |  |  |  | 0 | 0 |  | 二级街道 | <Null> | 8.6331 | 2 | 0 | 2 | 1172.727 | 2240.387 | 1180.132 | 2243.838
7207 | Polyline | GSGX | 1 | W608010 | 运行 | 球墨铸铁 | 7.768 | 华昌路 | 橡皮垫 | 承插 |  | 01-2-77 | <Null> |  |  | 300 |  |  |  |  | 0 | 0 |  | 三级街道 | <Null> | 7.7676 | 3 | 1 | 4 | 656.0301 | 3089.384 | 650.0547 | 3094.087
7208 | Polyline | GSGX | 1 | W608010 | 运行 | 球墨铸铁 | 1.101 | 华昌路 | 橡皮垫 | 承插 |  | 01-2-77 | <Null> |  |  | 300 |  |  |  |  | 0 | 0 |  | 三级街道 | <Null> | 1.1015 | 3 | 1 | 4 | 657.0515 | 3088.972 | 656.0301 | 3089.384
7209 | Polyline | GSGX | 1 | W608010 | 运行 | 铸铁 | 1.844 | 中兴路 |  |  |  |  | <Null> |  |  | 300 |  |  |  |  | 0 | 0 |  | 一级街道 | <Null> | 1.8436 | 1 | 0 | 1 | 594.8693 | 2996.179 | 596.1643 | 2997.491
7210 | Polyline | GSGX | 1 | W608010 | 运行 | 球墨铸铁 | 12.683 | 衡水路 | 橡皮垫 | 承插 |  | 2002-2-29北 | <Null> |  |  | 300 |  |  |  |  | 0 | 0 |  | 三级街道 | <Null> | 12.6834 | 3 | 1 | 4 | 1356.53 | 2376.083 | 1358.317 | 2388.633
7211 | Polyline | GSGX | 1 | W608010 | 运行 | 铸铁 | 1.857 | 海伦西路 | 石棉水泥 | 承插 |  | 1999-01-24 | <Null> |  |  | 300 |  |  |  |  | 0 | 0 |  | 三级街道 | <Null> | 1.8574 | 2 | 0 | 2 | 896.8625 | 2982.182 | 895.7407 | 2980.702
7212 | Polyline | GSGX | 1 | W608010 | 运行 | 钢 | 4.644 | 四川北路 | 橡皮垫 | 法兰 |  | 1994-01-14 | <Null> |  |  | 300 |  |  |  |  | 0 | 0 |  | 二级街道 | <Null> | 4.6435 | 2 | 0 | 2 | 1090.757 | 2806.993 | 1095.228 | 2805.736
7213 | Polyline | GSGX | 1 | W608010 | 运行 | 钢 | 1.363 | 四川北路 | 橡皮垫 | 法兰 |  | 1994-01-14 | <Null> |  |  | 300 |  |  |  |  | 0 | 0 |  | 二级街道 | <Null> | 1.3631 | 2 | 0 | 2 | 1095.228 | 2805.736 | 1096.532 | 2805.34
7214 | Polyline | GSGX | 1 | W608010 | 运行 | 球墨铸铁 | 1.649 | 天通庵路 | 橡皮垫 | 承插 |  | 2000-2-11 北 | <Null> |  |  | 300 |  |  |  |  | 0 | 0 |  | 三级街道 | <Null> | 1.6487 | 3 | 1.1 | 4 | 419.9937 | 3324.28 | 419.3838 | 3325.812
7215 | Polyline | GSGX | 1 | W608010 | 运行 | 球墨铸铁 | 87.589 | 芷江支路 | 橡皮垫 | 承插 |  | 2000-2-11北 | <Null> |  |  | 300 |  |  |  |  | 0 | 0 |  | 三级街道 | <Null> | 87.5888 | 3 | 1.1 | 4 | 359.1468 | 3261.931 | 419.9937 | 3324.28
7216 | Polyline | GSGX | 1 | W608010 | 运行 | 铸铁 | 1.224 | 崇明支路 | 石棉水泥 | 承插 |  | 95-200 | <Null> |  |  | 300 |  |  |  |  | 0 | 0 |  | 四级街道 | <Null> | 1.2243 | 3 | 1 | 4 | 1181.96 | 1302.369 | 1181.556 | 1303.524
7217 | Polyline | GSGX | 1 | W608010 | 运行 | 球墨铸铁 | 2.298 | 华昌路 | 橡皮垫 | 承插 |  | 01-2-77 | <Null> |  |  | 300 |  |  |  |  | 0 | 0 |  | 三级街道 | <Null> | 2.2982 | 3 | 1 | 4 | 442.4546 | 3308.515 | 441.1855 | 3310.311
7218 | Polyline | GSGX | 1 | W608010 | 运行 | 球墨铸铁 | 1.177 | 西安路 | 橡皮垫 | 承插 |  | 001-2-32 | <Null> |  |  | 300 |  |  |  |  | 0 | 0 |  | 三级街道 | <Null> | 1.161 | 3 | 1 | 4 | 2208.325 | 1780.67 | 2209.479 | 1780.806
7219 | Polyline | GSGX | 1 | W608010 | 运行 | 球墨铸铁 | 2.981 | 西安路 | 橡皮垫 | 承插 |  | 001-2-32 | <Null> |  |  | 300 |  |  |  |  | 0 | 0 |  | 三级街道 | <Null> | 2.9128 | 3 | 1 | 4 | 2208.575 | 1777.768 | 2208.325 | 1780.67
7220 | Polyline | GSGX | 1 | W608010 | 运行 | 铸铁 | 41.262 | 南崇明路 | 石棉水泥 | 承插 |  | 95-200 | <Null> |  |  | 300 |  |  |  |  | 0 | 0 |  | 四级街道 | <Null> | 41.2623 | 3 | 0.8 | 4 | 1277.522 | 1327.105 | 1312.038 | 1349.288
7221 | Polyline | GSGX | 1 | W608010 | 运行 | 球墨铸铁 | 14.648 | 公安街 | 橡皮垫 | 承插 |  | 2002-02-11 | <Null> |  |  | 300 |  |  |  |  | 0 | 0 |  | 四级街道 | <Null> | 8.4522 | 4 | 1 | 5 | 806.4997 | 7503.594 | 814.9221 | 7503.401
7222 | Polyline | GSGX | 1 | W608010 | 运行 | 球墨铸铁 | 14.648 | 公安街 | 橡皮垫 | 承插 |  | 2002-02-11 | <Null> |  |  | 300 |  |  |  |  | 0 | 0 |  | 四级街道 | <Null> | 6.1963 | 4 | 1 | 5 | 814.9221 | 7503.401 | 817.3532 | 7508.95
7223 | Polyline | GSGX | 1 | W608010 | 运行 | 铸铁 | 2.865 | 春生路 |  |  |  |  | <Null> |  |  | 300 |  |  |  |  | 0 | 0 |  | 四级街道 | <Null> | 2.8651 | 3 | 0 | 3 | 817.2438 | 7441.162 | 817.7362 | 7438.339
7224 | Polyline | GSGX | 1 | W608010 | 运行 | 铸铁 | 19.285 | 春生路 |  |  |  |  | <Null> |  |  | 300 |  |  |  |  | 0 | 0 |  | 四级街道 | <Null> | 19.2852 | 3 | 0 | 3 | 817.7362 | 7438.339 | 821.166 | 7419.361
7225 | Polyline | GSGX | 1 | W608010 | 运行 | 铸铁 | 5.686 | 万安路 | 石棉水泥 | 承插 |  | 1967-05-05 | <Null> |  |  | 300 |  |  |  |  | 0 | 0 |  | 三级街道 | <Null> | 5.6406 | 2 | 0.7 | 3 | 799.2758 | 7441.247 | 804.912 | 7441.031
7226 | Polyline | GSGX | 1 | W608010 | 运行 | 铸铁 | 1.898 | 万安路 | 石棉水泥 | 承插 |  | 85-8-303 | <Null> |  |  | 300 |  |  |  |  | 0 | 0 |  | 三级街道 | <Null> | 1.8979 | 2 | 0.6 | 3 | 951.022 | 7516.091 | 950.3072 | 7514.333
7227 | Polyline | GSGX | 1 | W608010 | 运行 | 铸铁 | 4.667 | 万寿路 |  |  |  |  | <Null> |  |  | 300 |  |  |  |  | 0 | 0 |  | 三级街道 | <Null> | 4.6674 | 2 | 0 | 2 | 950.3072 | 7514.333 | 953.6156 | 7511.444
7228 | Polyline | GSGX | 1 | W608010 | 运行 | 铸铁 | 2.581 | 万安路 | 石棉水泥 | 承插 |  | 85-8-303 | <Null> |  |  | 300 |  |  |  |  | 0 | 0 |  | 三级街道 | <Null> | 2.5751 | 2 | 0.6 | 3 | 959.0065 | 7534.63 | 957.8885 | 7532.311
7229 | Polyline | GSGX | 1 | W608010 | 运行 | 铸铁 | 19.266 | 三河路 | 石棉水泥 | 承插 |  | 92-2-134 | <Null> |  |  | 300 |  |  |  |  | 0 | 0 |  | 四级街道 | <Null> | 19.2658 | 3 | 0.8 | 4 | 3262.121 | 3666.958 | 3245.22 | 3657.711
7230 | Polyline | GSGX | 1 | W608010 | 运行 | 球墨铸铁 | 11.054 | 峨眉路 | 橡皮垫 | 承插 |  | 00-3-11北 | <Null> |  |  | 300 |  |  |  |  | 0 | 0 |  | 三级街道 | <Null> | 11.0537 | 3 | 1 | 4 | 1850.446 | 1536.746 | 1855.628 | 1546.509
7231 | Polyline | GSGX | 1 | W608010 | 运行 | 铸铁 | 98.062 | 万安路 | 石棉水泥 | 承插 |  | 1967-05-05 | <Null> |  |  | 300 |  |  |  |  | 0 | 0 |  | 三级街道 | <Null> | 98.0623 | 2 | 0.7 | 3 | 603.9842 | 7440.992 | 701.3147 | 7450.141
7232 | Polyline | GSGX | 1 | W608010 | 运行 | 球墨铸铁 | 55.744 | 闵行路 | 橡皮垫 | 承插 |  | 2000-03-02 | <Null> |  |  | 300 |  |  |  |  | 0 | 0 |  | 三级街道 | <Null> | 32.4499 | 2 | 0 | 3 | 1922.985 | 1455.087 | 1938.897 | 1427.229
7233 | Polyline | GSGX | 1 | W608010 | 运行 | 球墨铸铁 | 55.744 | 闵行路 | 橡皮垫 | 承插 |  | 2000-03-02 | <Null> |  |  | 300 |  |  |  |  | 0 | 0 |  | 三级街道 | <Null> | 23.2944 | 2 | 0 | 3 | 1938.897 | 1427.229 | 1951.371 | 1407.556
7234 | Polyline | GSGX | 1 | W608010 | 运行 | 球墨铸铁 | 53.631 |  | 橡皮垫 | 承插 | 水泥 | 01-1-东052 | <Null> |  |  | 300 |  |  |  |  | 0 | 0 |  | 无记录 | <Null> | 53.6313 | 2 | 0.6 | 3 | -327.407 | 5840.164 | -315.849 | 5787.793
7235 | Polyline | GSGX | 1 | W608010 | 运行 | 钢 | 8.61 | 新市路 | 橡皮垫 | 法兰 | 三渣 | 1990-02-12 | <Null> |  |  | 300 |  |  |  |  | 0 | 0 |  | 四级街道 | <Null> | 8.6101 | 3 | 0.9 | 4 | 874.088 | 5947.998 | 874.708 | 5956.569
7236 | Polyline | GSGX | 1 | W608010 | 运行 | 铸铁 | 70.107 | 中山北一路 | 石棉水泥 | 承插 | 三渣 | 90-2-107 | <Null> |  |  | 300 |  |  |  |  | 0 | 0 |  | 一级街道 | <Null> | 70.1066 | 1 | 0.9 | 2 | 1191.053 | 5759.306 | 1148.777 | 5704.426
7237 | Polyline | GSGX | 1 | W608010 | 运行 | 铸铁 | 7.792 | 玉田路 | 石棉水泥 | 承插 | 柏油 | 87-4-308 | <Null> |  |  | 300 |  |  |  |  | 0 | 0 |  | 三级街道 | <Null> | 4.743 | 2 | 0 | 2 | 2206.665 | 5063.7 | 2206.682 | 5058.957
7238 | Polyline | GSGX | 1 | W608010 | 运行 | 铸铁 | 7.792 | 玉田路 | 石棉水泥 | 承插 | 柏油 | 87-4-308 | <Null> |  |  | 300 |  |  |  |  | 0 | 0 |  | 三级街道 | <Null> | 3.049 | 2 | 0 | 2 | 2206.682 | 5058.957 | 2209.731 | 5058.941
7239 | Polyline | GSGX | 1 | W608010 | 运行 | 铸铁 | 87.529 | 赤峰路 | 石棉水泥 | 承插 | 水泥 | 84-2-312 | <Null> |  |  | 300 |  |  |  |  | 0 | 0 |  | 三级街道 | <Null> | 87.5291 | 2 | 0 | 2 | 2002.434 | 5413.925 | 2089.931 | 5411.566
7240 | Polyline | GSGX | 1 | W608010 | 运行 | 球墨铸铁 | 5.078 |  | 橡皮垫 | 承插 | 水泥 | 02-1-东088 | <Null> |  |  | 300 |  |  |  |  | 0 | 0 |  | 无记录 | <Null> | 5.0227 | 2 | 0.6 | 3 | -557.291 | 5595.875 | -556.3297 | 5600.805
7241 | Polyline | GSGX | 1 | W608010 | 运行 | 铸铁 | 0.929 | 汶水东路 | 石棉水泥 | 承插 | 水泥 | 88-1-346 | <Null> |  |  | 300 |  |  |  |  | 0 | 0 |  | 一级街道 | <Null> | 0.92853 | 1 | 0.6 | 2 | 91.7504 | 6281.454 | 91.9796 | 6282.354
7242 | Polyline | GSGX | 1 | W608010 | 运行 | 钢 | 31.737 | 商建大楼 |  | 焊接 | 水泥 | 94-1-312 | <Null> |  |  | 300 |  |  |  |  | 0 | 0 |  | 无记录 | <Null> | 31.7369 | 3 | 1 | 4 | 1700.562 | 5906.634 | 1728.5 | 5901.29
7243 | Polyline | GSGX | 1 | W608010 | 运行 | 铸铁 | 2.473 | 贯中路 | 石棉水泥 | 承插 |  | 95-2-90 | <Null> |  |  | 300 |  |  |  |  | 0 | 0 |  | 四级街道 | <Null> | 2.4767 | 3 | 1.1 | 4 | 1813.507 | 3169.848 | 1815.729 | 3168.754
7244 | Polyline | GSGX | 1 | W608010 | 运行 | 铸铁 | 1.321 | 恒业路 | 石棉水泥 | 承插 |  | 90-3-71 | <Null> |  |  | 300 |  |  |  |  | 0 | 0 |  | 四级街道 | <Null> | 1.3207 | 3 | 0.8 | 4 | 366.0185 | 3801.721 | 367.1809 | 3801.094
7245 | Polyline | GSGX | 1 | W608010 | 运行 | 球墨铸铁 | 1.856 | 逸仙路 | 橡皮垫 | 承插 | 柏油 | 1997-01-27 | <Null> |  |  | 300 |  |  |  |  | 0 | 0 |  | 一级街道 | <Null> | 1.8556 | 2 | 0.5 | 2 | 1400.97 | 7495.773 | 1400.639 | 7497.599
7246 | Polyline | GSGX | 1 | W608010 | 运行 | 铸铁 | 1.147 | 水电路 |  |  |  |  | <Null> |  |  | 300 |  |  |  |  | 0 | 0 |  | 二级街道 | <Null> | 1.1466 | 2 | 0 | 2 | 440.4769 | 7346.925 | 441.6202 | 7347.012
7247 | Polyline | GSGX | 1 | W608010 | 运行 | 铸铁 | 12.025 | 奎照路 |  |  |  |  | <Null> |  |  | 300 |  |  |  |  | 0 | 0 |  | 三级街道 | <Null> | 12.0248 | 2 | 0 | 2 | 830.2992 | 7335.117 | 842.3221 | 7334.901
7248 | Polyline | GSGX | 1 | W608010 | 运行 | 铸铁 | 2.36 | 商丘路 | 石棉水泥 | 承插 |  | DJD-330 | <Null> |  |  | 300 |  |  |  |  | 0 | 0 |  | 三级街道 | <Null> | 2.353 | 2 | 0 | 2 | 2365.508 | 2012.434 | 2366.711 | 2010.412
7249 | Polyline | GSGX | 1 | W608010 | 运行 | 铸铁 | 33.353 | 舟山路 | 石棉水泥 | 承插 |  | 91-2-64 | <Null> |  |  | 300 |  |  |  |  | 0 | 0 |  | 三级街道 | <Null> | 33.3526 | 2 | 0 | 2 | 3115.76 | 2775.439 | 3139.303 | 2751.817
7250 | Polyline | GSGX | 1 | W608010 | 运行 | 球墨铸铁 | 58.496 | 安汾路 | 橡皮垫 | 承插 |  | 2000-2-35 | <Null> |  |  | 300 |  |  |  |  | 0 | 0 |  | 三级街道 | <Null> | 58.4957 | 2 | 0 | 3 | 296.6643 | 9060.155 | 352.3762 | 9042.342
7251 | Polyline | GSGX | 1 | W608010 | 运行 | 铸铁 | 3.675 | 广粤路 | 石棉水泥 | 承插 | 三渣 | 95-2-124 | <Null> |  |  | 300 |  |  |  |  | 0 | 0 |  | 一级街道 | <Null> | 3.6755 | 1 | 0 | 1 | -492.382 | 6167.737 | -492.9726 | 6164.109
7252 | Polyline | GSGX | 1 | W608010 | 运行 | 铸铁 | 27.443 | 广粤路 | 石棉水泥 | 承插 | 三渣 | 95-2-124 | <Null> |  |  | 300 |  |  |  |  | 0 | 0 |  | 一级街道 | <Null> | 27.4428 | 1 | 0 | 1 | -492.9726 | 6164.109 | -497.542 | 6137.049
7253 | Polyline | GSGX | 1 | W608010 | 运行 | 铸铁 | 51.336 | 赤峰路 | 石棉水泥 | 承插 | 水泥 | 84-2-312 | <Null> |  |  | 300 |  |  |  |  | 0 | 0 |  | 三级街道 | <Null> | 51.3328 | 2 | 0 | 2 | 1882.041 | 5417.394 | 1933.371 | 5417.143
7254 | Polyline | GSGX | 1 | W608010 | 运行 | 铸铁 | 2.149 | 旅顺路 | 石棉水泥 | 承插 |  | 92-2-48 | <Null> |  |  | 300 |  |  |  |  | 0 | 0 |  | 三级街道 | <Null> | 2.1493 | 2 | 0 | 2 | 2348.362 | 1633.996 | 2349.45 | 1632.143
7255 | Polyline | GSGX | 1 | W608010 | 运行 | 铸铁 | 11.437 | 车站南路 | 石棉水泥 | 承插 |  | 1991-04-13 | <Null> |  |  | 300 |  |  |  |  | 0 | 0 |  | 三级街道 | <Null> | 11.4366 | 2 | 0.9 | 3 | 183.9528 | 6774.57 | 195.3893 | 6774.62
7256 | Polyline | GSGX | 1 | W608010 | 运行 | 球墨铸铁 | 17.52 | 韶嘉路 | 橡皮垫 | 承插 |  | 01-2-59北 | <Null> |  |  | 300 |  |  |  |  | 0 | 0 |  | 四级街道 | <Null> | 17.5202 | 4 | 1 | 5 | 629.6965 | 7182.917 | 630.6427 | 7200.41
7257 | Polyline | GSGX | 1 | W608010 | 运行 | 铸铁 | 30.656 | 奎照路 |  |  |  |  | <Null> |  |  | 300 |  |  |  |  | 0 | 0 |  | 三级街道 | <Null> | 30.6556 | 2 | 0 | 2 | 415.3891 | 7402.467 | 415.3392 | 7372.165
7258 | Polyline | GSGX | 1 | W608010 | 运行 | 铸铁 | 61.129 | 东江湾路 | 石棉水泥 | 承插 |  | 70-管-61 | <Null> |  |  | 300 |  |  |  |  | 0 | 0 |  | 一级街道 | <Null> | 61.1295 | 1 | 0.8 | 2 | 791.3965 | 4517.857 | 813.1257 | 4574.961
7259 | Polyline | GSGX | 1 | W608010 | 运行 | 铸铁 | 3.492 | 东体育会路 | 石棉水泥 | 承插 | 水泥 | 89-2-32 | <Null> |  |  | 300 |  |  |  |  | 0 | 0 |  | 三级街道 | <Null> | 3.492 | 2 | 0.9 | 3 | 878.7412 | 4532.789 | 881.6777 | 4530.899
7260 | Polyline | GSGX | 1 | W608010 | 运行 | 铸铁 | 2.199 | 水电路 | 石棉水泥 | 承插 |  | 1989-04-03 | <Null> |  |  | 300 |  |  |  |  | 0 | 0 |  | 二级街道 | <Null> | 2.1993 | 2 | 0 | 2 | 450.4088 | 6775.22 | 450.5966 | 6773.029
7261 | Polyline | GSGX | 1 | W608010 | 运行 | 铸铁 | 1.269 | 马厂路 | 石棉水泥 | 承插 |  | 1996-03-29 | <Null> |  |  | 300 |  |  |  |  | 0 | 0 |  | 四级街道 | <Null> | 1.269 | 3 | 0 | 3 | 2517.691 | 1760.263 | 2516.615 | 1759.59
7262 | Polyline | GSGX | 1 | W608010 | 运行 | 铸铁 | 4.864 | 马厂路 | 石棉水泥 | 承插 |  | 1996-03-29 | <Null> |  |  | 300 |  |  |  |  | 0 | 0 |  | 四级街道 | <Null> | 4.8638 | 3 | 0 | 3 | 2516.615 | 1759.59 | 2512.492 | 1757.01
7263 | Polyline | GSGX | 1 | W608010 | 运行 | 铸铁 | 59.69 | 东江湾路 | 石棉水泥 | 承插 | 水泥 | 70-管-61 | <Null> |  |  | 300 |  |  |  |  | 0 | 0 |  | 一级街道 | <Null> | 59.6896 | 1 | 0.7 | 2 | 745.8509 | 4236.033 | 745.5307 | 4295.712
7264 | Polyline | GSGX | 1 | W608010 | 运行 | 球墨铸铁 | 1.359 | 文迁路 | 橡皮垫 | 承插 |  | 2002-02-11 | <Null> |  |  | 300 |  |  |  |  | 0 | 0 |  | 四级街道 | <Null> | 1.3593 | 4 | 1 | 5 | 741.383 | 7634.153 | 742.679 | 7633.743
7265 | Polyline | GSGX | 1 | W608010 | 运行 | 铸铁 | 4.073 | 新市北路 | 石棉水泥 | 承插 |  | 86-3-301 | <Null> |  |  | 300 |  |  |  |  | 0 | 0 |  | 三级街道 | <Null> | 4.0726 | 2 | 0.8 | 3 | 897.5057 | 7671.605 | 897.4623 | 7667.533
7266 | Polyline | GSGX | 1 | W608010 | 运行 | 球墨铸铁 | 78.911 | 逸仙路 | 橡皮垫 | 承插 | 柏油 | 1997-01-27 | <Null> |  |  | 300 |  |  |  |  | 0 | 0 |  | 一级街道 | <Null> | 78.9115 | 2 | 0.5 | 2 | 1493.201 | 7234.158 | 1519.862 | 7159.92
7267 | Polyline | GSGX | 1 | W608010 | 运行 | 球墨铸铁 | 36.514 | 韶嘉路 | 橡皮垫 | 承插 |  | 03-2-116 | <Null> |  |  | 300 |  |  |  |  | 0 | 0 |  | 四级街道 | <Null> | 36.514 | 4 | 1 | 5 | 584.8506 | 6801.201 | 588.6817 | 6837.513
7268 | Polyline | GSGX | 1 | W608010 | 运行 | 铸铁 | 14.391 | 山阴路 | 石棉水泥 | 承插 |  | 87-管-301 | <Null> |  |  | 300 |  |  |  |  | 0 | 0 |  | 三级街道 | <Null> | 14.3911 | 3 | 1 | 4 | 1254.927 | 3717.334 | 1252.948 | 3703.08
7269 | Polyline | GSGX | 1 | W608010 | 运行 | 球墨铸铁 | 20.791 | 广粤路 | 橡皮垫 | 承插 |  | 01-2-35 | <Null> |  |  | 300 |  |  |  |  | 0 | 0 |  | 一级街道 | <Null> | 20.7914 | 2 | 1 | 3 | -406.0259 | 7962.539 | -406.139 | 7983.33
7270 | Polyline | GSGX | 1 | W608010 | 运行 | 球墨铸铁 | 31.457 | 曲阳路 | 橡皮垫 | 承插 |  | 04-5-东 002 | <Null> |  |  | 300 |  |  |  |  | 0 | 0 |  | 一级街道 | <Null> | 31.4574 | 2 | 0.7 | 2 | 1820.912 | 6143.53 | 1852.201 | 6140.284
7271 | Polyline | GSGX | 1 | W608010 | 运行 | 球墨铸铁 | 3.634 | 梧州路 | 橡皮垫 | 承插 |  | 03-3-30北 | <Null> |  |  | 300 |  |  |  |  | 0 | 0 |  | 无记录 | <Null> | 3.5851 | 3 | 1 | 4 | 2098.369 | 2319.363 | 2097.772 | 2322.898
7272 | Polyline | GSGX | 1 | W608010 | 运行 | 球墨铸铁 | 1.409 | 梧州路 | 橡皮垫 | 承插 |  | 03-3-30北 | <Null> |  |  | 300 |  |  |  |  | 0 | 0 |  | 无记录 | <Null> | 1.4574 | 3 | 1 | 4 | 2097.772 | 2322.898 | 2097.598 | 2324.345
7273 | Polyline | GSGX | 1 | W608010 | 运行 | 钢 | 4.729 | 公平路 |  | 焊接 |  | 96-2-87 | <Null> |  |  | 300 |  |  |  |  | 0 | 0 |  | 二级街道 | <Null> | 1.4009 | 3 | 1.1 | 3 | 3330.984 | 1967.787 | 3330.681 | 1966.42
7274 | Polyline | GSGX | 1 | W608010 | 运行 | 钢 | 4.729 | 公平路 |  | 焊接 |  | 96-2-87 | <Null> |  |  | 300 |  |  |  |  | 0 | 0 |  | 二级街道 | <Null> | 3.2618 | 3 | 1.1 | 3 | 3330.681 | 1966.42 | 3332.633 | 1964.109
7275 | Polyline | GSGX | 1 | W608010 | 运行 | 钢 | 1.299 | 吴淞路 | 橡皮垫 | 法兰 |  | 91-3-38 | <Null> |  |  | 300 |  |  |  |  | 0 | 0 |  | 一级街道 | <Null> | 1.2988 | 2 | 1 | 3 | 1616.327 | 2066.133 | 1615.771 | 2067.307
7276 | Polyline | GSGX | 1 | W608010 | 运行 | 钢 | 26.411 | 吴淞路 | 橡皮垫 | 法兰 |  | 91-3-38 | <Null> |  |  | 300 |  |  |  |  | 0 | 0 |  | 一级街道 | <Null> | 26.411 | 2 | 1 | 3 | 1627.611 | 2042.254 | 1616.327 | 2066.133
7277 | Polyline | GSGX | 1 | W608010 | 运行 | 铸铁 | 3.835 | 吴淞路 | 石棉水泥 | 承插 |  | 91-3-38 | <Null> |  |  | 300 |  |  |  |  | 0 | 0 |  | 一级街道 | <Null> | 3.835 | 2 | 1 | 2 | 1466.425 | 2266.059 | 1463.653 | 2268.709
7278 | Polyline | GSGX | 1 | W608010 | 运行 | 铸铁 | 36.367 | 高阳路 | 石棉水泥 | 承插 |  | 96-2-38 | <Null> |  |  | 300 |  |  |  |  | 0 | 0 |  | 三级街道 | <Null> | 36.4067 | 3 | 1 | 4 | 2951.89 | 1923.05 | 2936.412 | 1956.002
7279 | Polyline | GSGX | 1 | W608010 | 运行 | 铸铁 | 4.787 | 宝安路 | 石棉水泥 | 承插 |  | 95-2-217 | <Null> |  |  | 300 |  |  |  |  | 0 | 0 |  | 三级街道 | <Null> | 4.787 | 2 | 0 | 2 | 1546.938 | 3224.666 | 1550.953 | 3227.273
7280 | Polyline | GSGX | 1 | W608010 | 运行 | 铸铁 | 6.422 | 溧阳路 | 石棉水泥 | 承插 |  | 80-贰-7-305 | <Null> |  |  | 300 |  |  |  |  | 0 | 0 |  | 三级街道 | <Null> | 6.422 | 2 | 0.6 | 3 | 1541.817 | 3233.884 | 1545.038 | 3228.328
7281 | Polyline | GSGX | 1 | W608010 | 运行 | 铸铁 | 1.27 | 天宝路 | 石棉水泥 | 承插 |  | 94-2-138 | <Null> |  |  | 300 |  |  |  |  | 0 | 0 |  | 三级街道 | <Null> | 1.2699 | 3 | 1 | 4 | 2559.978 | 4505.163 | 2558.733 | 4505.414
7282 | Polyline | GSGX | 1 | W608010 | 运行 | 铸铁 | 6.2 | 天宝路 | 石棉水泥 | 承插 |  | 94-2-138 | <Null> |  |  | 300 |  |  |  |  | 0 | 0 |  | 三级街道 | <Null> | 6.2002 | 3 | 1 | 4 | 2558.733 | 4505.414 | 2552.655 | 4506.638
7283 | Polyline | GSGX | 1 | W608010 | 运行 | 钢 | 0.512 | 物华路 | 橡皮垫 | 法兰 |  | 06-2-96 | <Null> |  |  | 300 |  |  |  |  | 0 | 0 |  | 三级街道 | <Null> | 0.51192 | 3 | 1 | 4 | 1562.091 | 3246.201 | 1562.602 | 3246.194
7284 | Polyline | GSGX | 1 | W608010 | 运行 | 铸铁 | 6.706 | 天宝路 | 石棉水泥 | 承插 |  | 94-2-138 | <Null> |  |  | 300 |  |  |  |  | 0 | 0 |  | 三级街道 | <Null> | 6.6485 | 3 | 1 | 4 | 2674.699 | 4469.463 | 2680.955 | 4467.214
7285 | Polyline | GSGX | 1 | W608010 | 运行 | 铸铁 | 13.375 | 天宝路 | 石棉水泥 | 承插 |  | 94-2-138 | <Null> |  |  | 300 |  |  |  |  | 0 | 0 |  | 三级街道 | <Null> | 13.375 | 3 | 1 | 4 | 2680.955 | 4467.214 | 2693.541 | 4462.688
7286 | Polyline | GSGX | 1 | W608010 | 运行 | 铸铁 | 4.87 | 宝安路 | 石棉水泥 | 承插 |  | 95-2-217 | <Null> |  |  | 300 |  |  |  |  | 0 | 0 |  | 三级街道 | <Null> | 4.8697 | 2 | 0 | 2 | 1553.604 | 3331.163 | 1552.924 | 3335.985
7287 | Polyline | GSGX | 1 | W608010 | 运行 | 铸铁 | 31.704 | 宝安路 | 石棉水泥 | 承插 |  | 95-2-217 | <Null> |  |  | 300 |  |  |  |  | 0 | 0 |  | 三级街道 | <Null> | 31.704 | 2 | 0 | 2 | 1552.924 | 3335.985 | 1550.96 | 3367.615
7288 | Polyline | GSGX | 1 | W608010 | 运行 | 铸铁 | 27.67 | 虹临花园 | 石棉水泥 | 承插 |  | 93-1-343 | <Null> |  |  | 300 |  |  |  |  | 0 | 0 |  | 无记录 | <Null> | 27.6704 | 2 | 0.8 | 3 | 1718.403 | 3319.584 | 1707.902 | 3293.985
7289 | Polyline | GSGX | 1 | W608010 | 运行 | 铸铁 | 20.102 | 广中支路 | 石棉水泥 | 承插 |  | 86-1-310 | <Null> |  |  | 300 |  |  |  |  | 0 | 0 |  | 四级街道 | <Null> | 20.1022 | 3 | 0.6 | 4 | 445.1914 | 4572.826 | 455.7953 | 4589.903
7290 | Polyline | GSGX | 1 | W608010 | 运行 | 铸铁 | 0.858 | 虹临花园 |  |  |  |  | <Null> |  |  | 300 |  |  |  |  | 0 | 0 |  | 无记录 | <Null> | 0.85774 | 2 | 0 | 2 | 1737.366 | 3364.387 | 1736.839 | 3365.064
7291 | Polyline | GSGX | 1 | W608010 | 运行 | 铸铁 | 3.766 | 临平北路 | 石棉水泥 | 承插 |  | 93-3-37、38 | <Null> |  |  | 300 |  |  |  |  | 0 | 0 |  | 无记录 | <Null> | 3.7663 | 2 | 0 | 2 | 1839.103 | 3390.513 | 1840.812 | 3388.367
7292 | Polyline | GSGX | 1 | W608010 | 运行 | 铸铁 | 1.531 | 银杏路 | 石棉水泥 | 承插 |  | 99-1-东001 | <Null> |  |  | 300 |  |  |  |  | 0 | 0 |  | 三级街道 | <Null> | 1.5315 | 2 | 0.7 | 3 | 1922.386 | 3315.931 | 1921.019 | 3316.622
7293 | Polyline | GSGX | 1 | W608010 | 运行 | 铸铁 | 1.377 | 虹临东园外贸小区 |  |  |  |  | <Null> |  |  | 300 |  |  |  |  | 0 | 0 |  | 无记录 | <Null> | 1.3774 | 2 | 0 | 2 | 1873.324 | 3352.898 | 1872.066 | 3353.458
7294 | Polyline | GSGX | 1 | W608010 | 运行 | 铸铁 | 2.144 | 虹临东园外贸小区 |  |  |  |  | <Null> |  |  | 300 |  |  |  |  | 0 | 0 |  | 无记录 | <Null> | 2.1443 | 2 | 0 | 2 | 1874.16 | 3354.873 | 1873.324 | 3352.898
7295 | Polyline | GSGX | 1 | W608010 | 运行 | 铸铁 | 2.632 | 银杏路 | 石棉水泥 | 承插 |  | 96-2-179 | <Null> |  |  | 300 |  |  |  |  | 0 | 0 |  | 三级街道 | <Null> | 2.6319 | 3 | 1 | 4 | 1938.46 | 3348.074 | 1939.57 | 3350.46
7296 | Polyline | GSGX | 1 | W608010 | 运行 | 铸铁 | 70.603 | 广中支路 | 石棉水泥 | 承插 |  | 86-1-310 | <Null> |  |  | 300 |  |  |  |  | 0 | 0 |  | 四级街道 | <Null> | 70.6034 | 3 | 0.6 | 4 | 263.9344 | 4364.666 | 320.0981 | 4407.449
7297 | Polyline | GSGX | 1 | W608010 | 运行 | 铸铁 | 16.402 | 广中支路 | 石棉水泥 | 承插 |  | 86-1-310 | <Null> |  |  | 300 |  |  |  |  | 0 | 0 |  | 四级街道 | <Null> | 16.4015 | 3 | 0.6 | 4 | 413.4078 | 4521.969 | 422.2235 | 4535.8
7298 | Polyline | GSGX | 1 | W608010 | 运行 | 铸铁 | 21.571 | 万安路 | 石棉水泥 | 承插 |  | 85-8-303 | <Null> |  |  | 300 |  |  |  |  | 0 | 0 |  | 三级街道 | <Null> | 21.5663 | 2 | 0.6 | 3 | 1189.653 | 7619.534 | 1210.965 | 7617.271
7299 | Polyline | GSGX | 1 | W608010 | 运行 | 铸铁 | 48.913 | 万安路 | 石棉水泥 | 承插 |  | 85-8-303 | <Null> |  |  | 300 |  |  |  |  | 0 | 0 |  | 三级街道 | <Null> | 48.098 | 2 | 0.6 | 3 | 1298.541 | 7615.479 | 1250.719 | 7610.342
7300 | Polyline | GSGX | 1 | W608010 | 运行 | 铸铁 | 48.913 | 万安路 | 石棉水泥 | 承插 |  | 85-8-303 | <Null> |  |  | 300 |  |  |  |  | 0 | 0 |  | 三级街道 | <Null> | 0.81494 | 2 | 0.6 | 3 | 1250.719 | 7610.342 | 1250.249 | 7611.007
7301 | Polyline | GSGX | 1 | W608010 | 运行 | 铸铁 | 10.783 | 董家宅路 | 石棉水泥 | 承插 | 水泥 | 72-管-341 | <Null> |  |  | 300 |  |  |  |  | 0 | 0 |  | 无记录 | <Null> | 10.7832 | 2 | 0.6 | 3 | 2000.149 | 4451.624 | 2002.268 | 4462.176
7302 | Polyline | GSGX | 1 | W608010 | 运行 | 铸铁 | 6.1 | 华严路 | 石棉水泥 | 承插 |  | 94-2-234 | <Null> |  |  | 300 |  |  |  |  | 0 | 0 |  | 四级街道 | <Null> | 6.0998 | 3 | 1.1 | 4 | 168.6093 | 7577.085 | 169.46 | 7583.125
7303 | Polyline | GSGX | 1 | W608010 | 运行 | 铸铁 | 3.784 | 万安路 | 石棉水泥 | 承插 |  | 85-8-303 | <Null> |  |  | 300 |  |  |  |  | 0 | 0 |  | 三级街道 | <Null> | 3.7842 | 2 | 0 | 2 | 158.5023 | 7473.444 | 154.7748 | 7474.097
7304 | Polyline | GSGX | 1 | W608010 | 运行 | 球墨铸铁 | 1.076 | 广联路 | 橡皮垫 | 承插 |  | 01-2-9北 | <Null> |  |  | 300 |  |  |  |  | 0 | 0 |  | 三级街道 | <Null> | 1.0755 | 3 | 1 | 4 | 88.8369 | 3777.587 | 89.5465 | 3776.779
7305 | Polyline | GSGX | 1 | W608010 | 运行 | 铸铁 | 11.095 | 中山北一路 |  |  |  |  | <Null> |  |  | 300 |  |  |  |  | 0 | 0 |  | 一级街道 | <Null> | 11.0953 | 1 | 0 | 1 | 77.2493 | 3765.81 | 85.5759 | 3773.143
7306 | Polyline | GSGX | 1 | W608010 | 运行 | 铸铁 | 1.305 | 中山北一路 |  |  |  |  | <Null> |  |  | 300 |  |  |  |  | 0 | 0 |  | 一级街道 | <Null> | 1.3051 | 1 | 0 | 1 | 176.7589 | 3798.437 | 175.4559 | 3798.511
7307 | Polyline | GSGX | 1 | W608010 | 运行 | 球墨铸铁 | 7.545 | 恒业路 | 橡皮垫 | 承插 |  | 98-2-79 | <Null> |  |  | 300 |  |  |  |  | 0 | 0 |  | 四级街道 | <Null> | 7.5446 | 3 | 0.9 | 4 | 177.9314 | 3603.734 | 183.5639 | 3608.754
7308 | Polyline | GSGX | 1 | W608010 | 运行 | 球墨铸铁 | 42.082 | 飞虹路 | 橡皮垫 | 承插 |  | 03-3-201 | <Null> |  |  | 300 |  |  |  |  | 0 | 0 |  | 三级街道 | <Null> | 42.0816 | 3 | 1 | 4 | 2966.119 | 3274.107 | 3000.589 | 3297.633
7309 | Polyline | GSGX | 1 | W608010 | 运行 | 铸铁 | 15.611 | 场中路4# | 石棉水泥 | 承插 |  | 89-2-323 | <Null> |  |  | 300 |  |  |  |  | 0 | 0 |  | 一级街道 | <Null> | 15.611 | 1 | 0.7 | 2 | 1216.934 | 8197.212 | 1216.135 | 8212.802
7310 | Polyline | GSGX | 1 | W608010 | 运行 | 球墨铸铁 | 12.965 | 飞虹路 | 橡皮垫 | 承插 |  | 03-3-201 | <Null> |  |  | 300 |  |  |  |  | 0 | 0 |  | 三级街道 | <Null> | 12.9649 | 3 | 1 | 4 | 3067.708 | 3329.356 | 3079.385 | 3334.989
7311 | Polyline | GSGX | 1 | W608010 | 运行 | 铸铁 | 0.82 | 场中路4# | 石棉水泥 | 承插 |  | 89-2-323 | <Null> |  |  | 300 |  |  |  |  | 0 | 0 |  | 一级街道 | <Null> | 0.81996 | 1 | 0.7 | 2 | 1215.223 | 8242.402 | 1215.202 | 8243.223
7312 | Polyline | GSGX | 1 | W608010 | 运行 | 球墨铸铁 | 12.502 | 飞虹路 | 橡皮垫 | 承插 |  | 03-3-201 | <Null> |  |  | 300 |  |  |  |  | 0 | 0 |  | 三级街道 | <Null> | 12.5025 | 3 | 1 | 4 | 3079.385 | 3334.989 | 3090.627 | 3340.46
7313 | Polyline | GSGX | 1 | W608010 | 运行 | 球墨铸铁 | 13.687 | 飞虹路 | 橡皮垫 | 承插 |  | 03-3-201 | <Null> |  |  | 300 |  |  |  |  | 0 | 0 |  | 三级街道 | <Null> | 13.687 | 3 | 1 | 4 | 3090.627 | 3340.46 | 3102.947 | 3346.423
7314 | Polyline | GSGX | 1 | W608010 | 运行 | 球墨铸铁 | 105.948 | 车站北路 | 橡皮垫 | 承插 |  | 97-2-219 | <Null> |  |  | 300 |  |  |  |  | 0 | 0 |  | 三级街道 | <Null> | 105.9485 | 3 | 1 | 4 | 1018.669 | 7085.573 | 1120.297 | 7115.514
7315 | Polyline | GSGX | 1 | W608010 | 运行 | 铸铁 | 5.089 | 马厂路 | 石棉水泥 | 承插 |  | 1995-02-16 | <Null> |  |  | 300 |  |  |  |  | 0 | 0 |  | 四级街道 | <Null> | 5.089 | 3 | 0.9 | 4 | 2290.486 | 1589 | 2294.526 | 1592.095
7316 | Polyline | GSGX | 1 | W608010 | 运行 | 铸铁 | 2.35 | 四达路 | 石棉水泥 | 承插 |  | 90-2-151 | <Null> |  |  | 300 |  |  |  |  | 0 | 0 |  | 三级街道 | <Null> | 2.3501 | 2 | 0 | 2 | 1602.576 | 3738.861 | 1604.748 | 3739.759
7317 | Polyline | GSGX | 1 | W608010 | 运行 | 铸铁 | 2.295 | 四达路 | 石棉水泥 | 承插 |  | 90-2-151 | <Null> |  |  | 300 |  |  |  |  | 0 | 0 |  | 三级街道 | <Null> | 2.2953 | 2 | 0 | 2 | 1747.223 | 3744.358 | 1747.781 | 3746.585
7318 | Polyline | GSGX | 1 | W608010 | 运行 | 铸铁 | 4.162 | 东体育会路 | 石棉水泥 | 承插 | 水泥 | 89-2-32 | <Null> |  |  | 300 |  |  |  |  | 0 | 0 |  | 三级街道 | <Null> | 4.162 | 2 | 0.9 | 3 | 970.3588 | 4471.756 | 973.8223 | 4469.449
7319 | Polyline | GSGX | 1 | W608010 | 运行 | 铸铁 | 1.761 | 水电路1381弄 | 石棉水泥 | 承插 |  | 95-2-东003 | <Null> |  |  | 300 |  |  |  |  | 0 | 0 |  | 无记录 | <Null> | 1.7606 | 2 | 0.8 | 3 | 512.8763 | 7059.87 | 512.8511 | 7061.63
7320 | Polyline | GSGX | 1 | W608010 | 运行 | 钢 | 1.801 | 四川北路 | 橡皮垫 | 法兰 |  | 1994-01-14 | <Null> |  |  | 300 |  |  |  |  | 0 | 0 |  | 二级街道 | <Null> | 1.801 | 2 | 0 | 2 | 1174.904 | 2172.111 | 1173.158 | 2171.668
7321 | Polyline | GSGX | 1 | W608010 | 运行 | 铸铁 | 46.097 | 曲阳路 | 石棉水泥 | 承插 |  | 1996-02-25 | <Null> |  |  | 300 |  |  |  |  | 0 | 0 |  | 一级街道 | <Null> | 46.0972 | 2 | 1.1 | 2 | 2010.501 | 4174.341 | 1988.941 | 4215.078
7322 | Polyline | GSGX | 1 | W608010 | 运行 | 钢 | 16.082 | 四川北路 | 橡皮垫 | 法兰 |  | 1994-01-14 | <Null> |  |  | 300 |  |  |  |  | 0 | 0 |  | 二级街道 | <Null> | 16.0824 | 2 | 0.8 | 3 | 1049.111 | 3849.872 | 1052.726 | 3865.538
7323 | Polyline | GSGX | 1 | W608010 | 运行 | 铸铁 | 11.453 | 临平路 | 石棉水泥 | 承插 |  | 1986-11-01 | <Null> |  |  | 300 |  |  |  |  | 0 | 0 |  | 二级街道 | <Null> | 11.4531 | 2 | 0.7 | 2 | 2213.167 | 3231.966 | 2223.865 | 3227.875
7324 | Polyline | GSGX | 1 | W608010 | 运行 | 铸铁 | 0.895 | 欧阳路 | 石棉水泥 | 承插 |  |  | <Null> |  |  | 300 |  |  |  |  | 0 | 0 |  | 二级街道 | <Null> | 0.89544 | 2 | 0 | 2 | 1412.134 | 4501.817 | 1411.259 | 4501.625
7325 | Polyline | GSGX | 1 | W608010 | 运行 | 铸铁 | 1.363 | 欧阳路 | 石棉水泥 | 承插 |  | 73管-315，319 | <Null> |  |  | 300 |  |  |  |  | 0 | 0 |  | 二级街道 | <Null> | 1.3633 | 2 | 0.55 | 2 | 1411.442 | 4504.421 | 1411.792 | 4503.104
7326 | Polyline | GSGX | 1 | W608010 | 运行 | 球墨铸铁 | 109.235 | 欧阳名邸 | 橡皮垫 | 承插 |  | 03-2-21北 | <Null> |  |  | 300 |  |  |  |  | 0 | 0 |  | 无记录 | <Null> | 109.2349 | 3 | 1 | 4 | 1455.4 | 4461.693 | 1560.853 | 4490.158
7327 | Polyline | GSGX | 1 | W608010 | 运行 | 铸铁 | 6.384 | 东沙虹港路 | 石棉水泥 | 承插 |  | 1992-03-21 | <Null> |  |  | 300 |  |  |  |  | 0 | 0 |  | 三级街道 | <Null> | 6.3838 | 2 | 0 | 2 | 2186.83 | 3336.195 | 2192.412 | 3338.937
7328 | Polyline | GSGX | 1 | W608010 | 运行 | 铸铁 | 0.907 | 北郊小区 |  |  |  |  | <Null> |  |  | 300 |  |  |  |  | 0 | 0 |  | 无记录 | <Null> | 0.90707 | 2 | 0 | 2 | 1733.19 | 4534.675 | 1732.363 | 4534.303
7329 | Polyline | GSGX | 1 | W608010 | 运行 | 铸铁 | 16.139 | 车站北路 | 石棉水泥 | 承插 |  | 1989-04-03 | <Null> |  |  | 300 |  |  |  |  | 0 | 0 |  | 三级街道 | <Null> | 16.139 | 2 | 0 | 2 | 139.03 | 7059.174 | 155.1668 | 7058.92
7330 | Polyline | GSGX | 1 | W608010 | 运行 | 铸铁 | 8.952 | 瑞虹新城 |  |  |  |  | <Null> |  |  | 300 |  |  |  |  | 0 | 0 |  | 无记录 | <Null> | 8.9521 | 2 | 0 | 2 | 2424.018 | 3389.224 | 2431.989 | 3385.15
7331 | Polyline | GSGX | 1 | W608010 | 运行 | 铸铁 | 24.405 | 天宝西路 | 石棉水泥 | 承插 |  | 92-2-81 | <Null> |  |  | 300 |  |  |  |  | 0 | 0 |  | 三级街道 | <Null> | 21.4738 | 2 | 0 | 2 | 1821.23 | 4550.792 | 1842.555 | 4548.277
7332 | Polyline | GSGX | 1 | W608010 | 运行 | 铸铁 | 24.405 | 天宝西路 | 石棉水泥 | 承插 |  | 92-2-81 | <Null> |  |  | 300 |  |  |  |  | 0 | 0 |  | 三级街道 | <Null> | 2.9315 | 2 | 0 | 2 | 1842.555 | 4548.277 | 1845.47 | 4547.963
7333 | Polyline | GSGX | 1 | W608010 | 运行 | 球墨铸铁 | 49.761 |  | 橡皮垫 | 承插 |  | 97-1-东-167 | <Null> |  |  | 300 |  |  |  |  | 0 | 0 |  | 无记录 | <Null> | 49.7609 | 3 | 1 | 4 | 1860.113 | 4405.594 | 1816.223 | 4382.762
7334 | Polyline | GSGX | 1 | W608010 | 运行 | 铸铁 | 20.993 | 塘沽路 | 石棉水泥 | 承插 |  | 92-2-87 | <Null> |  |  | 300 |  |  |  |  | 0 | 0 |  | 三级街道 | <Null> | 20.9932 | 3 | 1 | 4 | 1306.765 | 1639.479 | 1327.627 | 1641.808
7335 | Polyline | GSGX | 1 | W608010 | 运行 | 铸铁 | 20.11 | 董家宅路 | 石棉水泥 | 承插 | 水泥 | 72-管-341 | <Null> |  |  | 300 |  |  |  |  | 0 | 0 |  | 无记录 | <Null> | 20.1099 | 2 | 0.6 | 3 | 1984.97 | 4387.979 | 1989.563 | 4407.554
7336 | Polyline | GSGX | 1 | W608010 | 运行 | 铸铁 | 7.814 | 董家宅路 | 石棉水泥 | 承插 | 水泥 | 72-管-341 | <Null> |  |  | 300 |  |  |  |  | 0 | 0 |  | 无记录 | <Null> | 7.8137 | 2 | 0.6 | 3 | 2031.717 | 4577.546 | 2033.905 | 4585.047
7337 | Polyline | GSGX | 1 | W608010 | 运行 | 铸铁 | 54.421 | 天宝西路 |  |  |  |  | <Null> |  |  | 300 |  |  |  |  | 0 | 0 |  | 三级街道 | <Null> | 54.4213 | 2 | 0 | 2 | 1961.247 | 4538.78 | 2015.528 | 4534.943
7338 | Polyline | GSGX | 1 | W608010 | 运行 | 铸铁 | 3.654 | 天宝西路 |  |  |  |  | <Null> |  |  | 300 |  |  |  |  | 0 | 0 |  | 三级街道 | <Null> | 3.6543 | 2 | 0 | 2 | 2015.528 | 4534.943 | 2019.145 | 4534.424
7339 | Polyline | GSGX | 1 | W608010 | 运行 | 铸铁 | 20.415 | 董家宅路 | 石棉水泥 | 承插 | 水泥 | 72-管-341 | <Null> |  |  | 300 |  |  |  |  | 0 | 0 |  | 无记录 | <Null> | 20.4153 | 2 | 0.6 | 3 | 2004.422 | 4471.953 | 2009.533 | 4491.717
7340 | Polyline | GSGX | 1 | W608010 | 运行 | 球墨铸铁 | 0.903 | 天虹路 | 橡皮垫 | 承插 |  | 2002-2-30北 | <Null> |  |  | 300 |  |  |  |  | 0 | 0 |  | 三级街道 | <Null> | 0.90328 | 3 | 1 | 4 | 2639.274 | 3235.531 | 2638.631 | 3234.897
7341 | Polyline | GSGX | 1 | W608010 | 运行 | 球墨铸铁 | 6.058 | 三门支路 | 橡皮垫 | 承插 |  | 2004-2-60 | <Null> |  |  | 300 |  |  |  |  | 0 | 0 |  | 四级街道 | <Null> | 5.9686 | 4 | 1 | 5 | 827.8169 | 8883.865 | 827.3569 | 8889.815
7342 | Polyline | GSGX | 1 | W608010 | 运行 | 钢 | 29.735 | 良辰美景公寓 |  | 焊接 |  | 96-1-东014 | <Null> |  |  | 300 |  |  |  |  | 0 | 0 |  | 无记录 | <Null> | 29.735 | 2 | 0 | 2 | -464.1972 | 7814.295 | -434.4772 | 7815.168
7343 | Polyline | GSGX | 1 | W608010 | 运行 | 铸铁 | 22.065 | 欧阳路 | 石棉水泥 | 承插 |  | 90-2-146 | <Null> |  |  | 300 |  |  |  |  | 0 | 0 |  | 二级街道 | <Null> | 22.0646 | 2 | 0.8 | 2 | 1708.89 | 3478.868 | 1703.346 | 3500.225
7344 | Polyline | GSGX | 1 | W608010 | 运行 | 铸铁 | 46.454 | 东江湾路 | 石棉水泥 | 承插 | 水泥 | 70-管-61 | <Null> |  |  | 300 |  |  |  |  | 0 | 0 |  | 一级街道 | <Null> | 46.4536 | 1 | 0.9 | 2 | 813.1257 | 4574.961 | 833.0515 | 4616.625
7345 | Polyline | GSGX | 1 | W608010 | 运行 | 铸铁 | 1.147 | 中山北二路 | 石棉水泥 | 承插 | 三渣 | 93-3-10\92-2-52 | <Null> |  |  | 300 |  |  |  |  | 0 | 0 |  | 一级街道 | <Null> | 1.1467 | 1 | 0 | 1 | 1608.436 | 5774.225 | 1607.353 | 5773.849
7346 | Polyline | GSGX | 1 | W608010 | 运行 | 铸铁 | 3.932 | 中山北二路 | 石棉水泥 | 承插 | 三渣 | 93-3-10\92-2-52 | <Null> |  |  | 300 |  |  |  |  | 0 | 0 |  | 一级街道 | <Null> | 3.9321 | 1 | 0 | 1 | 1611.778 | 5775.8 | 1608.436 | 5774.225
7347 | Polyline | GSGX | 1 | W608010 | 运行 | 铸铁 | 59.63 | 乍浦路 | 石棉水泥 | 承插 |  | 93-2-31 | <Null> |  |  | 300 |  |  |  |  | 0 | 0 |  | 三级街道 | <Null> | 59.6297 | 3 | 1 | 4 | 1402.273 | 2048.25 | 1366.163 | 2095.638
7348 | Polyline | GSGX | 1 | W608010 | 运行 | 铸铁 | 9.38 | 东长治路 | 石棉水泥 | 承插 |  | 85-8-305 | <Null> |  |  | 300 |  |  |  |  | 0 | 0 |  | 二级街道 | <Null> | 9.3795 | 3 | 1 | 3 | 2488.667 | 1851.546 | 2480.986 | 1847.092
7349 | Polyline | GSGX | 1 | W608010 | 运行 | 铸铁 | 16.831 | 车站北路 | 石棉水泥 | 承插 |  | DJD-052 | <Null> |  |  | 300 |  |  |  |  | 0 | 0 |  | 三级街道 | <Null> | 16.8306 | 2 | 0 | 2 | 449.3006 | 7062.724 | 466.1281 | 7062.952
7350 | Polyline | GSGX | 1 | W608010 | 运行 | 球墨铸铁 | 1.261 | 甜爱路 | 橡皮垫 | 承插 |  | 1998-03-08 | <Null> |  |  | 300 |  |  |  |  | 0 | 0 |  | 三级街道 | <Null> | 1.2952 | 3 | 1 | 4 | 1142.778 | 3670.932 | 1142.902 | 3672.217
7351 | Polyline | GSGX | 1 | W608010 | 运行 | 铸铁 | 28.359 | 山阴路 | 石棉水泥 | 承插 |  | 87-管-301 | <Null> |  |  | 300 |  |  |  |  | 0 | 0 |  | 三级街道 | <Null> | 28.3594 | 3 | 1.4 | 4 | 1241.179 | 3585.747 | 1242.424 | 3613.39
7352 | Polyline | GSGX | 1 | W608010 | 运行 | 铸铁 | 51.125 | 水电路1381弄 | 石棉水泥 | 承插 |  | 96-1-东137 | <Null> |  |  | 300 |  |  |  |  | 0 | 0 |  | 无记录 | <Null> | 51.1247 | 2 | 0.8 | 3 | 486.1936 | 7159.65 | 507.0079 | 7192.643
7353 | Polyline | GSGX | 1 | W608010 | 运行 | 铸铁 | 25.568 | 池沟路 | 石棉水泥 | 丝扣 |  | 1996-02-06 | <Null> |  |  | 300 |  |  |  |  | 0 | 0 |  | 四级街道 | <Null> | 25.5684 | 3 | 1 | 4 | 710.5016 | 7529.989 | 714.445 | 7555.225
7354 | Polyline | GSGX | 1 | W608010 | 运行 | 球墨铸铁 | 1.475 | 恒业路 | 橡皮垫 | 承插 |  | 00-2-49 | <Null> |  |  | 300 |  |  |  |  | 0 | 0 |  | 四级街道 | <Null> | 1.4747 | 3 | 0.9 | 4 | 264.0829 | 3678.711 | 265.1577 | 3679.72
7355 | Polyline | GSGX | 1 | W608010 | 运行 | 铸铁 | 1.377 | 同心路 | 石棉水泥 | 承插 |  | 90-2-117 | <Null> |  |  | 300 |  |  |  |  | 0 | 0 |  | 三级街道 | <Null> | 1.3767 | 2 | 0.8 | 3 | 545.6703 | 3702.594 | 544.4282 | 3703.187
7356 | Polyline | GSGX | 1 | W608010 | 运行 | 铸铁 | 47.268 | 大连西路 | 石棉水泥 | 承插 |  | 90-2-111 | <Null> |  |  | 300 |  |  |  |  | 0 | 0 |  | 一级街道 | <Null> | 47.2231 | 1 | 0.9 | 2 | 1005.54 | 4603.652 | 1052.282 | 4606.043
7357 | Polyline | GSGX | 1 | W608010 | 运行 | 球墨铸铁 | 1.463 | 池沟路 | 橡皮垫 | 承插 |  | 97-2-72 | <Null> |  |  | 300 |  |  |  |  | 0 | 0 |  | 四级街道 | <Null> | 1.463 | 3 | 0.9 | 4 | 783.6651 | 7822.651 | 783.6729 | 7824.114
7358 | Polyline | GSGX | 1 | W608010 | 运行 | 钢 | 5.055 | 虬江路 | 橡皮垫 | 法兰 |  | 1994-01-14 | <Null> |  |  | 300 |  |  |  |  | 0 | 0 |  | 三级街道 | <Null> | 5.0555 | 2 | 0 | 3 | 1118.483 | 2351.86 | 1113.698 | 2350.228
7359 | Polyline | GSGX | 1 | W608010 | 运行 | 铸铁 | 1.144 | 凉城路 | 石棉水泥 | 承插 |  | 1989-04-11 | <Null> |  |  | 300 |  |  |  |  | 0 | 0 |  | 三级街道 | <Null> | 1.183 | 2 | 0 | 2 | -63.7445 | 7001.133 | -63.7542 | 6999.951
7360 | Polyline | GSGX | 1 | W608010 | 运行 | 铸铁 | 3.513 | 同心路 | 石棉水泥 | 承插 |  | 90-2-117 | <Null> |  |  | 300 |  |  |  |  | 0 | 0 |  | 三级街道 | <Null> | 3.5134 | 2 | 0.8 | 3 | 626.8881 | 3665.664 | 623.4428 | 3666.352
7361 | Polyline | GSGX | 1 | W608010 | 运行 | 铸铁 | 1.996 | 广粤支路 | 石棉水泥 | 承插 |  | 94-2-177 | <Null> |  |  | 300 |  |  |  |  | 0 | 0 |  | 三级街道 | <Null> | 1.9959 | 3 | 1 | 4 | -628.6396 | 6875.697 | -626.7879 | 6874.952
7362 | Polyline | GSGX | 1 | W608010 | 运行 | 铸铁 | 41.107 | 广粤支路 | 石棉水泥 | 承插 |  | 94-2-177 | <Null> |  |  | 300 |  |  |  |  | 0 | 0 |  | 三级街道 | <Null> | 41.1073 | 3 | 1 | 4 | -626.7879 | 6874.952 | -592.913 | 6852.343
7363 | Polyline | GSGX | 1 | W608010 | 运行 | 球墨铸铁 | 1.429 | 水电路 | 橡皮垫 | 承插 |  | 1996-04-01 | <Null> |  |  | 300 |  |  |  |  | 0 | 0 |  | 二级街道 | <Null> | 1.4295 | 2 | 0 | 2 | 428.5443 | 7871.871 | 428.6269 | 7870.444
7364 | Polyline | GSGX | 1 | W608010 | 运行 | 铸铁 | 8.11 | 丰镇路 | 石棉水泥 | 承插 |  | 86-3-302 | <Null> |  |  | 300 |  |  |  |  | 0 | 0 |  | 三级街道 | <Null> | 8.1097 | 2 | 0.8 | 3 | 518.9867 | 7875.594 | 527.0455 | 7876.5
7365 | Polyline | GSGX | 1 | W608010 | 运行 | 球墨铸铁 | 39.869 | 罗浮路 | 橡皮垫 | 承插 |  | 02-2-73 | <Null> |  |  | 300 |  |  |  |  | 0 | 0 |  | 三级街道 | <Null> | 26.1087 | 3 | 1 | 4 | 784.3176 | 2155.981 | 801.1851 | 2136.052
7366 | Polyline | GSGX | 1 | W608010 | 运行 | 铸铁 | 3.67 | 乍浦路 | 石棉水泥 | 承插 |  | 1996-03-19 | <Null> |  |  | 300 |  |  |  |  | 0 | 0 |  | 三级街道 | <Null> | 3.67 | 2 | 0 | 2 | 1489.955 | 1646.972 | 1489.462 | 1650.606
7367 | Polyline | GSGX | 1 | W608010 | 运行 | 铸铁 | 46.37 | 横浜路 | 石棉水泥 | 承插 |  |  | <Null> |  |  | 300 |  |  |  |  | 0 | 0 |  | 四级街道 | <Null> | 46.3698 | 3 | 0.7 | 4 | 619.2716 | 3413.768 | 651.5435 | 3380.483
7368 | Polyline | GSGX | 1 | W608010 | 运行 | 铸铁 | 5.015 | 横浜路 | 石棉水泥 | 承插 |  | 95-2-242 | <Null> |  |  | 300 |  |  |  |  | 0 | 0 |  | 四级街道 | <Null> | 5.0145 | 3 | 0.8 | 4 | 861.7297 | 3184.964 | 857.711 | 3187.963
7369 | Polyline | GSGX | 1 | W608010 | 运行 | 铸铁 | 52.605 | 邢家桥北路 | 石棉水泥 | 承插 |  | 79-3-7-303 | <Null> |  |  | 300 |  |  |  |  | 0 | 0 |  | 三级街道 | <Null> | 52.6049 | 2 | 0.5 | 3 | 1347.23 | 2774.07 | 1391.035 | 2802.397
7370 | Polyline | GSGX | 1 | W608010 | 运行 | 铸铁 | 0.62 | 邢家桥南路 | 石棉水泥 | 承插 |  | 96-2-63 | <Null> |  |  | 300 |  |  |  |  | 0 | 0 |  | 三级街道 | <Null> | 0.62051 | 2 | 0.9 | 3 | 1251.538 | 2593.565 | 1251.765 | 2594.143
7371 | Polyline | GSGX | 1 | W608010 | 运行 | 铸铁 | 17.078 | 丹徒路 | 石棉水泥 | 承插 |  | 1995-01-21 | <Null> |  |  | 300 |  |  |  |  | 0 | 0 |  | 三级街道 | <Null> | 17.0778 | 2 | 0 | 2 | 2894.833 | 2487.376 | 2901.065 | 2471.498
7372 | Polyline | GSGX | 1 | W608010 | 运行 | 球墨铸铁 | 45.765 | 逸仙路 | 橡皮垫 | 承插 |  | 1997-01-27 | <Null> |  |  | 300 |  |  |  |  | 0 | 0 |  | 一级街道 | <Null> | 45.7646 | 2 | 0.5 | 2 | 1549.427 | 7090.594 | 1533.687 | 7133.567
7373 | Polyline | GSGX | 1 | W608010 | 运行 | 铸铁 | 4.582 | 场中路4# | 石棉水泥 | 承插 |  | 89-2-323 | <Null> |  |  | 300 |  |  |  |  | 0 | 0 |  | 一级街道 | <Null> | 4.582 | 1 | 0.7 | 2 | 1215.34 | 8237.822 | 1215.223 | 8242.402
7374 | Polyline | GSGX | 1 | W608010 | 运行 | 铸铁 | 47.975 | 恒业路 | 石棉水泥 | 承插 |  | 90-3-71 | <Null> |  |  | 300 |  |  |  |  | 0 | 0 |  | 四级街道 | <Null> | 47.9751 | 3 | 0.8 | 4 | 392.3364 | 3851.081 | 370.0791 | 3808.633
7375 | Polyline | GSGX | 1 | W608010 | 运行 | 铸铁 | 1.234 | 吉祥路 | 石棉水泥 | 承插 |  | 98-2-78 | <Null> |  |  | 300 |  |  |  |  | 0 | 0 |  | 三级街道 | <Null> | 1.2345 | 2 | 0 | 2 | 1667.059 | 3604.257 | 1665.997 | 3603.627
7376 | Polyline | GSGX | 1 | W608010 | 运行 | 球墨铸铁 | 89.219 | 车站北路 | 橡皮垫 | 承插 |  | 97-2-219 | <Null> |  |  | 300 |  |  |  |  | 0 | 0 |  | 三级街道 | <Null> | 2.9538 | 3 | 1 | 4 | 892.3451 | 7060.894 | 895.2911 | 7061.108
7377 | Polyline | GSGX | 1 | W608010 | 运行 | 球墨铸铁 | 89.219 | 车站北路 | 橡皮垫 | 承插 |  | 97-2-219 | <Null> |  |  | 300 |  |  |  |  | 0 | 0 |  | 三级街道 | <Null> | 86.2652 | 3 | 1 | 4 | 895.2911 | 7061.108 | 980.4731 | 7074.369
7378 | Polyline | GSGX | 1 | W608010 | 运行 | 铸铁 | 44.035 | 欧阳路 | 石棉水泥 | 承插 |  | 90-2-146 | <Null> |  |  | 300 |  |  |  |  | 0 | 0 |  | 二级街道 | <Null> | 44.0346 | 2 | 0.8 | 2 | 1589.891 | 3738.598 | 1606.71 | 3698.352
7379 | Polyline | GSGX | 1 | W608010 | 运行 | 铸铁 | 41.933 | 四达路 | 石棉水泥 | 承插 |  | 90-2-151 | <Null> |  |  | 300 |  |  |  |  | 0 | 0 |  | 三级街道 | <Null> | 21.3943 | 2 | 0 | 2 | 1701.514 | 3746.89 | 1722.185 | 3745.015
7380 | Polyline | GSGX | 1 | W608010 | 运行 | 铸铁 | 41.933 | 四达路 | 石棉水泥 | 承插 |  | 90-2-151 | <Null> |  |  | 300 |  |  |  |  | 0 | 0 |  | 三级街道 | <Null> | 20.539 | 2 | 0 | 2 | 1722.185 | 3745.015 | 1742.715 | 3744.571
7381 | Polyline | GSGX | 1 | W608010 | 运行 | 铸铁 | 2.092 | 黄浦路 | 石棉水泥 | 承插 |  | 1992-03-22 | <Null> |  |  | 300 |  |  |  |  | 0 | 0 |  | 三级街道 | <Null> | 2.0544 | 2 | 0.9 | 3 | 1958.912 | 1203.256 | 1960.632 | 1204.38
7382 | Polyline | GSGX | 1 | W608010 | 运行 | 球墨铸铁 | 0.761 | 霍山路 | 橡皮垫 | 承插 |  | 2003-3-31北 | <Null> |  |  | 300 |  |  |  |  | 0 | 0 |  | 三级街道 | <Null> | 0.762 | 3 | 1.1 | 4 | 3709.699 | 2232.108 | 3709.106 | 2232.587
7383 | Polyline | GSGX | 1 | W608010 | 运行 | 球墨铸铁 | 65.348 | 江湾路 | 橡皮垫 | 承插 |  | 97-2-194 | <Null> |  |  | 300 |  |  |  |  | 0 | 0 |  | 无记录 | <Null> | 65.3476 | 3 | 1 | 4 | 767.1324 | 4574.461 | 790.23 | 4635.104
7384 | Polyline | GSGX | 1 | W608010 | 运行 | 铸铁 | 0.705 | 万安路 | 石棉水泥 | 承插 |  | 85-8-303 | <Null> |  |  | 300 |  |  |  |  | 0 | 0 |  | 三级街道 | <Null> | 0.70486 | 2 | 0.65 | 3 | 819.9154 | 7442.578 | 819.6242 | 7441.936
7385 | Polyline | GSGX | 1 | W608010 | 运行 | 铸铁 | 6.095 | 万安路 | 石棉水泥 | 承插 |  | 85-8-303 | <Null> |  |  | 300 |  |  |  |  | 0 | 0 |  | 三级街道 | <Null> | 6.0951 | 2 | 0 | 2 | 539.6555 | 7443.247 | 543.391 | 7438.911
7386 | Polyline | GSGX | 1 | W608010 | 运行 | 球墨铸铁 | 1.817 | 逸仙路 | 橡皮垫 | 承插 | 柏油 | 1997-01-27 | <Null> |  |  | 300 |  |  |  |  | 0 | 0 |  | 一级街道 | <Null> | 1.8163 | 2 | 0 | 2 | 1295.937 | 8631.242 | 1297.739 | 8631.449
7387 | Polyline | GSGX | 1 | W608010 | 运行 | 球墨铸铁 | 1.468 | 天镇路 | 橡皮垫 | 承插 |  | 03-3-29北 | <Null> |  |  | 300 |  |  |  |  | 0 | 0 |  | 三级街道 | <Null> | 1.4679 | 3 | 1 | 4 | 2609.566 | 3791.052 | 2611.004 | 3790.762
7388 | Polyline | GSGX | 1 | W608010 | 运行 | 球墨铸铁 | 1.056 | 天镇路 | 橡皮垫 | 承插 |  | 03-3-29北 | <Null> |  |  | 300 |  |  |  |  | 0 | 0 |  | 三级街道 | <Null> | 1.0563 | 3 | 1 | 4 | 2773.656 | 3742.404 | 2774.65 | 3742.045
7389 | Polyline | GSGX | 1 | W608010 | 运行 | 球墨铸铁 | 78.761 | 周家嘴路 | 橡皮垫 | 承插 |  | 1998-01-19 | <Null> |  |  | 300 |  |  |  |  | 0 | 0 |  | 一级街道 | <Null> | 78.7609 | 2 | 1.2 | 3 | 3341.412 | 3136.774 | 3406.237 | 3181.385
7390 | Polyline | GSGX | 1 | W608010 | 运行 | 铸铁 | 62.965 | 水电路 | 石棉水泥 | 承插 |  | 1989-04-03 | <Null> |  |  | 300 |  |  |  |  | 0 | 0 |  | 二级街道 | <Null> | 62.9646 | 2 | 0 | 2 | 445.6758 | 7058.168 | 446.5928 | 6995.213
7391 | Polyline | GSGX | 1 | W608010 | 运行 | 铸铁 | 78.22 | 三河路 | 石棉水泥 | 承插 |  | 92-2-134 | <Null> |  |  | 300 |  |  |  |  | 0 | 0 |  | 四级街道 | <Null> | 78.2203 | 3 | 0.8 | 4 | 3121.084 | 3593.695 | 3190.344 | 3629.395
7392 | Polyline | GSGX | 1 | W608010 | 运行 | 铸铁 | 1.824 | 车站南路 | 石棉水泥 | 承插 |  | 94-2-60 | <Null> |  |  | 300 |  |  |  |  | 0 | 0 |  | 三级街道 | <Null> | 1.824 | 3 | 1 | 4 | 1096.785 | 6876.761 | 1098.387 | 6877.631
7393 | Polyline | GSGX | 1 | W608010 | 运行 | 铸铁 | 20.006 | 纪念路 | 石棉水泥 | 承插 |  | 93-2-141 | <Null> |  |  | 300 |  |  |  |  | 0 | 0 |  | 三级街道 | <Null> | 20.0051 | 2 | 0 | 2 | 1239.991 | 6950.729 | 1257.625 | 6959.413
7394 | Polyline | GSGX | 1 | W608010 | 运行 | 铸铁 | 1.588 | 纪念路 |  |  |  |  | <Null> |  |  | 300 |  |  |  |  | 0 | 0 |  | 三级街道 | <Null> | 1.589 | 2 | 0 | 2 | 1257.625 | 6959.413 | 1259.029 | 6960.156
7395 | Polyline | GSGX | 1 | W608010 | 运行 | 铸铁 | 55.901 | 纪念路 |  |  |  |  | <Null> |  |  | 300 |  |  |  |  | 0 | 0 |  | 三级街道 | <Null> | 55.9013 | 2 | 0 | 2 | 1321.608 | 6993.826 | 1370.623 | 7020.702
7396 | Polyline | GSGX | 1 | W608010 | 运行 | 铸铁 | 64.502 | 乍浦路 | 石棉水泥 | 承插 |  | 1996-03-19 | <Null> |  |  | 300 |  |  |  |  | 0 | 0 |  | 三级街道 | <Null> | 64.5017 | 2 | 0.9 | 3 | 1508.27 | 1500.976 | 1520.16 | 1438.631
7397 | Polyline | GSGX | 1 | W608010 | 运行 | 球墨铸铁 | 34.853 | 公安街 | 橡皮垫 | 承插 |  | 2002-02-11 | <Null> |  |  | 300 |  |  |  |  | 0 | 0 |  | 四级街道 | <Null> | 34.8529 | 4 | 1 | 5 | 747.2494 | 7512.649 | 713.0446 | 7519.209
7398 | Polyline | GSGX | 1 | W608010 | 运行 | 铸铁 | 42.57 | 三门路 | 石棉水泥 | 承插 |  | 84-8-301H | <Null> |  |  | 300 |  |  |  |  | 0 | 0 |  | 三级街道 | <Null> | 42.5704 | 2 | 0.8 | 3 | 670.7595 | 8617.571 | 712.4128 | 8620.623
7399 | Polyline | GSGX | 1 | W608010 | 运行 | 铸铁 | 4.573 | 三门路 | 石棉水泥 | 承插 |  | 84-8-301H | <Null> |  |  | 300 |  |  |  |  | 0 | 0 |  | 三级街道 | <Null> | 4.5727 | 2 | 0.8 | 3 | 753.104 | 8624.609 | 757.6528 | 8625.077
7400 | Polyline | GSGX | 1 | W608010 | 运行 | 铸铁 | 40.547 | 三门路 | 石棉水泥 | 承插 |  | 84-8-301H | <Null> |  |  | 300 |  |  |  |  | 0 | 0 |  | 三级街道 | <Null> | 40.5469 | 2 | 0.8 | 3 | 803.9708 | 8630.206 | 844.263 | 8634.737
7401 | Polyline | GSGX | 1 | W608010 | 运行 | 铸铁 | 4.221 | 万安路 | 石棉水泥 | 承插 |  | 85-8-303 | <Null> |  |  | 300 |  |  |  |  | 0 | 0 |  | 三级街道 | <Null> | 4.2207 | 2 | 0.8 | 3 | 543.391 | 7438.911 | 547.2039 | 7437.972
7402 | Polyline | GSGX | 1 | W608010 | 运行 | 球墨铸铁 | 20.563 |  | 橡皮垫 | 承插 | 水泥 | 02-1-东088 | <Null> |  |  | 300 |  |  |  |  | 0 | 0 |  | 无记录 | <Null> | 20.5631 | 2 | 0.6 | 3 | -408.517 | 5622.467 | -411.5707 | 5602.132
7403 | Polyline | GSGX | 1 | W608010 | 运行 | 铸铁 | 141.382 | 西体育会路 | 石棉水泥 | 承插 | 柏油 | 87-4-306 | <Null> |  |  | 300 |  |  |  |  | 0 | 0 |  | 一级街道 | <Null> | 141.3824 | 2 | 1 | 2 | 881.569 | 4730.032 | 934.22 | 4859.521
7404 | Polyline | GSGX | 1 | W608010 | 运行 | 铸铁 | 5.52 | 大西小区 | 石棉水泥 | 承插 | 三渣 | 77-2-37 | <Null> |  |  | 300 |  |  |  |  | 0 | 0 |  | 无记录 | <Null> | 5.5203 | 2 | 0 | 2 | 2301.118 | 4722.172 | 2301.004 | 4716.653
7405 | Polyline | GSGX | 1 | W608010 | 运行 | 铸铁 | 8.279 | 曲阳路 | 石棉水泥 | 承插 | 三渣 |  | <Null> |  |  | 300 |  |  |  |  | 0 | 0 |  | 一级街道 | <Null> | 8.2785 | 1 | 0.7 | 2 | 1777.876 | 4627.762 | 1778.641 | 4620.002
7406 | Polyline | GSGX | 1 | W608010 | 运行 | 铸铁 | 0.709 | 曲阳路 | 石棉水泥 | 承插 | 三渣 |  | <Null> |  |  | 300 |  |  |  |  | 0 | 0 |  | 一级街道 | <Null> | 0.70912 | 1 | 0.7 | 2 | 1777.757 | 4625.832 | 1777.704 | 4625.125
7407 | Polyline | GSGX | 1 | W608010 | 运行 | 铸铁 | 52.2 | 曲阳路 | 石棉水泥 | 承插 | 三渣 | 82-2-314 | <Null> |  |  | 300 |  |  |  |  | 0 | 0 |  | 一级街道 | <Null> | 52.2005 | 1 | 0.7 | 2 | 1779.024 | 4680.272 | 1777.888 | 4628.087
7408 | Polyline | GSGX | 1 | W608010 | 运行 | 铸铁 | 110.276 | 广粤支路 | 石棉水泥 | 承插 |  | 94-2-177 | <Null> |  |  | 300 |  |  |  |  | 0 | 0 |  | 三级街道 | <Null> | 110.2759 | 3 | 1 | 4 | -559.4758 | 6766.804 | -532.1154 | 6659.979
7409 | Polyline | GSGX | 1 | W608010 | 运行 | 铸铁 | 111.532 | 凉城路 |  | 承插 | 柏油 | 1989-04-11 | <Null> |  |  | 300 |  |  |  |  | 0 | 0 |  | 三级街道 | <Null> | 111.5648 | 2 | 0.8 | 3 | -63.6745 | 6523.511 | -63.9432 | 6635.075
7410 | Polyline | GSGX | 1 | W608010 | 运行 | 铸铁 | 13.485 | 水电路 | 石棉水泥 | 承插 | 水泥 | 87-3-302 | <Null> |  |  | 300 |  |  |  |  | 0 | 0 |  | 二级街道 | <Null> | 13.4852 | 2 | 0.9 | 2 | 524.3162 | 6381.964 | 526.694 | 6368.69
7411 | Polyline | GSGX | 1 | W608010 | 运行 | 球墨铸铁 | 0.432 |  | 橡皮垫 | 承插 | 水泥 | 02-1-东088 | <Null> |  |  | 300 |  |  |  |  | 0 | 0 |  | 无记录 | <Null> | 0.4317 | 2 | 0.6 | 3 | -388.6243 | 5685.284 | -388.202 | 5685.195
7412 | Polyline | GSGX | 1 | W608010 | 运行 | 铸铁 | 11.548 | 广粤路 | 石棉水泥 | 承插 | 柏油 | 95-2-124 | <Null> |  |  | 300 |  |  |  |  | 0 | 0 |  | 一级街道 | <Null> | 11.5476 | 2 | 1 | 2 | -485.703 | 6207.664 | -487.525 | 6196.261
7413 | Polyline | GSGX | 1 | W608010 | 运行 | 球墨铸铁 | 0.958 | 四平路 | 橡皮垫 | 承插 |  | 03-2-46(47)北 | <Null> |  |  | 300 |  |  |  |  | 0 | 0 |  | 一级街道 | <Null> | 0.96634 | 2 | 1.3 | 3 | 2844.252 | 4561.072 | 2843.554 | 4560.404
7414 | Polyline | GSGX | 1 | W608010 | 运行 | 铸铁 | 7.06 | 公平路 | 石棉水泥 | 承插 |  | 1986-11-01 | <Null> |  |  | 300 |  |  |  |  | 0 | 0 |  | 二级街道 | <Null> | 7.0598 | 2 | 0.7 | 2 | 2790.58 | 2796.286 | 2795.505 | 2791.228
7415 | Polyline | GSGX | 1 | W608010 | 运行 | 球墨铸铁 | 9.944 | 东余杭路 | 橡皮垫 | 承插 |  | 03-3-27北 | <Null> |  |  | 300 |  |  |  |  | 0 | 0 |  | 三级街道 | <Null> | 9.9439 | 3 | 1 | 4 | 2444.159 | 2180.83 | 2452.938 | 2185.494
7416 | Polyline | GSGX | 1 | W608010 | 运行 | 钢 | 5.935 | 乍浦路 |  | 焊接 |  | 1996-03-19 | <Null> |  |  | 300 |  |  |  |  | 0 | 0 |  | 三级街道 | <Null> | 5.9346 | 2 | 0.9 | 3 | 1488.88 | 1630.132 | 1487.853 | 1635.977
7417 | Polyline | GSGX | 1 | W608010 | 运行 | 铸铁 | 21.087 | 四川北路 | 石棉水泥 | 承插 |  | 1994-01-14 | <Null> |  |  | 300 |  |  |  |  | 0 | 0 |  | 二级街道 | <Null> | 21.0875 | 2 | 0.8 | 2 | 1040.345 | 3796.415 | 1042.989 | 3817.336
7418 | Polyline | GSGX | 1 | W608010 | 运行 | 铸铁 | 30.659 | 四平路 | 石棉水泥 | 承插 |  | 87-东-513 | <Null> |  |  | 300 |  |  |  |  | 0 | 0 |  | 一级街道 | <Null> | 30.6593 | 1 | 0 | 1 | 1878.603 | 3512.156 | 1890.688 | 3540.322
7419 | Polyline | GSGX | 1 | W608010 | 运行 | 铸铁 | 8.214 | 四平路 | 石棉水泥 | 承插 |  | 82-8-302 | <Null> |  |  | 300 |  |  |  |  | 0 | 0 |  | 一级街道 | <Null> | 8.2137 | 1 | 0.8 | 2 | 2564.861 | 4323.581 | 2570.58 | 4329.477
7420 | Polyline | GSGX | 1 | W608010 | 运行 | 铸铁 | 1.598 | 四平路 | 石棉水泥 | 承插 |  | 82-8-302 | <Null> |  |  | 300 |  |  |  |  | 0 | 0 |  | 一级街道 | <Null> | 1.5983 | 1 | 0.8 | 2 | 2570.58 | 4329.477 | 2571.721 | 4330.596
7421 | Polyline | GSGX | 1 | W608010 | 运行 | 铸铁 | 5.144 | 祥德路 | 石棉水泥 | 承插 |  | 1992-02-13 | <Null> |  |  | 300 |  |  |  |  | 0 | 0 |  | 三级街道 | <Null> | 5.1438 | 2 | 0.8 | 3 | 1729.896 | 4152.181 | 1735.005 | 4151.583
7422 | Polyline | GSGX | 1 | W608010 | 运行 | 铸铁 | 21.973 | 祥德路 | 石棉水泥 | 承插 |  | 1992-02-13 | <Null> |  |  | 300 |  |  |  |  | 0 | 0 |  | 三级街道 | <Null> | 15.1327 | 2 | 0.8 | 3 | 1735.005 | 4151.583 | 1750.058 | 4150.038
7423 | Polyline | GSGX | 1 | W608010 | 运行 | 铸铁 | 21.973 | 祥德路 | 石棉水泥 | 承插 |  | 1992-02-13 | <Null> |  |  | 300 |  |  |  |  | 0 | 0 |  | 三级街道 | <Null> | 6.8402 | 2 | 0.8 | 3 | 1750.058 | 4150.038 | 1756.89 | 4149.852
7424 | Polyline | GSGX | 1 | W608010 | 运行 | 球墨铸铁 | 48.485 | 新建路 | 橡皮垫 | 承插 |  | 02-2-58 | <Null> |  |  | 300 |  |  |  |  | 0 | 0 |  | 二级街道 | <Null> | 48.4854 | 2 | 0 | 2 | 2434.268 | 2255.529 | 2462.697 | 2216.252
7425 | Polyline | GSGX | 1 | W608010 | 运行 | 铸铁 | 7.307 | 东余杭路 | 石棉水泥 | 承插 |  | 94-2-227 | <Null> |  |  | 300 |  |  |  |  | 0 | 0 |  | 三级街道 | <Null> | 7.3072 | 2 | 0.9 | 3 | 3219.542 | 2732.49 | 3224.442 | 2737.911
7426 | Polyline | GSGX | 1 | W608010 | 运行 | 球墨铸铁 | 55.896 | 通州路 | 橡皮垫 | 承插 |  | 02-2-35 | <Null> |  |  | 300 |  |  |  |  | 0 | 0 |  | 三级街道 | <Null> | 55.8958 | 2 | 0 | 3 | 2599.471 | 2327.889 | 2624.186 | 2277.758
7427 | Polyline | GSGX | 1 | W608010 | 运行 | 铸铁 | 0.664 | 四平路 | 石棉水泥 | 承插 |  | 83-8-301 | <Null> |  |  | 300 |  |  |  |  | 0 | 0 |  | 一级街道 | <Null> | 0.66431 | 1 | 0.7 | 2 | 2536.156 | 4249.338 | 2535.712 | 4248.844
7428 | Polyline | GSGX | 1 | W608010 | 运行 | 球墨铸铁 | 34.814 | 保宁路 | 橡皮垫 | 承插 |  | 2002-02-11 | <Null> |  |  | 300 |  |  |  |  | 0 | 0 |  | 无记录 | <Null> | 34.814 | 3 | 1 | 4 | 822.6897 | 7557.978 | 827.5875 | 7592.441
7429 | Polyline | GSGX | 1 | W608010 | 运行 | 球墨铸铁 | 0.879 | 保宁路 | 橡皮垫 | 承插 |  | 2002-02-11 | <Null> |  |  | 300 |  |  |  |  | 0 | 0 |  | 无记录 | <Null> | 0.87853 | 3 | 1 | 4 | 822.5836 | 7557.106 | 822.6897 | 7557.978
7430 | Polyline | GSGX | 1 | W608010 | 运行 | 铸铁 | 93.591 | 吴淞路 |  |  |  |  | <Null> |  |  | 300 |  |  |  |  | 0 | 0 |  | 一级街道 | <Null> | 93.5907 | 1 | 0 | 1 | 1719.323 | 1392.959 | 1729.181 | 1486.019
7431 | Polyline | GSGX | 1 | W608010 | 运行 | 铸铁 | 9.374 | 腾克路 | 石棉水泥 | 承插 | 水泥 | 1990-04-05 | <Null> |  |  | 300 |  |  |  |  | 0 | 0 |  | 三级街道 | <Null> | 9.3751 | 2 | 0.6 | 3 | 1814.465 | 6331.183 | 1805.259 | 6329.451
7432 | Polyline | GSGX | 1 | W608010 | 运行 | 铸铁 | 54.65 | 万安路 | 石棉水泥 | 承插 |  | 85-8-303 | <Null> |  |  | 300 |  |  |  |  | 0 | 0 |  | 三级街道 | <Null> | 54.6495 | 2 | 0.6 | 3 | 965.853 | 7544.664 | 1019.394 | 7555.474
7433 | Polyline | GSGX | 1 | W608010 | 运行 | 铸铁 | 81.708 | 商丘路 | 石棉水泥 | 承插 |  | DJD-330 | <Null> |  |  | 300 |  |  |  |  | 0 | 0 |  | 三级街道 | <Null> | 81.7076 | 2 | 0 | 2 | 2366.711 | 2010.412 | 2408.237 | 1940.044
7434 | Polyline | GSGX | 1 | W608010 | 运行 | 铸铁 | 13.235 | 万安路 | 石棉水泥 | 承插 |  | 85-8-303 | <Null> |  |  | 300 |  |  |  |  | 0 | 0 |  | 三级街道 | <Null> | 13.235 | 2 | 0 | 2 | -495.148 | 7426.812 | -508.3057 | 7425.429
7435 | Polyline | GSGX | 1 | W608010 | 运行 | 铸铁 | 133.764 | 万安路 | 石棉水泥 | 承插 |  | 85-8-303 | <Null> |  |  | 300 |  |  |  |  | 0 | 0 |  | 三级街道 | <Null> | 133.7635 | 2 | 0 | 2 | -508.3057 | 7425.429 | -641.0113 | 7408.72
7436 | Polyline | GSGX | 1 | W608010 | 运行 |  | 73.835 | 虹关路 |  |  |  |  | <Null> |  |  | 300 |  |  |  |  | 0 | 0 |  | 三级街道 | <Null> | 73.8861 | 2 | 0 | 3 | 2861.015 | 3466.485 | 2931.29 | 3445.684
7437 | Polyline | GSGX | 1 | W608010 | 运行 |  | 11.917 | 广粤路1401# |  |  |  |  | <Null> |  |  | 300 |  |  |  |  | 0 | 0 |  | 一级街道 | <Null> | 11.9165 | 1 | 0 | 1 | -459.4267 | 7599.031 | -447.6054 | 7600.534
7438 | Polyline | GSGX | 1 | W608010 | 运行 | 铸铁 | 94.776 | 广粤路1401# |  |  |  |  | <Null> |  |  | 300 |  |  |  |  | 0 | 0 |  | 一级街道 | <Null> | 94.7758 | 1 | 0 | 1 | -573.3299 | 7599.321 | -479.366 | 7609.168
7439 | Polyline | GSGX | 1 | W608010 | 运行 | 球墨铸铁 | 6.402 | 九龙路 |  |  |  |  | <Null> |  |  | 300 |  |  |  |  | 0 | 0 |  | 三级街道 | <Null> | 6.4019 | 2 | 0 | 3 | 1638.322 | 2330.263 | 1644.162 | 2327.64
7440 | Polyline | GSGX | 1 | W608010 | 运行 | 铸铁 | 7.361 | 同心路 | 石棉水泥 | 承插 |  | 92-2-85 | <Null> |  |  | 300 |  |  |  |  | 0 | 0 |  | 三级街道 | <Null> | 7.3605 | 3 | 1 | 4 | -41.5128 | 4182.746 | -36.9536 | 4176.979
7441 | Polyline | GSGX | 1 | W608010 | 运行 | 铸铁 | 43.673 | 同心路 | 石棉水泥 | 承插 |  | 92-2-85 | <Null> |  |  | 300 |  |  |  |  | 0 | 0 |  | 三级街道 | <Null> | 43.6728 | 3 | 1 | 4 | -71.7526 | 4216.468 | -42.7384 | 4184.048
7442 | Polyline | GSGX | 1 | W608010 | 运行 | 球墨铸铁 | 7.333 | 香港丽园 |  |  |  |  | <Null> |  |  | 300 |  |  |  |  | 0 | 0 |  | 无记录 | <Null> | 7.333 | 2 | 0 | 2 | 2531.768 | 2746.324 | 2537.619 | 2750.738
7443 | Polyline | GSGX | 1 | W608010 | 运行 | 球墨铸铁 | 51.987 | 黄山路 | 橡皮垫 | 承插 |  | 01-2-9北 | <Null> |  |  | 300 |  |  |  |  | 0 | 0 |  | 四级街道 | <Null> | 51.9869 | 4 | 1 | 5 | -37.6818 | 3815.825 | 1.0028 | 3850.551
7444 | Polyline | GSGX | 1 | W608010 | 运行 | 铸铁 | 6.891 | 水电路 | 石棉水泥 | 承插 |  | 1989-04-03 | <Null> |  |  | 300 |  |  |  |  | 0 | 0 |  | 二级街道 | <Null> | 6.8912 | 2 | 0 | 2 | 455.2463 | 6741.467 | 457.1804 | 6734.864
7445 | Polyline | GSGX | 1 | W608010 | 运行 | 球墨铸铁 | 64.302 | 天宝路 | 橡皮垫 | 承插 |  | 05-2-45北 | <Null> |  |  | 300 |  |  |  |  | 0 | 0 |  | 三级街道 | <Null> | 64.3024 | 3 | 1 | 4 | 2671.39 | 3974.877 | 2650.235 | 3914.157
7446 | Polyline | GSGX | 1 | W608010 | 运行 | 铸铁 | 0.876 | 多伦路 | 石棉水泥 | 承插 |  | 1994-01-14 | <Null> |  |  | 300 |  |  |  |  | 0 | 0 |  | 三级街道 | <Null> | 0.87648 | 3 | 1 | 4 | 971.3349 | 3494.066 | 971.5953 | 3494.903
7447 | Polyline | GSGX | 1 | W608010 | 运行 | 铸铁 | 56.558 | 四达路 | 石棉水泥 | 承插 |  | 90-2-151 | <Null> |  |  | 300 |  |  |  |  | 0 | 0 |  | 三级街道 | <Null> | 56.5575 | 2 | 0.7 | 3 | 1881.668 | 3707.456 | 1929.876 | 3685.057
7448 | Polyline | GSGX | 1 | W608010 | 运行 | 球墨铸铁 | 1.442 | 临潼路 | 橡皮垫 | 承插 |  | 96-2-130 | <Null> |  |  | 300 |  |  |  |  | 0 | 0 |  | 三级街道 | <Null> | 1.4421 | 3 | 1.1 | 4 | 3942.354 | 2251.693 | 3941.328 | 2252.706
7449 | Polyline | GSGX | 1 | W608010 | 运行 | 钢 | 1.078 | 东体育会路 | 橡皮垫 | 法兰 |  | 90-2-111 | <Null> |  |  | 300 |  |  |  |  | 0 | 0 |  | 三级街道 | <Null> | 1.0825 | 2 | 0.8 | 3 | 1005.396 | 4602.58 | 1005.54 | 4603.652
7450 | Polyline | GSGX | 1 | W608010 | 运行 | 铸铁 | 8.596 | 东江湾路 | 石棉水泥 | 承插 | 水泥 | 70-管-61 | <Null> |  |  | 300 |  |  |  |  | 0 | 0 |  | 一级街道 | <Null> | 8.5962 | 1 | 0.7 | 2 | 769.1828 | 4073.537 | 767.3685 | 4081.939
7451 | Polyline | GSGX | 1 | W608010 | 运行 | 球墨铸铁 | 3.428 | 保宁路 | 橡皮垫 | 承插 |  | 2002-02-11 | <Null> |  |  | 300 |  |  |  |  | 0 | 0 |  | 无记录 | <Null> | 3.4284 | 3 | 1 | 4 | 820.5944 | 7536.911 | 820.9907 | 7540.316
7452 | Polyline | GSGX | 1 | W608010 | 运行 | 铸铁 | 54.193 | 华严路 | 石棉水泥 | 承插 |  | 94-2-234 | <Null> |  |  | 300 |  |  |  |  | 0 | 0 |  | 四级街道 | <Null> | 54.1927 | 3 | 1.1 | 4 | 122.8951 | 7664.3 | 177.0751 | 7663.56
7453 | Polyline | GSGX | 1 | W608010 | 运行 | 铸铁 | 22.013 | 万安路 | 石棉水泥 | 承插 |  | 85-8-303 | <Null> |  |  | 300 |  |  |  |  | 0 | 0 |  | 三级街道 | <Null> | 22.0129 | 2 | 0.6 | 3 | 1079.97 | 7566.282 | 1100.389 | 7574.411
7454 | Polyline | GSGX | 1 | W608010 | 运行 | 球墨铸铁 | 1.71 | 梧州路 | 橡皮垫 | 承插 |  | 96-2-238 | <Null> |  |  | 300 |  |  |  |  | 0 | 0 |  | 无记录 | <Null> | 1.7105 | 3 | 1.1 | 4 | 2005.262 | 2607.77 | 2004.012 | 2608.938
7455 | Polyline | GSGX | 1 | W608010 | 运行 | 球墨铸铁 | 36.536 | 大连西路 | 橡皮垫 | 承插 |  | 98-2-76 | <Null> |  |  | 300 |  |  |  |  | 0 | 0 |  | 一级街道 | <Null> | 36.5356 | 2 | 1 | 3 | 1295.398 | 4775.479 | 1311.795 | 4742.856
7456 | Polyline | GSGX | 1 | W608010 | 运行 | 球墨铸铁 | 88.783 | 汶水路 | 橡皮垫 | 承插 |  | 03-2-113北 | <Null> |  |  | 300 |  |  |  |  | 0 | 0 |  | 无记录 | <Null> | 88.7828 | 3 | 1 | 4 | -503.3974 | 6595.759 | -422.8975 | 6558.375
7457 | Polyline | GSGX | 1 | W608010 | 运行 | 球墨铸铁 | 23.231 | 汶水路 | 橡皮垫 | 承插 |  | 03-2-113北 | <Null> |  |  | 300 |  |  |  |  | 0 | 0 |  | 无记录 | <Null> | 23.2312 | 3 | 1 | 4 | -156.6397 | 6402.393 | -134.4651 | 6395.467
7458 | Polyline | GSGX | 1 | W608010 | 运行 | 球墨铸铁 | 1.242 | 凉城路 | 橡皮垫 | 承插 |  | 03-2-113北 | <Null> |  |  | 300 |  |  |  |  | 0 | 0 |  | 三级街道 | <Null> | 1.2425 | 3 | 1 | 4 | -62.4572 | 6371.391 | -62.747 | 6370.183
7459 | Polyline | GSGX | 1 | W608010 | 运行 | 球墨铸铁 | 92.995 | 汶水路 | 橡皮垫 | 承插 |  | 03-2-113北 | <Null> |  |  | 300 |  |  |  |  | 0 | 0 |  | 无记录 | <Null> | 92.9948 | 3 | 1 | 4 | -397.8214 | 6547.625 | -310.5621 | 6515.563
7460 | Polyline | GSGX | 1 | W608010 | 运行 | 球墨铸铁 | 3.105 | 汶水路 | 橡皮垫 | 承插 |  | 03-2-113北 | <Null> |  |  | 300 |  |  |  |  | 0 | 0 |  | 无记录 | <Null> | 3.1049 | 3 | 1 | 4 | -119.3308 | 6446.303 | -117.3211 | 6444.673
7461 | Polyline | GSGX | 1 | W608010 | 运行 | 球墨铸铁 | 19.563 | 汶水路 | 橡皮垫 | 承插 |  | 03-2-113北 | <Null> |  |  | 300 |  |  |  |  | 0 | 0 |  | 无记录 | <Null> | 19.5626 | 3 | 1 | 4 | -82.4222 | 6437.399 | -63.8493 | 6431.255
7462 | Polyline | GSGX | 1 | W608010 | 运行 | 球墨铸铁 | 9.436 | 汶水东路 | 橡皮垫 | 承插 |  | 03-2-113北 | <Null> |  |  | 300 |  |  |  |  | 0 | 0 |  | 一级街道 | <Null> | 1.5209 | 2 | 1 | 3 | 289.4048 | 6259.149 | 290.8453 | 6258.661
7463 | Polyline | GSGX | 1 | W608010 | 运行 | 球墨铸铁 | 9.436 | 汶水东路 | 橡皮垫 | 承插 |  | 03-2-113北 | <Null> |  |  | 300 |  |  |  |  | 0 | 0 |  | 一级街道 | <Null> | 7.9151 | 2 | 1 | 3 | 290.8453 | 6258.661 | 297.6245 | 6261.234
7464 | Polyline | GSGX | 1 | W608010 | 运行 | 球墨铸铁 | 1.692 | 汶水东路 | 橡皮垫 | 承插 |  | 03-2-113北 | <Null> |  |  | 300 |  |  |  |  | 0 | 0 |  | 一级街道 | <Null> | 1.6921 | 2 | 1 | 3 | 859.9414 | 6279.079 | 861.5402 | 6279.633
7465 | Polyline | GSGX | 1 | W608010 | 运行 | 球墨铸铁 | 40.085 | 汶水东路 | 橡皮垫 | 承插 |  | 03-2-113北 | <Null> |  |  | 300 |  |  |  |  | 0 | 0 |  | 一级街道 | <Null> | 40.0852 | 2 | 1 | 3 | 386.4335 | 6233.367 | 424.9862 | 6222.396
7466 | Polyline | GSGX | 1 | W608010 | 运行 | 球墨铸铁 | 23.088 | 汶水东路 | 橡皮垫 | 承插 |  | 03-2-113北 | <Null> |  |  | 300 |  |  |  |  | 0 | 0 |  | 一级街道 | <Null> | 23.0877 | 2 | 1 | 3 | 614.0992 | 6193.431 | 637.1736 | 6194.181
7467 | Polyline | GSGX | 1 | W608010 | 运行 | 球墨铸铁 | 53.897 | 汶水东路 | 橡皮垫 | 承插 |  | 03-2-113北 | <Null> |  |  | 300 |  |  |  |  | 0 | 0 |  | 一级街道 | <Null> | 53.897 | 2 | 1 | 3 | 1072.04 | 6302.945 | 1123.517 | 6318.912
7468 | Polyline | GSGX | 1 | W608010 | 运行 |  | 1.106 | 汶水东路 |  |  |  | 03-2-113北 | <Null> |  |  | 300 |  |  |  |  | 0 | 0 |  | 一级街道 | <Null> | 1.1065 | 1 | 0 | 1 | 991.8621 | 6319.69 | 991.5171 | 6320.742
7469 | Polyline | GSGX | 1 | W608010 | 运行 | 球墨铸铁 | 30.747 | 汶水东路 | 橡皮垫 | 承插 |  | 03-2-113北 | <Null> |  |  | 300 |  |  |  |  | 0 | 0 |  | 一级街道 | <Null> | 30.7473 | 2 | 1 | 3 | 1387.264 | 6447.244 | 1415.774 | 6458.759
7470 | Polyline | GSGX | 1 | W608010 | 运行 | 球墨铸铁 | 7.296 | 汶水东路 | 橡皮垫 | 承插 |  | 03-2-113北 | <Null> |  |  | 300 |  |  |  |  | 0 | 0 |  | 一级街道 | <Null> | 7.2957 | 2 | 1 | 3 | 1461.952 | 6477.58 | 1468.74 | 6480.255
7471 | Polyline | GSGX | 1 | W608010 | 运行 | 球墨铸铁 | 17.273 | 新外滩花苑 | 橡皮垫 | 承插 |  | 01-1-东-013 | <Null> |  |  | 300 |  |  |  |  | 0 | 0 |  | 无记录 | <Null> | 17.2733 | 2 | 0.8 | 3 | 3062.385 | 1780.662 | 3046.354 | 1774.229
7472 | Polyline | GSGX | 1 | W608010 | 运行 | 球墨铸铁 | 7.041 | 塘沽路 | 橡皮垫 | 承插 |  | 2005-02-09 | <Null> |  |  | 300 |  |  |  |  | 0 | 0 |  | 三级街道 | <Null> | 7.0656 | 3 | 1 | 4 | 1786.3 | 1620.22 | 1793.311 | 1619.35
7473 | Polyline | GSGX | 1 | W608010 | 运行 | 球墨铸铁 | 19.203 |  | 橡皮垫 | 承插 |  | 04-1-东-045 | <Null> |  |  | 300 |  |  |  |  | 0 | 0 |  | 无记录 | <Null> | 19.2029 | 2 | 0.8 | 3 | -418.6764 | 5539.05 | -413.2481 | 5521.263
7474 | Polyline | GSGX | 1 | W608010 | 运行 | 铸铁 | 1.187 | 临平北路 | 石棉水泥 | 承插 |  | 93-3-37、38 | <Null> |  |  | 300 |  |  |  |  | 0 | 0 |  | 无记录 | <Null> | 1.187 | 2 | 0 | 2 | 2068.481 | 3282.977 | 2069.566 | 3282.495
7475 | Polyline | GSGX | 1 | W608010 | 运行 | 铸铁 | 29.312 | 中山北二路 | 石棉水泥 | 承插 | 三渣 | 93-3-10\92-2-52 | <Null> |  |  | 300 |  |  |  |  | 0 | 0 |  | 一级街道 | <Null> | 29.312 | 1 | 0 | 1 | 1611.713 | 5776.259 | 1641.01 | 5777.204
7476 | Polyline | GSGX | 1 | W608010 | 运行 |  | 4.082 | 虹临东园外贸小区 |  |  |  |  | <Null> |  |  | 300 |  |  |  |  | 0 | 0 |  | 无记录 | <Null> | 4.0819 | 2 | 0 | 2 | 1870.502 | 3342.961 | 1874.26 | 3341.366
7477 | Polyline | GSGX | 1 | W608010 | 运行 | 球墨铸铁 | 18.863 | 飞虹路 | 橡皮垫 | 承插 |  | 03-3-201 | <Null> |  |  | 300 |  |  |  |  | 0 | 0 |  | 三级街道 | <Null> | 18.863 | 3 | 1 | 4 | 3199.022 | 3392.715 | 3216.183 | 3400.546
7478 | Polyline | GSGX | 1 | W608010 | 运行 | 球墨铸铁 | 1.091 | 飞虹路 | 橡皮垫 | 承插 |  | 03-3-201 | <Null> |  |  | 300 |  |  |  |  | 0 | 0 |  | 三级街道 | <Null> | 1.0909 | 3 | 1 | 4 | 3137.948 | 3364.012 | 3138.922 | 3364.503
7479 | Polyline | GSGX | 1 | W608010 | 运行 | 球墨铸铁 | 9.631 | 天宝路 | 橡皮垫 | 承插 |  | 09-振东-40 | <Null> |  |  | 300 |  |  |  |  | 0 | 0 |  | 三级街道 | <Null> | 9.6312 | 3 | 0.6 | 3 | 2550.883 | 3605.223 | 2553.742 | 3614.419
7480 | Polyline | GSGX | 1 | W608010 | 运行 | 球墨铸铁 | 10.355 | 四达路 | 橡皮垫 | 承插 |  | 03-3-156 | <Null> |  |  | 300 |  |  |  |  | 0 | 0 |  | 三级街道 | <Null> | 10.3555 | 2 | 0 | 3 | 1515.876 | 3837.089 | 1505.856 | 3834.475
7481 | Polyline | GSGX | 1 | W608010 | 运行 | 铸铁 | 21.413 | 欧阳路 | 石棉水泥 | 承插 |  | 90-2-146 | <Null> |  |  | 300 |  |  |  |  | 0 | 0 |  | 二级街道 | <Null> | 21.4821 | 2 | 0.8 | 2 | 1577.561 | 3776.083 | 1583.553 | 3755.455
7482 | Polyline | GSGX | 1 | W608010 | 运行 | 球墨铸铁 | 52.439 | 甜爱路 | 橡皮垫 | 承插 |  | 1998-03-08 | <Null> |  |  | 300 |  |  |  |  | 0 | 0 |  | 三级街道 | <Null> | 52.4386 | 3 | 1 | 4 | 1166.798 | 3793.923 | 1175.787 | 3845.419
7483 | Polyline | GSGX | 1 | W608010 | 运行 | 铸铁 | 123.179 | 虹关路 |  |  |  |  | <Null> |  |  | 300 |  |  |  |  | 0 | 0 |  | 三级街道 | <Null> | 123.1788 | 2 | 0 | 2 | 2689.483 | 3513.428 | 2807.586 | 3481.559
7484 | Polyline | GSGX | 1 | W608010 | 运行 | 铸铁 | 3.13 | 昆山路 | 石棉水泥 | 承插 |  | 1995-01-13 | <Null> |  |  | 300 |  |  |  |  | 0 | 0 |  | 三级街道 | <Null> | 3.1298 | 2 | 0.8 | 3 | 1651.743 | 1787.701 | 1654.852 | 1788.056
7485 | Polyline | GSGX | 1 | W608010 | 运行 |  | 1.718 | 水电路 |  |  |  |  | <Null> |  |  | 300 |  |  |  |  | 0 | 0 |  | 二级街道 | <Null> | 1.7176 | 2 | 0 | 2 | 141.9205 | 4443.258 | 143.3125 | 4444.265
7486 | Polyline | GSGX | 1 | W608010 | 运行 | 球墨铸铁 | 27.179 | 水电路 | 橡皮垫 | 承插 |  | 2004-02-17 | <Null> |  |  | 300 |  |  |  |  | 0 | 0 |  | 二级街道 | <Null> | 27.179 | 3 | 1.1 | 4 | 147.7059 | 4443.057 | 168.3605 | 4460.72
7487 | Polyline | GSGX | 1 | W608010 | 运行 | 球墨铸铁 | 40.433 | 水电路 | 橡皮垫 | 承插 | 水泥 | 2004-02-17 | <Null> |  |  | 300 |  |  |  |  | 0 | 0 |  | 二级街道 | <Null> | 40.4327 | 3 | 1.1 | 4 | 294.2603 | 4673.619 | 300.6014 | 4713.522
7488 | Polyline | GSGX | 1 | W608010 | 运行 | 钢 | 1.102 | 大连西路 | 橡皮垫 | 法兰 |  | 2003-2-19北 | <Null> |  |  | 300 |  |  |  |  | 0 | 0 |  | 一级街道 | <Null> | 1.1022 | 1 | 0 | 1 | 1647.955 | 4787.983 | 1649.056 | 4787.937
7489 | Polyline | GSGX | 1 | W608010 | 运行 | 钢 | 0.762 | 大连西路 | 橡皮垫 | 法兰 |  | 2003-2-19北 | <Null> |  |  | 300 |  |  |  |  | 0 | 0 |  | 一级街道 | <Null> | 0.76215 | 1 | 0 | 1 | 1649.056 | 4787.937 | 1649.813 | 4787.845
7490 | Polyline | GSGX | 1 | W608010 | 运行 | 球墨铸铁 | 42.74 | 大连西路 | 橡皮垫 | 承插 | 水泥 | 2003-2-19北 | <Null> |  |  | 300 |  |  |  |  | 0 | 0 |  | 一级街道 | <Null> | 22.6652 | 2 | 0 | 2 | 1660.174 | 4765.591 | 1675.455 | 4749.104
7491 | Polyline | GSGX | 1 | W608010 | 运行 | 球墨铸铁 | 42.74 | 大连西路 | 橡皮垫 | 承插 | 水泥 | 2003-2-19北 | <Null> |  |  | 300 |  |  |  |  | 0 | 0 |  | 一级街道 | <Null> | 20.0747 | 2 | 0 | 2 | 1675.455 | 4749.104 | 1695.521 | 4748.529
7492 | Polyline | GSGX | 1 | W608010 | 运行 | 球墨铸铁 | 109.25 | 水电路 | 橡皮垫 | 承插 |  | 2004-02-17 | <Null> |  |  | 300 |  |  |  |  | 0 | 0 |  | 二级街道 | <Null> | 109.2502 | 3 | 1.1 | 4 | 335.9428 | 4792.963 | 353.9053 | 4900.614
7493 | Polyline | GSGX | 1 | W608010 | 运行 | 球墨铸铁 | 1.152 | 水电路 | 橡皮垫 | 承插 |  | 2004-02-17 | <Null> |  |  | 300 |  |  |  |  | 0 | 0 |  | 二级街道 | <Null> | 1.1518 | 3 | 1.1 | 4 | 354.3671 | 4901.669 | 353.9053 | 4900.614
7494 | Polyline | GSGX | 1 | W608010 | 运行 | 球墨铸铁 | 32.386 | 水电路 | 橡皮垫 | 承插 |  | 2004-02-17 | <Null> |  |  | 300 |  |  |  |  | 0 | 0 |  | 二级街道 | <Null> | 32.3676 | 3 | 1.1 | 4 | 331.6202 | 4916.082 | 340.4036 | 4947.235
7495 | Polyline | GSGX | 1 | W608010 | 运行 | 球墨铸铁 | 39.691 | 水电路 | 橡皮垫 | 承插 |  | 2004-02-17 | <Null> |  |  | 300 |  |  |  |  | 0 | 0 |  | 二级街道 | <Null> | 39.6628 | 3 | 1.1 | 4 | 379.4337 | 5190.427 | 385.4443 | 5229.629
7496 | Polyline | GSGX | 1 | W608010 | 运行 | 球墨铸铁 | 30.935 | 水电路 | 橡皮垫 | 承插 |  | 2004-02-17 | <Null> |  |  | 300 |  |  |  |  | 0 | 0 |  | 二级街道 | <Null> | 30.9347 | 3 | 1.1 | 4 | 441.1223 | 5544.612 | 446.1367 | 5575.138
7497 | Polyline | GSGX | 1 | W608010 | 运行 | 球墨铸铁 | 46.553 | 广灵二路 | 橡皮垫 | 承插 | 三渣 | 97-2-111 | <Null> |  |  | 300 |  |  |  |  | 0 | 0 |  | 三级街道 | <Null> | 46.5528 | 3 | 1 | 4 | 188.1004 | 5599.409 | 234.642 | 5598.386
7498 | Polyline | GSGX | 1 | W608010 | 运行 |  | 3.099 | 广中路 |  |  |  |  | <Null> |  |  | 300 |  |  |  |  | 0 | 0 |  | 一级街道 | <Null> | 3.0986 | 1 | 0 | 1 | 350.7128 | 4895.353 | 350.2357 | 4892.291
7499 | Polyline | GSGX | 1 | W608010 | 运行 | 铸铁 | 1.153 | 奎照路 | 石棉水泥 | 承插 |  | 95-2-202 | <Null> |  |  | 300 |  |  |  |  | 0 | 0 |  | 三级街道 | <Null> | 1.1528 | 2 | 0 | 2 | 416.1132 | 7371.042 | 416.5569 | 7369.978
7500 | Polyline | GSGX | 1 | W608010 | 运行 | 铸铁 | 50.618 | 西江湾路 | 石棉水泥 | 承插 |  | 66-3-125 | <Null> |  |  | 300 |  |  |  |  | 0 | 0 |  | 三级街道 | <Null> | 50.6181 | 2 | 0.7 | 3 | 628.8641 | 3669.378 | 652.3926 | 3714.181
7501 | Polyline | GSGX | 1 | W608010 | 运行 | 球墨铸铁 | 34.047 | 广粤路 | 橡皮垫 | 承插 | 水泥 | 02-2-84北 | <Null> |  |  | 300 |  |  |  |  | 0 | 0 |  | 一级街道 | <Null> | 34.0473 | 2 | 1 | 3 | -573.6571 | 5788.978 | -578.1885 | 5755.233
7502 | Polyline | GSGX | 1 | W608010 | 运行 | 铸铁 | 9.54 | 四川北路 | 石棉水泥 | 承插 |  | 1992-02-22 | <Null> |  |  | 300 |  |  |  |  | 0 | 0 |  | 二级街道 | <Null> | 9.5404 | 3 | 1 | 3 | 1001.306 | 3639.392 | 998.7368 | 3630.218
7503 | Polyline | GSGX | 1 | W608010 | 运行 | 铸铁 | 1.339 | 广中支路 | 石棉水泥 | 承插 |  | 86-1-339 | <Null> |  |  | 300 |  |  |  |  | 0 | 0 |  | 四级街道 | <Null> | 1.3392 | 3 | 0.6 | 4 | 337.9838 | 4457.286 | 337.1491 | 4458.333
7504 | Polyline | GSGX | 1 | W608010 | 运行 | 球墨铸铁 | 20.215 | 中州路 | 橡皮垫 | 承插 |  | 2006-2-63-1 | <Null> |  |  | 300 |  |  |  |  | 0 | 0 |  | 三级街道 | <Null> | 20.2154 | 3 | 1 | 4 | 979.4034 | 2221.092 | 992.4188 | 2205.625
7505 | Polyline | GSGX | 1 | W608010 | 运行 | 球墨铸铁 | 9.628 | 中州路 | 橡皮垫 | 承插 |  | 2006-2-63-1 | <Null> |  |  | 300 |  |  |  |  | 0 | 0 |  | 三级街道 | <Null> | 9.6279 | 3 | 1 | 4 | 1133.561 | 2033.239 | 1135.67 | 2023.864
7506 | Polyline | GSGX | 1 | W608010 | 运行 | 球墨铸铁 | 3.352 | 中州路 | 橡皮垫 | 承插 |  | 2006-2-63-1 | <Null> |  |  | 300 |  |  |  |  | 0 | 0 |  | 三级街道 | <Null> | 3.3519 | 3 | 1 | 4 | 1134.271 | 2033.518 | 1136.562 | 2035.171
7507 | Polyline | GSGX | 1 | W608010 | 运行 | 球墨铸铁 | 1.303 | 周家嘴路 | 橡皮垫 | 承插 |  | 1998-01-19 | <Null> |  |  | 300 |  |  |  |  | 0 | 0 |  | 一级街道 | <Null> | 1.3034 | 2 | 1.2 | 3 | 2595.691 | 2502.791 | 2596.863 | 2503.361
7508 | Polyline | GSGX | 1 | W608010 | 运行 | 球墨铸铁 | 1.362 | 周家嘴路 | 橡皮垫 | 承插 |  | 1998-01-19 | <Null> |  |  | 300 |  |  |  |  | 0 | 0 |  | 一级街道 | <Null> | 1.3075 | 2 | 1.2 | 3 | 2596.863 | 2503.361 | 2598.039 | 2503.933
7509 | Polyline | GSGX | 1 | W608010 | 运行 | 球墨铸铁 | 94.649 | 广中路 | 橡皮垫 | 承插 | 三渣 |  | <Null> |  |  | 300 |  |  |  |  | 0 | 0 |  | 一级街道 | <Null> | 94.5886 | 2 | 0 | 2 | -760.966 | 5183.033 | -668.6768 | 5203.754
7510 | Polyline | GSGX | 1 | W608010 | 运行 |  | 0.962 | 吴淞路 |  |  |  |  | <Null> |  |  | 300 |  |  |  |  | 0 | 0 |  | 一级街道 | <Null> | 0.96157 | 1 | 0 | 1 | 1436.983 | 2295.58 | 1436.321 | 2296.277
7511 | Polyline | GSGX | 1 | W608010 | 运行 | 球墨铸铁 | 131.668 | 逸仙路 | 橡皮垫 | 承插 |  | 1997-01-27 | <Null> |  |  | 300 |  |  |  |  | 0 | 0 |  | 一级街道 | <Null> | 131.6678 | 2 | 0.5 | 2 | 1553.973 | 7078.25 | 1598.98 | 6954.551
7512 | Polyline | GSGX | 1 | W608010 | 运行 |  | 4.721 | 天镇路 |  |  |  |  | <Null> |  |  | 300 |  |  |  |  | 0 | 0 |  | 三级街道 | <Null> | 4.7207 | 2 | 0 | 3 | 2989.552 | 3673.852 | 2994.076 | 3672.506
7513 | Polyline | GSGX | 1 | W608010 | 运行 | 铸铁 | 23.794 | 华严路 | 石棉水泥 | 承插 |  | 水89-2-093 | <Null> |  |  | 300 |  |  |  |  | 0 | 0 |  | 四级街道 | <Null> | 23.7935 | 3 | 0.7 | 4 | 94.3909 | 7933.966 | 99.8202 | 7911.955
7514 | Polyline | GSGX | 1 | W608010 | 运行 | 铸铁 | 28.043 | 安国路 |  |  |  |  | <Null> |  |  | 300 |  |  |  |  | 0 | 0 |  | 三级街道 | <Null> | 28.0428 | 2 | 0 | 2 | 3233.879 | 2913.983 | 3252.959 | 2893.516
7515 | Polyline | GSGX | 1 | W608010 | 运行 | 球墨铸铁 | 26.687 | 江杨南路 | 橡皮垫 | 承插 |  | 1997-01-16 | <Null> |  |  | 300 |  |  |  |  | 0 | 0 |  | 一级街道 | <Null> | 26.687 | 2 | 0.9 | 2 | -327.9542 | 8836.604 | -326.1667 | 8863.231
7516 | Polyline | GSGX | 1 | W608010 | 运行 | 铸铁 | 1.008 | 公平路 | 石棉水泥 | 承插 |  | 1986-11-01 | <Null> |  |  | 300 |  |  |  |  | 0 | 0 |  | 二级街道 | <Null> | 1.0084 | 2 | 0.7 | 2 | 2795.505 | 2791.228 | 2796.208 | 2790.505
7517 | Polyline | GSGX | 1 | W608010 | 运行 | 球墨铸铁 | 0.838 | 华昌路 | 橡皮垫 | 承插 |  | 01-2-77 | <Null> |  |  | 300 |  |  |  |  | 0 | 0 |  | 三级街道 | <Null> | 0.83848 | 3 | 1 | 4 | 517.0667 | 3234.692 | 517.6669 | 3234.106
7518 | Polyline | GSGX | 1 | W608010 | 运行 | 球墨铸铁 | 0.844 | 华昌路 | 橡皮垫 | 承插 |  | 01-2-77 | <Null> |  |  | 300 |  |  |  |  | 0 | 0 |  | 三级街道 | <Null> | 0.84354 | 3 | 1 | 4 | 517.6669 | 3234.106 | 518.2867 | 3233.534
7519 | Polyline | GSGX | 1 | W608010 | 运行 | 铸铁 | 6.92 | 南崇明路 | 石棉水泥 | 承插 |  | 95-200 | <Null> |  |  | 300 |  |  |  |  | 0 | 0 |  | 四级街道 | <Null> | 6.9201 | 3 | 0.8 | 4 | 1195.697 | 1277.423 | 1201.693 | 1280.877
7520 | Polyline | GSGX | 1 | W608010 | 运行 | 钢 | 6.746 | 广灵二路 | 橡皮垫 | 法兰 |  | 1998-03-09 | <Null> |  |  | 300 |  |  |  |  | 0 | 0 |  | 三级街道 | <Null> | 6.7462 | 3 | 1 | 4 | 933.87 | 5430.929 | 939.8065 | 5429.184
7521 | Polyline | GSGX | 1 | W608010 | 运行 | 铸铁 | 1.61 | 中山北一路 | 石棉水泥 | 承插 | 三渣 | 85-4-304 | <Null> |  |  | 300 |  |  |  |  | 0 | 0 |  | 一级街道 | <Null> | 1.6097 | 1 | 0.9 | 2 | 1050.638 | 5529.787 | 1050.644 | 5531.396
7522 | Polyline | GSGX | 1 | W608010 | 运行 | 球墨铸铁 | 21.683 | 霍山路 | 橡皮垫 | 承插 |  | 2003-3-31北 | <Null> |  |  | 300 |  |  |  |  | 0 | 0 |  | 三级街道 | <Null> | 21.6827 | 3 | 1.1 | 4 | 3996.816 | 2522.184 | 4013.274 | 2536.295
7523 | Polyline | GSGX | 1 | W608010 | 运行 | 球墨铸铁 | 12.123 | 霍山路 | 橡皮垫 | 承插 |  | 2003-3-31北 | <Null> |  |  | 300 |  |  |  |  | 0 | 0 |  | 三级街道 | <Null> | 12.1233 | 3 | 1.1 | 4 | 4013.274 | 2536.295 | 4022.485 | 2544.177
7524 | Polyline | GSGX | 1 | W608010 | 运行 | 球墨铸铁 | 1.666 | 金田路 | 橡皮垫 | 承插 |  | 99-2-127 | <Null> |  |  | 300 |  |  |  |  | 0 | 0 |  | 三级街道 | <Null> | 1.6658 | 2 | 0 | 3 | 2156.306 | 2395.354 | 2154.919 | 2396.276
7525 | Polyline | GSGX | 1 | W608010 | 运行 | 球墨铸铁 | 56.627 | 三门支路 | 橡皮垫 | 承插 |  | 2004-2-60 | <Null> |  |  | 300 |  |  |  |  | 0 | 0 |  | 四级街道 | <Null> | 56.6652 | 4 | 1 | 5 | 824.6941 | 8933.579 | 823.5457 | 8990.219
7526 | Polyline | GSGX | 1 | W608010 | 运行 | 球墨铸铁 | 27.779 | 三门支路 | 橡皮垫 | 承插 |  | 2004-2-60 | <Null> |  |  | 300 |  |  |  |  | 0 | 0 |  | 四级街道 | <Null> | 27.785 | 4 | 1 | 5 | 830.4761 | 8852.647 | 827.9487 | 8880.313
7527 | Polyline | GSGX | 1 | W608010 | 运行 | 铸铁 | 12.088 | 四平路 |  |  |  |  | <Null> |  |  | 300 |  |  |  |  | 0 | 0 |  | 一级街道 | <Null> | 12.088 | 1 | 0 | 1 | 1613.399 | 2869.351 | 1616.257 | 2881.096
7528 | Polyline | GSGX | 1 | W608010 | 运行 | 铸铁 | 6.324 | 东体育会路 | 石棉水泥 | 承插 | 水泥 | 89-2-32 | <Null> |  |  | 300 |  |  |  |  | 0 | 0 |  | 三级街道 | <Null> | 6.3235 | 2 | 0.9 | 3 | 916.8945 | 4507.584 | 922.1091 | 4504.007
7529 | Polyline | GSGX | 1 | W608010 | 运行 | 球墨铸铁 | 37.663 | 霍山路 | 橡皮垫 | 承插 |  | 2003-3-31北 | <Null> |  |  | 300 |  |  |  |  | 0 | 0 |  | 三级街道 | <Null> | 37.6625 | 3 | 1.1 | 4 | 3676.232 | 2196.868 | 3701.75 | 2224.565
7530 | Polyline | GSGX | 1 | W608010 | 运行 | 球墨铸铁 | 5.832 | 文治路 | 橡皮垫 | 承插 |  | 03-2-117 | <Null> |  |  | 300 |  |  |  |  | 0 | 0 |  | 四级街道 | <Null> | 5.8324 | 4 | 1 | 5 | 1005.138 | 7114.13 | 1005.307 | 7108.302
7531 | Polyline | GSGX | 1 | W608010 | 运行 | 铸铁 | 30.038 | 欧阳路 | 橡皮垫 | 承插 |  | 73管-315，319 | <Null> |  |  | 300 |  |  |  |  | 0 | 0 |  | 二级街道 | <Null> | 30.0376 | 2 | 0.55 | 2 | 1438.705 | 4326.166 | 1432.405 | 4355.515
7532 | Polyline | GSGX | 1 | W608010 | 运行 | 钢 | 46.501 | 广灵四路 | 橡皮垫 | 法兰 | 三渣 | 1993-02-16 | <Null> |  |  | 300 |  |  |  |  | 0 | 0 |  | 无记录 | <Null> | 46.5015 | 2 | 0.8 | 3 | 496.6778 | 5883.793 | 451.6682 | 5895.398
7533 | Polyline | GSGX | 1 | W608010 | 运行 | 铸铁 | 7.833 | 东余杭路 | 石棉水泥 | 承插 |  | 94-2-227 | <Null> |  |  | 300 |  |  |  |  | 0 | 0 |  | 三级街道 | <Null> | 7.8329 | 2 | 0.9 | 3 | 3086.205 | 2609.495 | 3090.737 | 2615.884
7534 | Polyline | GSGX | 1 | W608010 | 运行 | 球墨铸铁 | 54.903 | 泾东路 | 橡皮垫 | 承插 |  | 03-3-20北 | <Null> |  |  | 300 |  |  |  |  | 0 | 0 |  | 三级街道 | <Null> | 54.9033 | 3 | 1 | 4 | 2171.998 | 3473.063 | 2157.234 | 3420.186
7535 | Polyline | GSGX | 1 | W608010 | 运行 | 铸铁 | 65.368 | 欧阳路 | 橡皮垫 | 承插 |  | 73管-315，319 | <Null> |  |  | 300 |  |  |  |  | 0 | 0 |  | 二级街道 | <Null> | 65.3685 | 2 | 0.55 | 2 | 1480.96 | 4161.511 | 1455.682 | 4221.698
7536 | Polyline | GSGX | 1 | W608010 | 运行 | 铸铁 | 97.451 | 新市北路 | 石棉水泥 | 承插 |  | 86-3-301 | <Null> |  |  | 300 |  |  |  |  | 0 | 0 |  | 三级街道 | <Null> | 97.4515 | 2 | 0.8 | 3 | 898.2175 | 7769.053 | 897.5057 | 7671.605
7537 | Polyline | GSGX | 1 | W608010 | 运行 | 球墨铸铁 | 28.87 | 惠民路 | 橡皮垫 | 承插 |  | 96-2-130 | <Null> |  |  | 300 |  |  |  |  | 0 | 0 |  | 三级街道 | <Null> | 28.8705 | 3 | 1.1 | 4 | 3903.653 | 2213.061 | 3923.842 | 2233.681
7538 | Polyline | GSGX | 1 | W608010 | 运行 | 铸铁 | 154.421 | 密云路 | 石棉水泥 | 承插 | 柏油 |  | <Null> |  |  | 300 |  |  |  |  | 0 | 0 |  | 三级街道 | <Null> | 140.6057 | 2 | 0.95 | 3 | 2358.465 | 5045.823 | 2364.062 | 4909.657
7539 | Polyline | GSGX | 1 | W608010 | 运行 | 球墨铸铁 | 6.568 | 霍山路 |  |  |  |  | <Null> |  |  | 300 |  |  |  |  | 0 | 0 |  | 三级街道 | <Null> | 6.5677 | 2 | 0 | 3 | 4045.597 | 2563.426 | 4050.667 | 2567.601
7540 | Polyline | GSGX | 1 | W608010 | 运行 | 球墨铸铁 | 8.146 | 霍山路 |  |  |  |  | <Null> |  |  | 300 |  |  |  |  | 0 | 0 |  | 三级街道 | <Null> | 8.076 | 2 | 0 | 3 | 4050.667 | 2567.601 | 4056.441 | 2572.959
7541 | Polyline | GSGX | 1 | W608010 | 运行 | 球墨铸铁 | 28.415 | 场中路 | 橡皮垫 | 承插 |  | 03-3-100北 | <Null> |  |  | 300 |  |  |  |  | 0 | 0 |  | 一级街道 | <Null> | 28.415 | 2 | 0.8 | 2 | -55.4849 | 8115.461 | -27.4794 | 8120.238
7542 | Polyline | GSGX | 1 | W608010 | 运行 | 铸铁 | 5.809 | 凉城路 | 石棉水泥 | 承插 |  | 94-2-157 | <Null> |  |  | 300 |  |  |  |  | 0 | 0 |  | 三级街道 | <Null> | 5.809 | 3 | 1 | 4 | -17.9829 | 8031.496 | -17.967 | 8025.687
7543 | Polyline | GSGX | 1 | W608010 | 运行 | 铸铁 | 9.2 | 临平北路 | 石棉水泥 | 承插 |  | 93-3-37、38 | <Null> |  |  | 300 |  |  |  |  | 0 | 0 |  | 无记录 | <Null> | 9.1998 | 2 | 0 | 2 | 1874.056 | 3378.149 | 1882.74 | 3375.115
7544 | Polyline | GSGX | 1 | W608010 | 运行 | 铸铁 | 2.898 | 虹临东园外贸小区 |  |  |  |  | <Null> |  |  | 300 |  |  |  |  | 0 | 0 |  | 无记录 | <Null> | 2.8985 | 2 | 0 | 2 | 1869.964 | 3344.956 | 1870.502 | 3342.961
7545 | Polyline | GSGX | 1 | W608010 | 运行 | 球墨铸铁 | 3.787 | 韶嘉路 | 橡皮垫 | 承插 |  | 01-2-59北 | <Null> |  |  | 300 |  |  |  |  | 0 | 0 |  | 四级街道 | <Null> | 3.787 | 4 | 1 | 5 | 625.7684 | 7063.796 | 625.5335 | 7060.016
7546 | Polyline | GSGX | 1 | W608010 | 运行 | 球墨铸铁 | 33.402 | 柳营路 | 橡皮垫 | 承插 |  | 2004-02-17 | <Null> |  |  | 300 |  |  |  |  | 0 | 0 |  | 三级街道 | <Null> | 33.4023 | 3 | 1.1 | 4 | -165.5503 | 4231.872 | -192.5401 | 4212.198
7547 | Polyline | GSGX | 1 | W608010 | 运行 | 铸铁 | 1.062 | 同心路 | 石棉水泥 | 承插 |  | 92-2-85 | <Null> |  |  | 300 |  |  |  |  | 0 | 0 |  | 三级街道 | <Null> | 1.0616 | 3 | 1 | 4 | -100.3724 | 4257.84 | -99.7746 | 4256.963
7548 | Polyline | GSGX | 1 | W608010 | 运行 | 球墨铸铁 | 24.189 | 柳营路 | 橡皮垫 | 承插 |  | 2004-02-17 | <Null> |  |  | 300 |  |  |  |  | 0 | 0 |  | 三级街道 | <Null> | 24.2056 | 3 | 1.1 | 4 | -212.0228 | 4197.947 | -192.5401 | 4212.198
7549 | Polyline | GSGX | 1 | W608010 | 运行 | 铸铁 | 12.571 | 同心路 | 石棉水泥 | 承插 |  | 92-2-85 | <Null> |  |  | 300 |  |  |  |  | 0 | 0 |  | 三级街道 | <Null> | 12.571 | 3 | 1 | 4 | -78.9132 | 4226.8 | -71.7526 | 4216.468
7550 | Polyline | GSGX | 1 | W608010 | 运行 | 球墨铸铁 | 12.208 | 东宝兴路 | 橡皮垫 | 承插 |  | 03-3-178北 | <Null> |  |  | 300 |  |  |  |  | 0 | 0 |  | 三级街道 | <Null> | 12.2075 | 3 | 1 | 4 | 945.6314 | 2734.825 | 956.6673 | 2729.608
7551 | Polyline | GSGX | 1 | W608010 | 运行 | 铸铁 | 12.388 | 广中路 | 石棉水泥 | 承插 | 柏油 | 1995-02-19 | <Null> |  |  | 300 |  |  |  |  | 0 | 0 |  | 一级街道 | <Null> | 12.3882 | 1 | 0 | 1 | -419.0423 | 5155.131 | -420.4048 | 5142.818
7552 | Polyline | GSGX | 1 | W608010 | 运行 | 铸铁 | 1.752 | 中山北一路 | 石棉水泥 | 承插 | 三渣 | 90-2-107 | <Null> |  |  | 300 |  |  |  |  | 0 | 0 |  | 一级街道 | <Null> | 1.7519 | 1 | 0.9 | 2 | 1094.189 | 5478.901 | 1094.093 | 5477.152
7553 | Polyline | GSGX | 1 | W608010 | 运行 | 球墨铸铁 | 0.937 | 舟山路 | 橡皮垫 | 承插 |  | 03-3-172北 | <Null> |  |  | 300 |  |  |  |  | 0 | 0 |  | 三级街道 | <Null> | 0.93695 | 3 | 1 | 4 | 3602.687 | 2359.239 | 3603.297 | 2358.528
7554 | Polyline | GSGX | 1 | W608010 | 运行 | 铸铁 | 0.902 | 昆明路 | 石棉水泥 | 承插 |  | 89-2-027 | <Null> |  |  | 300 |  |  |  |  | 0 | 0 |  | 三级街道 | <Null> | 0.90237 | 2 | 0.9 | 3 | 3469.442 | 2492.213 | 3470.085 | 2492.846
7555 | Polyline | GSGX | 1 | W608010 | 运行 | 铸铁 | 1.117 | 安国路 | 石棉水泥 | 承插 |  | 89-2-027 | <Null> |  |  | 300 |  |  |  |  | 0 | 0 |  | 三级街道 | <Null> | 1.1167 | 2 | 0.9 | 3 | 3553.608 | 2585.679 | 3554.41 | 2584.902
7556 | Polyline | GSGX | 1 | W608010 | 运行 | 铸铁 | 2.346 | 安国路 | 石棉水泥 | 承插 |  | 89-2-027 | <Null> |  |  | 300 |  |  |  |  | 0 | 0 |  | 三级街道 | <Null> | 2.3463 | 2 | 0.9 | 3 | 3554.41 | 2584.902 | 3556.094 | 2583.269
7557 | Polyline | GSGX | 1 | W608010 | 运行 | 球墨铸铁 | 78.869 | 天镇路 | 橡皮垫 | 承插 |  | 2009-2Y-030-1 | <Null> |  |  | 300 |  |  |  |  | 0 | 0 |  | 三级街道 | <Null> | 78.8692 | 3 | 1 | 4 | 2474.777 | 3844.161 | 2399.295 | 3867.027
7558 | Polyline | GSGX | 1 | W608010 | 运行 | 球墨铸铁 | 4.297 | 广灵一路 | 橡皮垫 | 承插 |  | 2011-2Y-008 | <Null> |  |  | 300 |  |  |  |  | 0 | 0 |  | 三级街道 | <Null> | 4.297 | 3 | 0.7 | 3 | 629.3138 | 5076.706 | 631.4818 | 5080.416
7559 | Polyline | GSGX | 1 | W608010 | 运行 | 球墨铸铁 | 4.966 | 广灵一路 | 橡皮垫 | 承插 |  | 2011-2Y-008 | <Null> |  |  | 300 |  |  |  |  | 0 | 0 |  | 三级街道 | <Null> | 4.966 | 3 | 0.7 | 3 | 668.111 | 5150.306 | 670.2234 | 5154.8
7560 | Polyline | GSGX | 1 | W608010 | 运行 | 球墨铸铁 | 30.461 | 广灵一路 | 橡皮垫 | 承插 |  | 2011-2Y-008 | <Null> |  |  | 300 |  |  |  |  | 0 | 0 |  | 三级街道 | <Null> | 30.5288 | 3 | 0.7 | 3 | 675.364 | 5170.413 | 682.9225 | 5199.989
7561 | Polyline | GSGX | 1 | W608010 | 运行 | 球墨铸铁 | 12.319 | 广灵一路 | 橡皮垫 | 承插 |  | 2011-2Y-008 | <Null> |  |  | 300 |  |  |  |  | 0 | 0 |  | 三级街道 | <Null> | 12.3191 | 3 | 0.7 | 3 | 685.3035 | 5212.047 | 686.7832 | 5224.275
7562 | Polyline | GSGX | 1 | W608010 | 运行 | 球墨铸铁 | 0.842 | 广灵一路 | 橡皮垫 | 承插 |  | 2011-2Y-008 | <Null> |  |  | 300 |  |  |  |  | 0 | 0 |  | 三级街道 | <Null> | 0.84217 | 3 | 0.7 | 3 | 700.132 | 5338.385 | 700.2234 | 5339.222
7563 | Polyline | GSGX | 1 | W608010 | 运行 | 球墨铸铁 | 40.174 | 广灵一路 | 橡皮垫 | 承插 |  | 2011-2Y-008 | <Null> |  |  | 300 |  |  |  |  | 0 | 0 |  | 三级街道 | <Null> | 40.1745 | 3 | 0.7 | 3 | 707.0294 | 5398.737 | 710.9135 | 5438.51
7564 | Polyline | GSGX | 1 | W608010 | 运行 | 球墨铸铁 | 1.363 | 广灵一路 | 橡皮垫 | 承插 |  | 2011-2Y-008 | <Null> |  |  | 300 |  |  |  |  | 0 | 0 |  | 三级街道 | <Null> | 1.3634 | 3 | 0.7 | 3 | 713.1876 | 5458.363 | 714.5379 | 5458.174
7565 | Polyline | GSGX | 1 | W608010 | 运行 | 球墨铸铁 | 3.614 | 广灵一路 | 橡皮垫 | 承插 |  | 2011-2Y-008 | <Null> |  |  | 300 |  |  |  |  | 0 | 0 |  | 三级街道 | <Null> | 1.9039 | 3 | 0.7 | 3 | 714.5379 | 5458.174 | 716.4235 | 5457.911
7566 | Polyline | GSGX | 1 | W608010 | 运行 | 球墨铸铁 | 3.614 | 广灵一路 | 橡皮垫 | 承插 |  | 2011-2Y-008 | <Null> |  |  | 300 |  |  |  |  | 0 | 0 |  | 三级街道 | <Null> | 1.7099 | 3 | 0.7 | 3 | 716.4235 | 5457.911 | 716.5859 | 5459.613
7567 | Polyline | GSGX | 1 | W608010 | 运行 | 球墨铸铁 | 5.975 | 新建路 | 橡皮垫 | 承插 |  | 2000-02-16 | <Null> |  |  | 300 |  |  |  |  | 0 | 0 |  | 二级街道 | <Null> | 5.9745 | 2 | 0 | 2 | 2598.424 | 2002.14 | 2601.94 | 1997.31
7568 | Polyline | GSGX | 1 | W608010 | 运行 | 球墨铸铁 | 5.819 | 天宝路 | 橡皮垫 | 承插 |  | 09-振东-40 | <Null> |  |  | 300 |  |  |  |  | 0 | 0 |  | 三级街道 | <Null> | 5.8192 | 2 | 0 | 3 | 2582.05 | 3705.136 | 2583.734 | 3710.706
7569 | Polyline | GSGX | 1 | W608010 | 运行 | 球墨铸铁 | 6.762 | 天宝路 | 橡皮垫 | 承插 |  | 09-振东-40 | <Null> |  |  | 300 |  |  |  |  | 0 | 0 |  | 三级街道 | <Null> | 6.7623 | 3 | 0.6 | 3 | 2501.183 | 3449.955 | 2499.46 | 3443.426
7570 | Polyline | GSGX | 1 | W608010 | 运行 | 铸铁 | 24.447 | 虹临花园 | 石棉水泥 | 承插 |  | 93-1-343 | <Null> |  |  | 300 |  |  |  |  | 0 | 0 |  | 无记录 | <Null> | 24.4201 | 2 | 0.8 | 3 | 1740.14 | 3370.922 | 1749.771 | 3393.363
7571 | Polyline | GSGX | 1 | W608010 | 运行 | 铸铁 | 7.923 | 青云路 | 石棉水泥 | 承插 |  | 1997-02-01 | <Null> |  |  | 300 |  |  |  |  | 0 | 0 |  | 三级街道 | <Null> | 7.9233 | 3 | 1 | 4 | 340.0229 | 3502.485 | 346.6035 | 3506.898
7572 | Polyline | GSGX | 1 | W608010 | 运行 | 球墨铸铁 | 28.66 | 汶水东路 | 橡皮垫 | 承插 |  | 03-2-113北 | <Null> |  |  | 300 |  |  |  |  | 0 | 0 |  | 一级街道 | <Null> | 28.6597 | 2 | 1 | 3 | 902.1269 | 6249.305 | 929.5751 | 6257.549
7573 | Polyline | GSGX | 1 | W608010 | 运行 | 球墨铸铁 | 83.706 | 三门支路 | 橡皮垫 | 承插 |  | 2004-2-60 | <Null> |  |  | 300 |  |  |  |  | 0 | 0 |  | 四级街道 | <Null> | 83.706 | 4 | 1 | 5 | 836.5778 | 8769.169 | 830.4761 | 8852.647
7574 | Polyline | GSGX | 1 | W608010 | 运行 | 球墨铸铁 | 1.462 |  | 橡皮垫 | 承插 |  | 2008-东接-0296 | <Null> |  |  | 300 |  |  |  |  | 0 | 0 |  | 无记录 | <Null> | 1.4617 | 2 | 0 | 2 | 2889.4 | 1821.35 | 2890.022 | 1820.027
7575 | Polyline | GSGX | 1 | W608010 | 运行 | 球墨铸铁 | 7.136 |  | 橡皮垫 | 承插 |  | 2008-东接-0296 | <Null> |  |  | 300 |  |  |  |  | 0 | 0 |  | 无记录 | <Null> | 7.136 | 2 | 0 | 2 | 2890.022 | 1820.027 | 2893.058 | 1813.569
7576 | Polyline | GSGX | 1 | W608010 | 运行 | 球墨铸铁 | 6.125 | 安汾路 | 橡皮垫 | 承插 |  | 2000-2-35 | <Null> |  |  | 300 |  |  |  |  | 0 | 0 |  | 三级街道 | <Null> | 0.57392 | 2 | 0 | 3 | 254.5731 | 9073.626 | 255.1174 | 9073.444
7577 | Polyline | GSGX | 1 | W608010 | 运行 | 球墨铸铁 | 15.296 | 安国路东余航路 | 橡皮垫 | 承插 |  | 2011-3-148 | <Null> |  |  | 300 |  |  |  |  | 0 | 0 |  | 无记录 | <Null> | 15.2956 | 3 | 1 | 4 | 3297.083 | 2848.239 | 3311.771 | 2845.889
7578 | Polyline | GSGX | 1 | W608010 | 运行 | 球墨铸铁 | 33.074 | 东余航路 | 橡皮垫 | 承插 |  | 2011-3-148 | <Null> |  |  | 300 |  |  |  |  | 0 | 0 |  | 无记录 | <Null> | 33.0735 | 3 | 1 | 4 | 3365.247 | 2904.072 | 3386.638 | 2929.297
7579 | Polyline | GSGX | 1 | W608010 | 运行 | 铸铁 | 47.799 | 商丘路 | 石棉水泥 | 承插 |  | DJD-330 | <Null> |  |  | 300 |  |  |  |  | 0 | 0 |  | 三级街道 | <Null> | 47.799 | 2 | 0 | 2 | 2466.976 | 1842.401 | 2492.038 | 1801.7
7580 | Polyline | GSGX | 1 | W608010 | 运行 | 铸铁 | 44.216 | 广粤路 | 石棉水泥 | 承插 |  | 95-2-124 | <Null> |  |  | 300 |  |  |  |  | 0 | 0 |  | 一级街道 | <Null> | 44.2156 | 2 | 1 | 2 | -446.889 | 6449.792 | -439.9369 | 6493.458
7581 | Polyline | GSGX | 1 | W608010 | 运行 | 铸铁 | 69.558 | 凉城路 | 石棉水泥 | 承插 | 三渣 | 89-2-35 | <Null> |  |  | 300 |  |  |  |  | 0 | 0 |  | 三级街道 | <Null> | 69.5578 | 2 | 0 | 2 | -70.9141 | 6359.978 | -77.8977 | 6290.771
7582 | Polyline | GSGX | 1 | W608010 | 运行 | 铸铁 | 26.902 | 汶水东路 | 石棉水泥 | 承插 | 水泥 | 88-1-346 | <Null> |  |  | 300 |  |  |  |  | 0 | 0 |  | 一级街道 | <Null> | 26.9017 | 1 | 0.6 | 2 | 92.2653 | 6283.398 | 100.9384 | 6308.863
7583 | Polyline | GSGX | 1 | W608010 | 运行 | 球墨铸铁 | 15.628 | 汶水东路 | 橡皮垫 | 承插 |  | 03-2-113北 | <Null> |  |  | 300 |  |  |  |  | 0 | 0 |  | 一级街道 | <Null> | 15.6279 | 2 | 1 | 3 | 100.9384 | 6308.863 | 114.5781 | 6315.315
7584 | Polyline | GSGX | 1 | W608010 | 运行 | 钢 | 0.876 | 新市路 | 橡皮垫 | 法兰 | 三渣 | 1990-02-12 | <Null> |  |  | 300 |  |  |  |  | 0 | 0 |  | 四级街道 | <Null> | 0.87649 | 3 | 0.9 | 4 | 851.6065 | 6231.482 | 852.0245 | 6230.712
7585 | Polyline | GSGX | 1 | W608010 | 运行 | 球墨铸铁 | 17.21 | 嘉兴路 | 橡皮垫 | 承插 |  | 2006-03-04 | <Null> |  |  | 300 |  |  |  |  | 0 | 0 |  | 三级街道 | <Null> | 17.2104 | 3 | 1.1 | 4 | 1686.165 | 2579.47 | 1703.119 | 2581.127
7586 | Polyline | GSGX | 1 | W608010 | 运行 | 球墨铸铁 | 16.007 | 青云路 | 橡皮垫 | 承插 |  | 2000-02-24 | <Null> |  |  | 300 |  |  |  |  | 0 | 0 |  | 三级街道 | <Null> | 16.0072 | 2 | 0 | 3 | 415.3288 | 3550.703 | 428.1097 | 3560.341
7587 | Polyline | GSGX | 1 | W608010 | 运行 | 球墨铸铁 | 22.512 | 场中路 | 橡皮垫 | 承插 |  | 03-3-100北 | <Null> |  |  | 300 |  |  |  |  | 0 | 0 |  | 一级街道 | <Null> | 22.5118 | 2 | 0.8 | 2 | 903.1747 | 8259.378 | 925.396 | 8262.979
7588 | Polyline | GSGX | 1 | W608010 | 运行 | 球墨铸铁 | 76.908 | 场中路 | 橡皮垫 | 承插 |  | 03-3-100北 | <Null> |  |  | 300 |  |  |  |  | 0 | 0 |  | 一级街道 | <Null> | 76.908 | 2 | 0.8 | 2 | 952.9956 | 8267.127 | 1029.508 | 8274.765
7589 | Polyline | GSGX | 1 | W608010 | 运行 | 球墨铸铁 | 90.344 | 场中路 | 橡皮垫 | 承插 |  | 03-3-100北 | <Null> |  |  | 300 |  |  |  |  | 0 | 0 |  | 一级街道 | <Null> | 90.3443 | 2 | 0.8 | 2 | 1035.953 | 8275.068 | 1126.268 | 8276.688
7590 | Polyline | GSGX | 1 | W608010 | 运行 | 球墨铸铁 | 9.951 | 逸仙路 | 橡皮垫 | 承插 | 柏油 | 1997-01-27 | <Null> |  |  | 300 |  |  |  |  | 0 | 0 |  | 一级街道 | <Null> | 9.951 | 2 | 0.5 | 2 | 1272.835 | 8235.042 | 1272.866 | 8244.993
7591 | Polyline | GSGX | 1 | W608010 | 运行 | 球墨铸铁 | 38.997 | 逸仙路 | 橡皮垫 | 承插 | 柏油 | 1997-01-27 | <Null> |  |  | 300 |  |  |  |  | 0 | 0 |  | 一级街道 | <Null> | 38.9975 | 2 | 0.5 | 2 | 1272.866 | 8244.993 | 1277.706 | 8281.186
7592 | Polyline | GSGX | 1 | W608010 | 运行 | 球墨铸铁 | 34.036 | 天宝路 | 橡皮垫 | 承插 |  | 03-2-50北 | <Null> |  |  | 300 |  |  |  |  | 0 | 0 |  | 三级街道 | <Null> | 34.0355 | 3 | 1.1 | 4 | 2776.255 | 4316.941 | 2774.453 | 4350.516
7593 | Polyline | GSGX | 1 | W608010 | 运行 | 球墨铸铁 | 1.955 | 逸仙路 | 橡皮垫 | 承插 | 柏油 | 1997-01-27 | <Null> |  |  | 300 |  |  |  |  | 0 | 0 |  | 一级街道 | <Null> | 1.9549 | 2 | 0.5 | 2 | 1277.688 | 8282.617 | 1277.663 | 8284.572
7594 | Polyline | GSGX | 1 | W608010 | 运行 | 球墨铸铁 | 7.76 | 邯郸路 | 橡皮垫 | 承插 |  | 03-2-112北 | <Null> |  |  | 300 |  |  |  |  | 0 | 0 |  | 一级街道 | <Null> | 7.7604 | 2 | 1 | 3 | 2136.09 | 6680.982 | 2128.725 | 6678.536
7595 | Polyline | GSGX | 1 | W608010 | 运行 | 球墨铸铁 | 11.378 | 邯郸路 | 橡皮垫 | 承插 |  | 03-2-112北 | <Null> |  |  | 300 |  |  |  |  | 0 | 0 |  | 一级街道 | <Null> | 11.3779 | 2 | 1 | 3 | 1939.71 | 6623.441 | 1950.364 | 6627.346
7596 | Polyline | GSGX | 1 | W608010 | 运行 | 球墨铸铁 | 10.45 | 邯郸路 | 橡皮垫 | 承插 |  | 03-2-112北 | <Null> |  |  | 300 |  |  |  |  | 0 | 0 |  | 一级街道 | <Null> | 10.4503 | 2 | 1 | 3 | 1950.364 | 6627.346 | 1960.151 | 6631.006
7597 | Polyline | GSGX | 1 | W608010 | 运行 | 铸铁 | 14.692 | 华严路 | 石棉水泥 | 承插 |  | 水89-2-093 | <Null> |  |  | 300 |  |  |  |  | 0 | 0 |  | 四级街道 | <Null> | 14.6916 | 3 | 0.7 | 4 | 88.9305 | 8083.996 | 89.153 | 8069.341
7598 | Polyline | GSGX | 1 | W608010 | 运行 | 钢 | 8.892 | 凉城路 | 橡皮垫 | 法兰 |  | 03-3-100北 | <Null> |  |  | 300 |  |  |  |  | 0 | 0 |  | 三级街道 | <Null> | 8.8923 | 2 | 0 | 3 | -5.3736 | 8080.702 | -12.0744 | 8075.176
7599 | Polyline | GSGX | 1 | W608010 | 运行 | 球墨铸铁 | 0.871 | 凉城路 | 橡皮垫 | 承插 |  | 03-3-100北 | <Null> |  |  | 300 |  |  |  |  | 0 | 0 |  | 三级街道 | <Null> | 0.87077 | 2 | 0 | 3 | 10.5825 | 8155.583 | 11.4103 | 8155.392
7600 | Polyline | GSGX | 1 | W608010 | 运行 | 铸铁 | 36.19 | 三河路 | 石棉水泥 | 承插 |  | 92-2-134 | <Null> |  |  | 300 |  |  |  |  | 0 | 0 |  | 四级街道 | <Null> | 36.2195 | 3 | 0.8 | 4 | 3041.598 | 3556.015 | 3074.274 | 3571.632
7601 | Polyline | GSGX | 1 | W608010 | 运行 | 铸铁 | 9.854 | 三河路 | 石棉水泥 | 承插 |  | 92-2-134 | <Null> |  |  | 300 |  |  |  |  | 0 | 0 |  | 四级街道 | <Null> | 9.854 | 3 | 0.8 | 4 | 3112.147 | 3589.544 | 3121.084 | 3593.695
7602 | Polyline | GSGX | 1 | W608010 | 运行 | 球墨铸铁 | 1.74 | 东宝兴路 | 橡皮垫 | 承插 |  | 03-3-178北 | <Null> |  |  | 300 |  |  |  |  | 0 | 0 |  | 三级街道 | <Null> | 1.7399 | 3 | 1 | 4 | 976.8769 | 2721.115 | 977.5815 | 2722.706
7603 | Polyline | GSGX | 1 | W608010 | 运行 | 球墨铸铁 | 1.03 | 四川北路 | 橡皮垫 | 承插 |  | 2009-东接-0087 | <Null> |  |  | 300 |  |  |  |  | 0 | 0 |  | 二级街道 | <Null> | 1.0303 | 2 | 0 | 2 | 987.5065 | 2735.471 | 987.9572 | 2736.397
7604 | Polyline | GSGX | 1 | W608010 | 运行 | 铸铁 | 77.093 | 中山北一路 |  |  |  |  | <Null> |  |  | 300 |  |  |  |  | 0 | 0 |  | 一级街道 | <Null> | 77.0927 | 1 | 0 | 1 | 485.5904 | 4187.242 | 524.4485 | 4253.813
7605 | Polyline | GSGX | 1 | W608010 | 运行 | 球墨铸铁 | 4.476 |  | 橡皮垫 | 承插 |  | 2009-东接-1349 | <Null> |  |  | 300 |  |  |  |  | 0 | 0 |  | 无记录 | <Null> | 4.4762 | 2 | 0 | 2 | 686.5281 | 4146.623 | 687.2145 | 4142.2
7606 | Polyline | GSGX | 1 | W608010 | 运行 | 球墨铸铁 | 22.983 | 天宝路 | 橡皮垫 | 承插 |  | 09-振东-40 | <Null> |  |  | 300 |  |  |  |  | 0 | 0 |  | 三级街道 | <Null> | 22.9826 | 3 | 0.6 | 3 | 2539.035 | 3568.187 | 2532.044 | 3546.293
7607 | Polyline | GSGX | 1 | W608010 | 运行 | 球墨铸铁 | 4.188 |  | 橡皮垫 | 承插 |  | 2010-2-东-017 | <Null> |  |  | 300 |  |  |  |  | 0 | 0 |  | 无记录 | <Null> | 4.1879 | 2 | 0 | 2 | 2306.754 | 3812.18 | 2305.441 | 3808.203
7608 | Polyline | GSGX | 1 | W608010 | 运行 | 球墨铸铁 | 1.318 |  | 橡皮垫 | 承插 |  | 2010-2-东-017 | <Null> |  |  | 300 |  |  |  |  | 0 | 0 |  | 无记录 | <Null> | 1.3182 | 2 | 0.6 | 3 | 2308.989 | 3756.991 | 2310.257 | 3756.63
7609 | Polyline | GSGX | 1 | W608010 | 运行 | 球墨铸铁 | 1.22 | 四平路 | 橡皮垫 | 承插 |  | 2008-2-003-1 | <Null> |  |  | 300 |  |  |  |  | 0 | 0 |  | 一级街道 | <Null> | 1.2204 | 2 | 1 | 3 | 1657.9 | 2892.404 | 1658.242 | 2893.575
7610 | Polyline | GSGX | 1 | W608010 | 运行 | 球墨铸铁 | 1.288 | 四平路 | 橡皮垫 | 承插 |  | 2008-2-003-1 | <Null> |  |  | 300 |  |  |  |  | 0 | 0 |  | 一级街道 | <Null> | 1.2881 | 2 | 1 | 3 | 1658.242 | 2893.575 | 1658.604 | 2894.812
7611 | Polyline | GSGX | 1 | W608010 | 运行 | 球墨铸铁 | 12.274 | 四平路 | 橡皮垫 | 承插 |  | 2008-2-003-1 | <Null> |  |  | 300 |  |  |  |  | 0 | 0 |  | 一级街道 | <Null> | 12.274 | 2 | 1 | 3 | 1658.604 | 2894.812 | 1662.066 | 2906.587
7612 | Polyline | GSGX | 1 | W608010 | 运行 | 球墨铸铁 | 1.224 | 天潼路 | 橡皮垫 | 承插 |  | 08-2-001-1 | <Null> |  |  | 300 |  |  |  |  | 0 | 0 |  | 三级街道 | <Null> | 1.2236 | 3 | 1 | 4 | 1086.974 | 1180 | 1088.107 | 1180.461
7613 | Polyline | GSGX | 1 | W608010 | 运行 | 球墨铸铁 | 25.962 | 北苏州路 | 橡皮垫 | 承插 |  | 2007-2-43 | <Null> |  |  | 300 |  |  |  |  | 0 | 0 |  | 三级街道 | <Null> | 25.9621 | 3 | 1 | 4 | 1537.157 | 1235.854 | 1562.525 | 1232.183
7614 | Polyline | GSGX | 1 | W608010 | 运行 | 球墨铸铁 | 3.77 | 北苏州路 | 橡皮垫 | 承插 |  | 2007-2-43 | <Null> |  |  | 300 |  |  |  |  | 0 | 0 |  | 三级街道 | <Null> | 3.7064 | 3 | 1 | 4 | 1696.78 | 1198.608 | 1697.856 | 1202.061
7615 | Polyline | GSGX | 1 | W608010 | 运行 | 铸铁 | 9.698 | 丹徒路 | 石棉水泥 | 承插 |  | 1995-01-21 | <Null> |  |  | 300 |  |  |  |  | 0 | 0 |  | 三级街道 | <Null> | 9.6977 | 2 | 0 | 2 | 2859.685 | 2557.328 | 2863.681 | 2548.492
7616 | Polyline | GSGX | 1 | W608010 | 运行 | 铸铁 | 2.122 | 海伦西路 |  |  |  |  | <Null> |  |  | 300 |  |  |  |  | 0 | 0 |  | 三级街道 | <Null> | 2.1212 | 2 | 0 | 2 | 1041.195 | 2900.441 | 1043.165 | 2899.655
7617 | Polyline | GSGX | 1 | W608010 | 运行 | 球墨铸铁 | 0.879 | 恒业路 | 橡皮垫 | 承插 |  | 98-2-79 | <Null> |  |  | 300 |  |  |  |  | 0 | 0 |  | 四级街道 | <Null> | 0.87852 | 3 | 0.9 | 4 | 168.5482 | 3595.394 | 169.2691 | 3595.896
7618 | Polyline | GSGX | 1 | W608010 | 运行 | 铸铁 | 1.664 | 武昌路 | 石棉水泥 | 承插 |  | 93-2-71 | <Null> |  |  | 300 |  |  |  |  | 0 | 0 |  | 三级街道 | <Null> | 1.664 | 2 | 0 | 2 | 1617.491 | 1497.908 | 1615.838 | 1498.094
7619 | Polyline | GSGX | 1 | W608010 | 运行 | 球墨铸铁 | 1.183 | 武昌路 | 橡皮垫 | 承插 |  | 2010-2-东-023 | <Null> |  |  | 300 |  |  |  |  | 0 | 0 |  | 三级街道 | <Null> | 1.1826 | 2 | 0 | 3 | 1613.026 | 1498.409 | 1611.851 | 1498.541
7620 | Polyline | GSGX | 1 | W608010 | 运行 | 球墨铸铁 | 9.145 | 天镇路 | 橡皮垫 | 承插 |  | 2009-2Y-030-1 | <Null> |  |  | 300 |  |  |  |  | 0 | 0 |  | 三级街道 | <Null> | 9.1447 | 3 | 1 | 4 | 2399.295 | 3867.027 | 2390.561 | 3869.736
7621 | Polyline | GSGX | 1 | W608010 | 运行 | 球墨铸铁 | 32.408 | 甜爱路 | 橡皮垫 | 承插 |  | 1998-03-08 | <Null> |  |  | 300 |  |  |  |  | 0 | 0 |  | 三级街道 | <Null> | 32.4078 | 3 | 1 | 4 | 1133.122 | 3618.463 | 1139.039 | 3650.324
7622 | Polyline | GSGX | 1 | W608010 | 运行 | 球墨铸铁 | 30.684 | 花园路 | 橡皮垫 | 承插 |  | 2007-03-06 | <Null> |  |  | 300 |  |  |  |  | 0 | 0 |  | 二级街道 | <Null> | 30.6838 | 3 | 1 | 4 | 579.8913 | 4063.394 | 606.9174 | 4048.867
7623 | Polyline | GSGX | 1 | W608010 | 运行 | 球墨铸铁 | 6.521 | 花园路 | 橡皮垫 | 承插 |  | 2007-03-06 | <Null> |  |  | 300 |  |  |  |  | 0 | 0 |  | 二级街道 | <Null> | 6.521 | 3 | 1 | 4 | 609.6298 | 4047.551 | 615.3812 | 4044.48
7624 | Polyline | GSGX | 1 | W608010 | 运行 | 球墨铸铁 | 12.554 | 东大名路 | 橡皮垫 | 承插 |  | 2008-3-68-1,2,3,4,5 | <Null> |  |  | 300 |  |  |  |  | 0 | 0 |  | 一级街道 | <Null> | 12.554 | 2 | 1 | 3 | 3724.47 | 2001.965 | 3733.789 | 2010.189
7625 | Polyline | GSGX | 1 | W608010 | 运行 | 球墨铸铁 | 21.414 | 杨树浦路 | 橡皮垫 | 承插 |  | 2008-3-68-1,2,3,4,5 | <Null> |  |  | 300 |  |  |  |  | 0 | 0 |  | 一级街道 | <Null> | 21.4137 | 2 | 1 | 3 | 4128.038 | 1987.86 | 4122.371 | 2008.51
7626 | Polyline | GSGX | 1 | W608010 | 运行 |  | 92.257 | 天镇路 |  |  |  |  | <Null> |  |  | 300 |  |  |  |  | 0 | 0 |  | 三级街道 | <Null> | 92.2567 | 2 | 0 | 3 | 2877.21 | 3708.244 | 2965.422 | 3681.318
7627 | Polyline | GSGX | 1 | W608010 | 运行 | 球墨铸铁 | 8.234 | 南浔路 | 橡皮垫 | 承插 |  | 2008-3-68-1,2,3,4,5 | <Null> |  |  | 300 |  |  |  |  | 0 | 0 |  | 三级街道 | <Null> | 7.3701 | 3 | 1.1 | 4 | 2073.889 | 1406.434 | 2066.544 | 1407.046
7628 | Polyline | GSGX | 1 | W608010 | 运行 | 球墨铸铁 | 8.234 | 南浔路 | 橡皮垫 | 承插 |  | 2008-3-68-1,2,3,4,5 | <Null> |  |  | 300 |  |  |  |  | 0 | 0 |  | 三级街道 | <Null> | 0.86357 | 3 | 1.1 | 4 | 2066.544 | 1407.046 | 2066.422 | 1407.901
7629 | Polyline | GSGX | 1 | W608010 | 运行 | 球墨铸铁 | 24.497 | 四平路 | 橡皮垫 | 承插 |  | 03-3-20北 | <Null> |  |  | 300 |  |  |  |  | 0 | 0 |  | 一级街道 | <Null> | 24.4974 | 2 | 1 | 3 | 2131.647 | 3828.041 | 2114.855 | 3810.204
7630 | Polyline | GSGX | 1 | W608010 | 运行 | 球墨铸铁 | 2.007 | 四平路 | 橡皮垫 | 承插 |  | 03-3-20北 | <Null> |  |  | 300 |  |  |  |  | 0 | 0 |  | 一级街道 | <Null> | 2.007 | 2 | 1 | 3 | 2114.855 | 3810.204 | 2113.484 | 3808.738
7631 | Polyline | GSGX | 1 | W608010 | 运行 | 铸铁 | 83.476 | 四平路 | 石棉水泥 | 承插 |  | 82-8-302 | <Null> |  |  | 300 |  |  |  |  | 0 | 0 |  | 一级街道 | <Null> | 83.4757 | 1 | 0.8 | 2 | 1696.246 | 3110.836 | 1726.916 | 3188.473
7632 | Polyline | GSGX | 1 | W608010 | 运行 | 铸铁 | 3.068 | 乍浦路 | 石棉水泥 | 承插 |  | 1996-03-19 | <Null> |  |  | 300 |  |  |  |  | 0 | 0 |  | 三级街道 | <Null> | 3.0675 | 2 | 0.9 | 3 | 1531.225 | 1364.904 | 1531.647 | 1361.866
7633 | Polyline | GSGX | 1 | W608010 | 运行 | 球墨铸铁 | 1.303 | 邯郸路 | 橡皮垫 | 承插 |  | 03-2-112北 | <Null> |  |  | 300 |  |  |  |  | 0 | 0 |  | 一级街道 | <Null> | 1.3025 | 2 | 1 | 3 | 2463.487 | 6777.163 | 2464.75 | 6777.482
7634 | Polyline | GSGX | 1 | W608010 | 运行 | 球墨铸铁 | 1.261 | 欧阳路 | 橡皮垫 | 承插 |  | 07-3-17北 | <Null> |  |  | 300 |  |  |  |  | 0 | 0 |  | 二级街道 | <Null> | 1.2613 | 3 | 1.5 | 4 | 1422.742 | 4456.293 | 1423.984 | 4456.509
7635 | Polyline | GSGX | 1 | W608010 | 运行 | 铸铁 | 32.729 | 贯中路 | 石棉水泥 | 承插 |  | 95-2-90 | <Null> |  |  | 300 |  |  |  |  | 0 | 0 |  | 四级街道 | <Null> | 32.7288 | 3 | 1.1 | 4 | 1761.791 | 3195.566 | 1791.094 | 3180.989
7636 | Polyline | GSGX | 1 | W608010 | 运行 | 铸铁 | 3.196 | 四达路 | 石棉水泥 | 承插 |  | 90-2-151 | <Null> |  |  | 300 |  |  |  |  | 0 | 0 |  | 三级街道 | <Null> | 3.1956 | 2 | 0 | 2 | 1698.32 | 3746.997 | 1701.514 | 3746.89
7637 | Polyline | GSGX | 1 | W608010 | 运行 | 球墨铸铁 | 3.922 | 香港丽园 |  |  |  |  | <Null> |  |  | 300 |  |  |  |  | 0 | 0 |  | 无记录 | <Null> | 3.9217 | 2 | 0 | 2 | 2462.702 | 2665.498 | 2466.539 | 2665.914
7638 | Polyline | GSGX | 1 | W608010 | 运行 | 球墨铸铁 | 3.744 | 香港丽园 |  |  |  |  | <Null> |  |  | 300 |  |  |  |  | 0 | 0 |  | 无记录 | <Null> | 3.744 | 2 | 0 | 2 | 2509.074 | 2727.754 | 2511.181 | 2730.571
7639 | Polyline | GSGX | 1 | W608010 | 运行 | 铸铁 | 3.978 | 物华路 | 石棉水泥 | 承插 |  | 96-2-179 | <Null> |  |  | 300 |  |  |  |  | 0 | 0 |  | 三级街道 | <Null> | 3.9783 | 3 | 1 | 4 | 1838.917 | 3255.189 | 1839.01 | 3259.166
7640 | Polyline | GSGX | 1 | W608010 | 运行 | 球墨铸铁 | 2.923 | 衡水路 | 橡皮垫 | 承插 |  | 2002-2-29北 | <Null> |  |  | 300 |  |  |  |  | 0 | 0 |  | 三级街道 | <Null> | 2.9227 | 3 | 1 | 4 | 1358.656 | 2404.573 | 1358.87 | 2401.659
7641 | Polyline | GSGX | 1 | W608010 | 运行 | 球墨铸铁 | 29.969 | 东余杭路 | 橡皮垫 | 承插 |  | 03-3-27北 | <Null> |  |  | 300 |  |  |  |  | 0 | 0 |  | 三级街道 | <Null> | 29.9258 | 3 | 1 | 4 | 2367.133 | 2127.267 | 2391.55 | 2144.566
7642 | Polyline | GSGX | 1 | W608010 | 运行 | 球墨铸铁 | 3.129 | 香港丽园 | 橡皮垫 | 承插 |  | 01-1-东-074 | <Null> |  |  | 300 |  |  |  |  | 0 | 0 |  | 无记录 | <Null> | 3.1293 | 2 | 0.7 | 3 | 2385.283 | 2712.623 | 2388.41 | 2712.486
7643 | Polyline | GSGX | 1 | W608010 | 运行 | 铸铁 | 0.987 | 四平路 | 石棉水泥 | 承插 |  | 82-8-302 | <Null> |  |  | 300 |  |  |  |  | 0 | 0 |  | 一级街道 | <Null> | 0.98677 | 1 | 0.7 | 2 | 2689.443 | 4452.353 | 2688.746 | 4451.655
7644 | Polyline | GSGX | 1 | W608010 | 运行 |  | 5.963 | 虹关路 |  |  |  |  | <Null> |  |  | 300 |  |  |  |  | 0 | 0 |  | 三级街道 | <Null> | 5.9632 | 2 | 0 | 3 | 2855.264 | 3468.061 | 2861.015 | 3466.485
7645 | Polyline | GSGX | 1 | W608010 | 运行 | 球墨铸铁 | 0.92 | 景祥路 | 橡皮垫 | 承插 |  | 07-2-5北 | <Null> |  |  | 300 |  |  |  |  | 0 | 0 |  | 三级街道 | <Null> | 0.92015 | 3 | 1 | 4 | -34.9495 | 3913.09 | -34.2832 | 3913.725
7646 | Polyline | GSGX | 1 | W608010 | 运行 | 球墨铸铁 | 5.698 | 黄山路 | 橡皮垫 | 承插 |  | 01-2-9北 | <Null> |  |  | 300 |  |  |  |  | 0 | 0 |  | 四级街道 | <Null> | 1.5376 | 4 | 1 | 5 | 1.0028 | 3850.551 | 2.4086 | 3851.174
7647 | Polyline | GSGX | 1 | W608010 | 运行 | 球墨铸铁 | 5.698 | 黄山路 | 橡皮垫 | 承插 |  | 01-2-9北 | <Null> |  |  | 300 |  |  |  |  | 0 | 0 |  | 四级街道 | <Null> | 4.1609 | 4 | 1 | 5 | 2.4086 | 3851.174 | 5.6853 | 3853.738
7648 | Polyline | GSGX | 1 | W608010 | 运行 | 球墨铸铁 | 0.357 |  | 橡皮垫 | 承插 |  | 2006-2-63-2 | <Null> |  |  | 300 |  |  |  |  | 0 | 0 |  | 无记录 | <Null> | 0.35725 | 3 | 1 | 4 | 1175.393 | 2182.844 | 1175.718 | 2182.993
7649 | Polyline | GSGX | 1 | W608010 | 运行 | 球墨铸铁 | 35.26 | 东宝兴路 | 橡皮垫 | 承插 |  | 03-3-178北 | <Null> |  |  | 300 |  |  |  |  | 0 | 0 |  | 三级街道 | <Null> | 35.2601 | 3 | 1 | 4 | 679.8767 | 2911.248 | 703.2673 | 2884.881
7650 | Polyline | GSGX | 1 | W608010 | 运行 | 铸铁 | 4.695 | 万安路 | 石棉水泥 | 承插 |  | 85-8-303 | <Null> |  |  | 300 |  |  |  |  | 0 | 0 |  | 三级街道 | <Null> | 4.6948 | 2 | 0.6 | 3 | 1100.389 | 7574.411 | 1104.666 | 7576.347
7651 | Polyline | GSGX | 1 | W608010 | 运行 | 铸铁 | 1.864 | 中山北一路 | 石棉水泥 | 承插 | 柏油 |  | <Null> |  |  | 300 |  |  |  |  | 0 | 0 |  | 一级街道 | <Null> | 1.8642 | 1 | 0.7 | 2 | 618.3993 | 4713.588 | 616.872 | 4713.721
7652 | Polyline | GSGX | 1 | W608010 | 运行 |  | 2.442 |  |  |  |  | 2008-2-071 | <Null> |  |  | 300 |  |  |  |  | 0 | 0 |  | 无记录 | <Null> | 2.4416 | 2 | 0 | 2 | 1048.737 | 5813.313 | 1051.166 | 5813.068
7653 | Polyline | GSGX | 1 | W608010 | 运行 | 球墨铸铁 | 3.55 | 天宝路 | 橡皮垫 | 承插 |  | 05-2-45北 | <Null> |  |  | 300 |  |  |  |  | 0 | 0 |  | 三级街道 | <Null> | 3.55 | 3 | 1 | 4 | 2647.168 | 3902.408 | 2645.563 | 3899.243
7654 | Polyline | GSGX | 1 | W608010 | 运行 | 球墨铸铁 | 10.499 | 天宝路 | 橡皮垫 | 承插 |  | 05-2-45北 | <Null> |  |  | 300 |  |  |  |  | 0 | 0 |  | 三级街道 | <Null> | 10.4995 | 3 | 1 | 4 | 2632.5 | 3858.981 | 2635.697 | 3868.982
7655 | Polyline | GSGX | 1 | W608010 | 运行 | 铸铁 | 77.123 | 花园路 | 石棉水泥 | 承插 |  | 1965-03-16 | <Null> |  |  | 300 |  |  |  |  | 0 | 0 |  | 二级街道 | <Null> | 77.123 | 3 | 1 | 3 | 266.0079 | 4294.223 | 328.8938 | 4258.024
7656 | Polyline | GSGX | 1 | W608010 | 运行 | 球墨铸铁 | 30.716 | 黄渡路 | 橡皮垫 | 承插 |  | 2008-3-195 | <Null> |  |  | 300 |  |  |  |  | 0 | 0 |  | 四级街道 | <Null> | 30.7156 | 4 | 1 | 5 | 940.9279 | 3657.735 | 943.1319 | 3688.363
7657 | Polyline | GSGX | 1 | W608010 | 运行 | 球墨铸铁 | 6.158 | 安汾路 | 橡皮垫 | 承插 |  | 2000-2-35 | <Null> |  |  | 300 |  |  |  |  | 0 | 0 |  | 三级街道 | <Null> | 2.3473 | 2 | 0 | 3 | 88.8888 | 9120.908 | 91.2358 | 9120.943
7658 | Polyline | GSGX | 1 | W608010 | 运行 | 铸铁 | 1.357 | 中山北一路 | 石棉水泥 | 承插 | 水泥 |  | <Null> |  |  | 300 |  |  |  |  | 0 | 0 |  | 一级街道 | <Null> | 1.357 | 1 | 0 | 1 | 1703.079 | 6630.858 | 1703.255 | 6632.204
7659 | Polyline | GSGX | 1 | W608010 | 运行 | 球墨铸铁 | 1.544 | 新市南路 | 橡皮垫 | 承插 |  | 2008-3-198 | <Null> |  |  | 300 |  |  |  |  | 0 | 0 |  | 三级街道 | <Null> | 1.5444 | 3 | 1 | 4 | 884.3522 | 7335.404 | 884.1277 | 7333.875
7660 | Polyline | GSGX | 1 | W608010 | 运行 | 球墨铸铁 | 14.966 | 新市南路 | 橡皮垫 | 承插 |  | 2008-3-198 | <Null> |  |  | 300 |  |  |  |  | 0 | 0 |  | 三级街道 | <Null> | 14.9661 | 3 | 1 | 4 | 881.3635 | 7315.34 | 878.5607 | 7300.641
7661 | Polyline | GSGX | 1 | W608010 | 运行 | 球墨铸铁 | 1.626 | 新市南路 | 橡皮垫 | 承插 |  | 2008-3-198 | <Null> |  |  | 300 |  |  |  |  | 0 | 0 |  | 三级街道 | <Null> | 1.6256 | 3 | 1 | 4 | 871.9985 | 7250.303 | 871.9813 | 7248.679
7662 | Polyline | GSGX | 1 | W608010 | 运行 | 球墨铸铁 | 53.736 | 新市南路 | 橡皮垫 | 承插 |  | 2008-3-198 | <Null> |  |  | 300 |  |  |  |  | 0 | 0 |  | 三级街道 | <Null> | 53.7359 | 3 | 1 | 4 | 874.8102 | 7062.757 | 876.7594 | 7009.06
7663 | Polyline | GSGX | 1 | W608010 | 运行 | 球墨铸铁 | 24.972 | 新市南路 | 橡皮垫 | 承插 |  | 2008-3-198 | <Null> |  |  | 300 |  |  |  |  | 0 | 0 |  | 三级街道 | <Null> | 24.9716 | 3 | 1 | 4 | 913.7455 | 6684.361 | 913.3059 | 6659.394
7664 | Polyline | GSGX | 1 | W608010 | 运行 | 球墨铸铁 | 19.335 | 新市南路 | 橡皮垫 | 承插 |  | 2008-3-198 | <Null> |  |  | 300 |  |  |  |  | 0 | 0 |  | 三级街道 | <Null> | 19.335 | 3 | 1 | 4 | 923.9811 | 6557.675 | 928.4229 | 6538.859
7665 | Polyline | GSGX | 1 | W608010 | 运行 | 球墨铸铁 | 31.987 | 新市南路 | 橡皮垫 | 承插 |  | 2008-3-198 | <Null> |  |  | 300 |  |  |  |  | 0 | 0 |  | 三级街道 | <Null> | 31.9871 | 3 | 1 | 4 | 926.3469 | 6460.653 | 909.4314 | 6433.506
7666 | Polyline | GSGX | 1 | W608010 | 运行 | 球墨铸铁 | 42.508 | 昆明路 | 橡皮垫 | 承插 |  | 08-3-197 | <Null> |  |  | 300 |  |  |  |  | 0 | 0 |  | 三级街道 | <Null> | 42.5081 | 3 | 1 | 4 | 3725.028 | 2794.919 | 3745.452 | 2832.042
7667 | Polyline | GSGX | 1 | W608010 | 运行 | 钢 | 2.403 | 建机新村 |  | 焊接 | 三渣 | 1990-02-12 | <Null> |  |  | 300 |  |  |  |  | 0 | 0 |  | 无记录 | <Null> | 2.4028 | 2 | 0.7 | 3 | 842.5978 | 5782.883 | 842.913 | 5785.265
7668 | Polyline | GSGX | 1 | W608010 | 运行 | 球墨铸铁 | 7.962 | 场中路 | 橡皮垫 | 承插 |  | 03-3-100北 | <Null> |  |  | 300 |  |  |  |  | 0 | 0 |  | 一级街道 | <Null> | 7.9622 | 2 | 0.8 | 2 | 289.1009 | 8160.402 | 297.0227 | 8161.19
7669 | Polyline | GSGX | 1 | W608010 | 运行 | 球墨铸铁 | 0.902 | 周家嘴路 | 橡皮垫 | 承插 |  | 2007-2-62(2) | <Null> |  |  | 300 |  |  |  |  | 0 | 0 |  | 一级街道 | <Null> | 0.90246 | 2 | 1.1 | 3 | 2381.521 | 2381.764 | 2380.898 | 2382.418
7670 | Polyline | GSGX | 1 | W608010 | 运行 | 球墨铸铁 | 25.689 | 海伦路 | 橡皮垫 | 承插 |  | 2007-2-59 | <Null> |  |  | 300 |  |  |  |  | 0 | 0 |  | 三级街道 | <Null> | 25.6894 | 3 | 1.1 | 4 | 2365.035 | 2410.475 | 2379.287 | 2389.102
7671 | Polyline | GSGX | 1 | W608010 | 运行 | 球墨铸铁 | 45.634 | 周家嘴路 | 橡皮垫 | 承插 |  | 2007-2-56 | <Null> |  |  | 300 |  |  |  |  | 0 | 0 |  | 一级街道 | <Null> | 18.1944 | 2 | 1 | 3 | 2398.658 | 2346.765 | 2412.045 | 2334.443
7672 | Polyline | GSGX | 1 | W608010 | 运行 | 球墨铸铁 | 45.634 | 周家嘴路 | 橡皮垫 | 承插 |  | 2007-2-56 | <Null> |  |  | 300 |  |  |  |  | 0 | 0 |  | 一级街道 | <Null> | 27.4399 | 2 | 1 | 3 | 2412.045 | 2334.443 | 2431.098 | 2354.081
7673 | Polyline | GSGX | 1 | W608010 | 运行 | 球墨铸铁 | 0.933 | 天虹路 | 橡皮垫 | 承插 |  | 2010-2Y-060 | <Null> |  |  | 300 |  |  |  |  | 0 | 0 |  | 三级街道 | <Null> | 0.93285 | 3 | 1 | 4 | 2477.185 | 3358.165 | 2478.068 | 3357.865
7674 | Polyline | GSGX | 1 | W608010 | 运行 | 球墨铸铁 | 57.438 | 天虹路 | 橡皮垫 | 承插 |  | 2010-2Y-060 | <Null> |  |  | 300 |  |  |  |  | 0 | 0 |  | 三级街道 | <Null> | 57.4376 | 3 | 1 | 4 | 2514.31 | 3341.144 | 2565.144 | 3314.407
7675 | Polyline | GSGX | 1 | W608010 | 运行 | 球墨铸铁 | 36.058 | 腾克路 | 橡皮垫 | 承插 | 水泥 |  | <Null> |  |  | 300 |  |  |  |  | 0 | 0 |  | 三级街道 | <Null> | 36.058 | 3 | 1 | 4 | 1876.85 | 6349.77 | 1910.77 | 6362.002
7676 | Polyline | GSGX | 1 | W608010 | 运行 | 球墨铸铁 | 1.551 |  | 橡皮垫 | 承插 |  | 2008-东接-1039 | <Null> |  |  | 300 |  |  |  |  | 0 | 0 |  | 无记录 | <Null> | 1.5507 | 2 | 0 | 2 | 1109.365 | 2063.195 | 1110.583 | 2064.154
7677 | Polyline | GSGX | 1 | W608010 | 运行 | 球墨铸铁 | 1.725 | 东长治路 | 橡皮垫 | 承插 |  | 97-3-33（9） | <Null> |  |  | 300 |  |  |  |  | 0 | 0 |  | 二级街道 | <Null> | 1.6602 | 2 | 0.9 | 3 | 3355.443 | 2257.995 | 3356.969 | 2258.648
7678 | Polyline | GSGX | 1 | W608010 | 运行 | 球墨铸铁 | 45.738 | 海伦路 | 橡皮垫 | 承插 |  | 2007-2-59 | <Null> |  |  | 300 |  |  |  |  | 0 | 0 |  | 三级街道 | <Null> | 43.1413 | 3 | 1.1 | 4 | 2273.57 | 2499.141 | 2307.474 | 2472.469
7679 | Polyline | GSGX | 1 | W608010 | 运行 | 球墨铸铁 | 45.738 | 海伦路 | 橡皮垫 | 承插 |  | 2007-2-59 | <Null> |  |  | 300 |  |  |  |  | 0 | 0 |  | 三级街道 | <Null> | 2.5432 | 3 | 1.1 | 4 | 2307.474 | 2472.469 | 2310.017 | 2472.509
7680 | Polyline | GSGX | 1 | W608010 | 运行 | 球墨铸铁 | 93.312 | 海宁路 | 橡皮垫 | 承插 |  | 1998-01-19 | <Null> |  |  | 300 |  |  |  |  | 0 | 0 |  | 一级街道 | <Null> | 93.3117 | 2 | 0 | 2 | 1168.527 | 1705.944 | 1096.955 | 1646.764
7681 | Polyline | GSGX | 1 | W608010 | 运行 | 球墨铸铁 | 2.069 | 黄山路 | 橡皮垫 | 承插 |  | 01-2-9北 | <Null> |  |  | 300 |  |  |  |  | 0 | 0 |  | 四级街道 | <Null> | 2.0693 | 4 | 1 | 5 | 14.19 | 3859.823 | 15.9054 | 3860.981
7682 | Polyline | GSGX | 1 | W608010 | 运行 | 铸铁 | 46.242 | 万安路 | 石棉水泥 | 承插 |  | 85-8-303 | <Null> |  |  | 300 |  |  |  |  | 0 | 0 |  | 三级街道 | <Null> | 46.2415 | 2 | 0.65 | 3 | 890.625 | 7496.664 | 853.4463 | 7471.579
7683 | Polyline | GSGX | 1 | W608010 | 运行 | 球墨铸铁 | 33.809 | 武进路 | 橡皮垫 | 承插 |  | 08-2-003-3 | <Null> |  |  | 300 |  |  |  |  | 0 | 0 |  | 三级街道 | <Null> | 33.8088 | 3 | 1 | 4 | 1198.458 | 2023.83 | 1168.868 | 2007.554
7684 | Polyline | GSGX | 1 | W608010 | 运行 | 球墨铸铁 | 0.792 | 武进路 | 橡皮垫 | 承插 |  | 08-2-003-3 | <Null> |  |  | 300 |  |  |  |  | 0 | 0 |  | 三级街道 | <Null> | 0.79165 | 3 | 1 | 4 | 1138.85 | 1994.036 | 1138.125 | 1993.72
7685 | Polyline | GSGX | 1 | W608010 | 运行 | 球墨铸铁 | 2.307 | 闵行路 | 橡皮垫 | 承插 |  | 00-3-11北 | <Null> |  |  | 300 |  |  |  |  | 0 | 0 |  | 三级街道 | <Null> | 2.3067 | 3 | 1 | 4 | 1838.635 | 1531.638 | 1840.688 | 1530.587
7686 | Polyline | GSGX | 1 | W608010 | 运行 | 球墨铸铁 | 23.018 | 闵行路 | 橡皮垫 | 承插 |  | 2010-2Y-001北 | <Null> |  |  | 300 |  |  |  |  | 0 | 0 |  | 三级街道 | <Null> | 23.0177 | 3 | 1 | 4 | 1778.558 | 1540.107 | 1800.465 | 1533.045
7687 | Polyline | GSGX | 1 | W608010 | 运行 | 球墨铸铁 | 11.737 | 峨眉路 | 橡皮垫 | 承插 |  | 00-3-11北 | <Null> |  |  | 300 |  |  |  |  | 0 | 0 |  | 三级街道 | <Null> | 11.7371 | 3 | 1 | 4 | 1834.38 | 1509.872 | 1839.004 | 1520.66
7688 | Polyline | GSGX | 1 | W608010 | 运行 | 球墨铸铁 | 9.799 | 闵行路 | 橡皮垫 | 承插 |  | 2010-2Y-001北 | <Null> |  |  | 300 |  |  |  |  | 0 | 0 |  | 三级街道 | <Null> | 9.7992 | 3 | 1 | 4 | 1828.718 | 1523.939 | 1838.055 | 1520.962
7689 | Polyline | GSGX | 1 | W608010 | 运行 | 球墨铸铁 | 7.71 | 西安路 | 橡皮垫 | 承插 |  | 03-2-97 | <Null> |  |  | 300 |  |  |  |  | 0 | 0 |  | 三级街道 | <Null> | 7.7099 | 3 | 1 | 4 | 2107.22 | 1832.998 | 2109.081 | 1825.516
7690 | Polyline | GSGX | 1 | W608010 | 运行 | 球墨铸铁 | 33.088 | 旅顺路 | 橡皮垫 | 承插 |  | 03-2-97 | <Null> |  |  | 300 |  |  |  |  | 0 | 0 |  | 三级街道 | <Null> | 33.088 | 3 | 1 | 4 | 2229.819 | 1907.7 | 2224.881 | 1875.056
7691 | Polyline | GSGX | 1 | W608010 | 运行 | 球墨铸铁 | 7.762 | 西安路 | 橡皮垫 | 承插 |  | 10-3-042北 | <Null> |  |  | 300 |  |  |  |  | 0 | 0 |  | 三级街道 | <Null> | 7.762 | 3 | 1 | 4 | 2196.736 | 1771.267 | 2204.148 | 1773.422
7692 | Polyline | GSGX | 1 | W608010 | 运行 | 球墨铸铁 | 1.674 | 海门路 | 石棉水泥 | 承插 |  | 97-3-34(9) | <Null> |  |  | 300 |  |  |  |  | 0 | 0 |  | 三级街道 | <Null> | 1.6737 | 2 | 0 | 3 | 3470.309 | 2279.687 | 3471.044 | 2278.183
7693 | Polyline | GSGX | 1 | W608010 | 运行 | 球墨铸铁 | 13.283 | 长阳路 | 橡皮垫 | 承插 |  | 2009-3-023 | <Null> |  |  | 300 |  |  |  |  | 0 | 0 |  | 二级街道 | <Null> | 13.2831 | 3 | 1 | 4 | 3613.754 | 2355.035 | 3612.715 | 2345.525
7694 | Polyline | GSGX | 1 | W608010 | 运行 | 铸铁 | 19.311 | 水电路1381弄 | 石棉水泥 | 承插 |  | 95-2-东010 | <Null> |  |  | 300 |  |  |  |  | 0 | 0 |  | 无记录 | <Null> | 19.3109 | 2 | 0.8 | 3 | 484.1658 | 7154.619 | 485.6229 | 7135.374
7695 | Polyline | GSGX | 1 | W608010 | 运行 | 铸铁 | 21.782 | 万寿路 |  |  |  |  | <Null> |  |  | 300 |  |  |  |  | 0 | 0 |  | 三级街道 | <Null> | 21.7823 | 2 | 0 | 2 | 953.6156 | 7511.444 | 962.4652 | 7491.544
7696 | Polyline | GSGX | 1 | W608010 | 运行 | 球墨铸铁 | 23.857 | 新外滩花苑 | 橡皮垫 | 承插 |  | 01-1-东-013 | <Null> |  |  | 300 |  |  |  |  | 0 | 0 |  | 无记录 | <Null> | 23.8574 | 2 | 0.8 | 3 | 3273.247 | 1850.762 | 3263.502 | 1871.94
7697 | Polyline | GSGX | 1 | W608010 | 运行 | 球墨铸铁 | 12.748 | 高境路 | 橡皮垫 | 承插 |  | 06-2-30 | <Null> |  |  | 300 |  |  |  |  | 0 | 0 |  | 三级街道 | <Null> | 2.42 | 3 | 1 | 4 | 472.5797 | 9065.287 | 471.7876 | 9063.001
7698 | Polyline | GSGX | 1 | W608010 | 运行 | 球墨铸铁 | 0.888 | 衡水路 | 橡皮垫 | 承插 |  | 2002-2-29北 | <Null> |  |  | 300 |  |  |  |  | 0 | 0 |  | 三级街道 | <Null> | 0.88821 | 3 | 1 | 4 | 1234.103 | 2213.762 | 1234.838 | 2214.26
7699 | Polyline | GSGX | 1 | W608010 | 运行 | 球墨铸铁 | 11.527 | 衡水路 | 橡皮垫 | 承插 |  | 2008-东-0598 | <Null> |  |  | 300 |  |  |  |  | 0 | 0 |  | 三级街道 | <Null> | 11.5267 | 2 | 0 | 3 | 1235.499 | 2213.39 | 1242.471 | 2204.212
7700 | Polyline | GSGX | 1 | W608010 | 运行 | 球墨铸铁 | 73.459 | 同嘉路 | 橡皮垫 | 承插 |  | 2002-03-07 | <Null> |  |  | 300 |  |  |  |  | 0 | 0 |  | 三级街道 | <Null> | 73.4587 | 3 | 1 | 4 | 1790.902 | 2828.155 | 1820.21 | 2895.459
7701 | Polyline | GSGX | 1 | W608010 | 运行 | 铸铁 | 53.531 | 天水路 |  |  |  |  | <Null> |  |  | 300 |  |  |  |  | 0 | 0 |  | 三级街道 | <Null> | 53.5311 | 2 | 0 | 2 | 1826.438 | 2912.879 | 1873.78 | 2887.924
7702 | Polyline | GSGX | 1 | W608010 | 运行 | 球墨铸铁 | 2.796 |  | 橡皮垫 | 承插 |  | 2009-东接-0911 | <Null> |  |  | 300 |  |  |  |  | 0 | 0 |  | 无记录 | <Null> | 2.7965 | 2 | 0 | 2 | 1257.902 | 1730.195 | 1255.135 | 1729.79
7703 | Polyline | GSGX | 1 | W608010 | 运行 | 铸铁 | 2.682 | 川公路 | 石棉水泥 | 承插 |  | 93-2-162 | <Null> |  |  | 300 |  |  |  |  | 0 | 0 |  | 四级街道 | <Null> | 2.6816 | 3 | 1.1 | 4 | 855.4771 | 2457.25 | 856.363 | 2459.781
7704 | Polyline | GSGX | 1 | W608010 | 运行 | 铸铁 | 7.524 | 乍浦路 | 石棉水泥 | 承插 |  | 1996-03-19 | <Null> |  |  | 300 |  |  |  |  | 0 | 0 |  | 三级街道 | <Null> | 7.5244 | 2 | 0.9 | 3 | 1531.647 | 1361.866 | 1532.665 | 1354.411
7705 | Polyline | GSGX | 1 | W608010 | 运行 | 铸铁 | 44.033 | 甘河路 | 石棉水泥 | 承插 | 三渣 | 96-2-86 | <Null> |  |  | 300 |  |  |  |  | 0 | 0 |  | 三级街道 | <Null> | 44.0333 | 3 | 1 | 4 | 1528.922 | 6159.95 | 1555.829 | 6125.094
7706 | Polyline | GSGX | 1 | W608010 | 运行 | 球墨铸铁 | 11.978 | 长阳路 | 橡皮垫 | 承插 |  | 2009-3-023 | <Null> |  |  | 300 |  |  |  |  | 0 | 0 |  | 二级街道 | <Null> | 11.978 | 3 | 1 | 4 | 3526.878 | 2280.551 | 3536.296 | 2287.948
7707 | Polyline | GSGX | 1 | W608010 | 运行 | 球墨铸铁 | 1.033 | 长阳路 | 橡皮垫 | 承插 |  | 2009-3-023 | <Null> |  |  | 300 |  |  |  |  | 0 | 0 |  | 二级街道 | <Null> | 1.1033 | 3 | 1 | 4 | 3569.036 | 2319.681 | 3569.876 | 2320.396
7708 | Polyline | GSGX | 1 | W608010 | 运行 | 球墨铸铁 | 80.419 | 长阳路 | 橡皮垫 | 承插 |  | 2009-3-023 | <Null> |  |  | 300 |  |  |  |  | 0 | 0 |  | 二级街道 | <Null> | 80.4191 | 3 | 1 | 4 | 3682.58 | 2420.963 | 3737.3 | 2479.894
7709 | Polyline | GSGX | 1 | W608010 | 运行 | 球墨铸铁 | 22.612 | 长阳路 | 橡皮垫 | 承插 |  | 2009-3-023 | <Null> |  |  | 300 |  |  |  |  | 0 | 0 |  | 二级街道 | <Null> | 22.6124 | 3 | 1 | 4 | 3821.181 | 2573.577 | 3834.894 | 2590.765
7710 | Polyline | GSGX | 1 | W608010 | 运行 | 球墨铸铁 | 11.52 |  | 橡皮垫 | 承插 |  | 09-东代-58 | <Null> |  |  | 300 |  |  |  |  | 0 | 0 |  | 无记录 | <Null> | 11.5199 | 2 | 0 | 2 | 1560.218 | 2749.335 | 1556.463 | 2738.444
7711 | Polyline | GSGX | 1 | W608010 | 运行 | 铸铁 | 57.971 | 四平路 | 石棉水泥 | 承插 |  | 83-8-301 | <Null> |  |  | 300 |  |  |  |  | 0 | 0 |  | 一级街道 | <Null> | 57.9707 | 1 | 0.6 | 2 | 1738.127 | 3135.827 | 1758.394 | 3190.138
7712 | Polyline | GSGX | 1 | W608010 | 运行 | 球墨铸铁 | 8.597 | 榆林路 | 橡皮垫 | 承插 |  | 01-2-87北 | <Null> |  |  | 300 |  |  |  |  | 0 | 0 |  | 三级街道 | <Null> | 8.5966 | 3 | 1 | 4 | 4183.47 | 2242.594 | 4190.678 | 2247.279
7713 | Polyline | GSGX | 1 | W608010 | 运行 | 球墨铸铁 | 18.985 | 榆林路 | 橡皮垫 | 承插 |  | 01-2-87北 | <Null> |  |  | 300 |  |  |  |  | 0 | 0 |  | 三级街道 | <Null> | 18.9852 | 3 | 1 | 4 | 4218.535 | 2265.419 | 4234.489 | 2275.709
7714 | Polyline | GSGX | 1 | W608010 | 运行 | 铸铁 | 29.73 | 曲阳路 | 石棉水泥 | 承插 |  | 1996-02-25 | <Null> |  |  | 300 |  |  |  |  | 0 | 0 |  | 一级街道 | <Null> | 29.6964 | 2 | 1.1 | 2 | 2035.608 | 4128.832 | 2021.411 | 4154.911
7715 | Polyline | GSGX | 1 | W608010 | 运行 | 铸铁 | 22.284 | 曲阳路 | 石棉水泥 | 承插 |  | 1996-02-25 | <Null> |  |  | 300 |  |  |  |  | 0 | 0 |  | 一级街道 | <Null> | 22.2844 | 2 | 1.1 | 2 | 2021.411 | 4154.911 | 2010.501 | 4174.341
7716 | Polyline | GSGX | 1 | W608010 | 运行 | 铸铁 | 60.747 | 河南北路 |  |  |  |  | <Null> |  |  | 300 |  |  |  |  | 0 | 0 |  | 一级街道 | <Null> | 3.1896 | 1 | 0 | 1 | 988.669 | 1363.955 | 990.2788 | 1366.709
7717 | Polyline | GSGX | 1 | W608010 | 运行 | 铸铁 | 60.747 | 河南北路 |  |  |  |  | <Null> |  |  | 300 |  |  |  |  | 0 | 0 |  | 一级街道 | <Null> | 55.9831 | 1 | 0 | 1 | 990.2788 | 1366.709 | 969.4744 | 1417.874
7718 | Polyline | GSGX | 1 | W608010 | 运行 | 球墨铸铁 | 1.841 | 峨眉路 | 橡皮垫 | 承插 |  | 00-3-11北 | <Null> |  |  | 300 |  |  |  |  | 0 | 0 |  | 三级街道 | <Null> | 1.8412 | 3 | 1 | 4 | 1833.884 | 1508.098 | 1834.38 | 1509.872
7719 | Polyline | GSGX | 1 | W608010 | 运行 | 球墨铸铁 | 0.996 | 香港丽园 |  |  |  |  | <Null> |  |  | 300 |  |  |  |  | 0 | 0 |  | 无记录 | <Null> | 0.9957 | 2 | 0 | 2 | 2537.619 | 2750.738 | 2538.382 | 2751.379
7720 | Polyline | GSGX | 1 | W608010 | 运行 | 球墨铸铁 | 1.93 | 香港丽园 |  |  |  |  | <Null> |  |  | 300 |  |  |  |  | 0 | 0 |  | 无记录 | <Null> | 1.9298 | 2 | 0 | 2 | 2530.236 | 2745.151 | 2531.768 | 2746.324
7721 | Polyline | GSGX | 1 | W608010 | 运行 | 铸铁 | 53.244 | 欧阳路 | 石棉水泥 | 承插 |  | 90-2-146 | <Null> |  |  | 300 |  |  |  |  | 0 | 0 |  | 二级街道 | <Null> | 53.2437 | 2 | 0.8 | 2 | 1694.526 | 3532.641 | 1671.36 | 3580.549
7722 | Polyline | GSGX | 1 | W608010 | 运行 | 球墨铸铁 | 24.137 | 周家嘴路 | 橡皮垫 | 承插 |  | 1998-01-19 | <Null> |  |  | 300 |  |  |  |  | 0 | 0 |  | 一级街道 | <Null> | 24.1222 | 2 | 1.2 | 3 | 3406.237 | 3181.385 | 3427.886 | 3191.806
7723 | Polyline | GSGX | 1 | W608010 | 运行 | 钢 | 7.971 | 周家嘴路 | 橡皮垫 | 承插 |  | 1998-01-19 | <Null> |  |  | 300 |  |  |  |  | 0 | 0 |  | 一级街道 | <Null> | 7.9714 | 2 | 1.2 | 3 | 3335.246 | 3131.725 | 3341.412 | 3136.774
7724 | Polyline | GSGX | 1 | W608010 | 运行 | 铸铁 | 1.342 | 武昌路 | 石棉水泥 | 承插 |  | 1992-03-22 | <Null> |  |  | 300 |  |  |  |  | 0 | 0 |  | 三级街道 | <Null> | 1.3416 | 2 | 0.9 | 3 | 2005.555 | 1229.957 | 2006.243 | 1228.805
7725 | Polyline | GSGX | 1 | W608010 | 运行 | 铸铁 | 47.56 | 黄浦路 | 石棉水泥 | 承插 |  | 1992-03-22 | <Null> |  |  | 300 |  |  |  |  | 0 | 0 |  | 三级街道 | <Null> | 47.5597 | 2 | 0.9 | 3 | 2005.003 | 1230.772 | 2044.959 | 1255.644
7726 | Polyline | GSGX | 1 | W608010 | 运行 | 铸铁 | 3.516 | 黄浦路 | 石棉水泥 | 承插 |  | 1992-03-22 | <Null> |  |  | 300 |  |  |  |  | 0 | 0 |  | 三级街道 | <Null> | 3.5162 | 2 | 0.9 | 3 | 2044.959 | 1255.644 | 2047.854 | 1257.64
7727 | Polyline | GSGX | 1 | W608010 | 运行 | 铸铁 | 52.846 | 多伦路 | 石棉水泥 | 承插 |  | 92-2-121 | <Null> |  |  | 300 |  |  |  |  | 0 | 0 |  | 三级街道 | <Null> | 52.8458 | 2 | 0.9 | 3 | 961.0043 | 3226.961 | 968.7907 | 3278.748
7728 | Polyline | GSGX | 1 | W608010 | 运行 | 球墨铸铁 | 10.235 | 欧阳路289弄 | 橡皮垫 | 承插 |  | 97-2-230 | <Null> |  |  | 300 |  |  |  |  | 0 | 0 |  | 无记录 | <Null> | 10.2352 | 2 | 0.9 | 3 | 1800.762 | 3959.113 | 1801.12 | 3969.34
7729 | Polyline | GSGX | 1 | W608010 | 运行 | 球墨铸铁 | 18.283 | 沙泾港路 | 橡皮垫 | 承插 |  | 1993-03-26 | <Null> |  |  | 300 |  |  |  |  | 0 | 0 |  | 三级街道 | <Null> | 18.2829 | 3 | 0.9 | 3 | 2026.851 | 2871.326 | 2034.267 | 2854.617
7730 | Polyline | GSGX | 1 | W608010 | 运行 | 铸铁 | 0.483 | 祥德路 | 石棉水泥 | 承插 |  | 1992-02-13 | <Null> |  |  | 300 |  |  |  |  | 0 | 0 |  | 三级街道 | <Null> | 0.48282 | 2 | 0.8 | 3 | 1794.174 | 4157.061 | 1794.648 | 4157.155
7731 | Polyline | GSGX | 1 | W608010 | 运行 | 铸铁 | 15.63 | 贯中路 | 石棉水泥 | 承插 |  | 95-2-90 | <Null> |  |  | 300 |  |  |  |  | 0 | 0 |  | 四级街道 | <Null> | 15.6302 | 3 | 1.1 | 4 | 1822.774 | 3165.232 | 1836.76 | 3158.253
7732 | Polyline | GSGX | 1 | W608010 | 运行 | 球墨铸铁 | 0.998 | 临潼路 | 橡皮垫 | 承插 |  | 2003-3-31北 | <Null> |  |  | 300 |  |  |  |  | 0 | 0 |  | 三级街道 | <Null> | 0.99846 | 3 | 1.1 | 4 | 3837.581 | 2367.618 | 3838.356 | 2366.988
7733 | Polyline | GSGX | 1 | W608010 | 运行 | 铸铁 | 9.344 | 保定路 | 石棉水泥 | 承插 |  | 88-2-049 | <Null> |  |  | 300 |  |  |  |  | 0 | 0 |  | 三级街道 | <Null> | 9.3444 | 2 | 0.7 | 3 | 3971.331 | 2392.115 | 3977.292 | 2384.919
7734 | Polyline | GSGX | 1 | W608010 | 运行 | 球墨铸铁 | 3.175 | 香港丽园 | 橡皮垫 | 承插 |  | 2000-2-38北 | <Null> |  |  | 300 |  |  |  |  | 0 | 0 |  | 无记录 | <Null> | 3.1747 | 2 | 0 | 2 | 2374.823 | 2657.271 | 2376.78 | 2659.77
7735 | Polyline | GSGX | 1 | W608010 | 运行 | 球墨铸铁 | 15.646 | 香港丽园 | 橡皮垫 | 承插 |  | 03-1-东-048 | <Null> |  |  | 300 |  |  |  |  | 0 | 0 |  | 无记录 | <Null> | 15.6459 | 2 | 0.7 | 3 | 2378.127 | 2724.641 | 2378.139 | 2740.287
7736 | Polyline | GSGX | 1 | W608010 | 运行 | 球墨铸铁 | 1.565 | 香港丽园 | 橡皮垫 | 承插 |  | 03-1-东-048 | <Null> |  |  | 300 |  |  |  |  | 0 | 0 |  | 无记录 | <Null> | 1.5655 | 2 | 0.7 | 3 | 2378.112 | 2723.076 | 2378.127 | 2724.641
7737 | Polyline | GSGX | 1 | W608010 | 运行 | 球墨铸铁 | 1.738 | 海宁路 | 橡皮垫 | 承插 |  | 1998-01-19 | <Null> |  |  | 300 |  |  |  |  | 0 | 0 |  | 一级街道 | <Null> | 1.7383 | 2 | 1.2 | 3 | 1593.665 | 2006.225 | 1595.093 | 2007.217
7738 | Polyline | GSGX | 1 | W608010 | 运行 | 铸铁 | 34.25 | 岳州路 | 石棉水泥 | 承插 |  | 91-2-91 | <Null> |  |  | 300 |  |  |  |  | 0 | 0 |  | 三级街道 | <Null> | 34.2503 | 3 | 1 | 4 | 2710.104 | 2828.78 | 2737.701 | 2849.036
7739 | Polyline | GSGX | 1 | W608010 | 运行 | 铸铁 | 2.569 | 岳州路 | 石棉水泥 | 承插 |  | 91-2-91 | <Null> |  |  | 300 |  |  |  |  | 0 | 0 |  | 三级街道 | <Null> | 2.569 | 2 | 0 | 2 | 2735.653 | 2851.796 | 2735.11 | 2853.758
7740 | Polyline | GSGX | 1 | W608010 | 运行 | 铸铁 | 34.304 | 公平路 | 石棉水泥 | 承插 |  | 1986-11-01 | <Null> |  |  | 300 |  |  |  |  | 0 | 0 |  | 二级街道 | <Null> | 34.3037 | 2 | 0.7 | 2 | 2710.625 | 2877.783 | 2735.11 | 2853.758
7741 | Polyline | GSGX | 1 | W608010 | 运行 | 铸铁 | 1.885 | 四平路 |  |  |  |  | <Null> |  |  | 300 |  |  |  |  | 0 | 0 |  | 一级街道 | <Null> | 1.8848 | 1 | 0 | 1 | 2388.642 | 4098.581 | 2387.345 | 4097.214
7742 | Polyline | GSGX | 1 | W608010 | 运行 | 铸铁 | 1.44 | 四平路 |  |  |  |  | <Null> |  |  | 300 |  |  |  |  | 0 | 0 |  | 一级街道 | <Null> | 1.4398 | 1 | 0 | 1 | 2387.345 | 4097.214 | 2386.354 | 4096.17
7743 | Polyline | GSGX | 1 | W608010 | 运行 | 球墨铸铁 | 23.465 | 海宁路 | 橡皮垫 | 承插 |  | 1998-01-19 | <Null> |  |  | 300 |  |  |  |  | 0 | 0 |  | 一级街道 | <Null> | 23.4647 | 2 | 1.2 | 3 | 1698.928 | 2076.422 | 1719.263 | 2088.129
7744 | Polyline | GSGX | 1 | W608010 | 运行 | 铸铁 | 1.244 | 四平路 | 石棉水泥 | 承插 |  | 1977-04-11 | <Null> |  |  | 300 |  |  |  |  | 0 | 0 |  | 一级街道 | <Null> | 1.2437 | 1 | 0 | 1 | 2375.52 | 4084.098 | 2376.381 | 4084.996
7745 | Polyline | GSGX | 1 | W608010 | 运行 | 铸铁 | 1.262 | 公平路 | 石棉水泥 | 承插 |  | 1986-11-01 | <Null> |  |  | 300 |  |  |  |  | 0 | 0 |  | 二级街道 | <Null> | 1.2616 | 2 | 0.7 | 2 | 2702.42 | 2885.999 | 2703.31 | 2885.105
7746 | Polyline | GSGX | 1 | W608010 | 运行 | 铸铁 | 11.644 | 四平路 | 石棉水泥 | 承插 |  | 1977-04-11 | <Null> |  |  | 300 |  |  |  |  | 0 | 0 |  | 一级街道 | <Null> | 11.6438 | 1 | 0 | 1 | 2366.188 | 4075.878 | 2374.854 | 4083.404
7747 | Polyline | GSGX | 1 | W608010 | 运行 | 铸铁 | 56.977 | 四平路 | 石棉水泥 | 承插 |  | 82-8-302 | <Null> |  |  | 300 |  |  |  |  | 0 | 0 |  | 一级街道 | <Null> | 56.977 | 1 | 0.7 | 2 | 2232.122 | 3977.233 | 2270.884 | 4018.725
7748 | Polyline | GSGX | 1 | W608010 | 运行 | 钢 | 1.473 | 武昌路 | 橡皮垫 | 法兰 |  | 1994-01-14 | <Null> |  |  | 300 |  |  |  |  | 0 | 0 |  | 三级街道 | <Null> | 1.4729 | 2 | 0 | 3 | 1291.988 | 1499.762 | 1293.445 | 1499.976
7749 | Polyline | GSGX | 1 | W608010 | 运行 | 球墨铸铁 | 1.639 | 武昌路 | 橡皮垫 | 承插 |  | 96-2-167 | <Null> |  |  | 300 |  |  |  |  | 0 | 0 |  | 三级街道 | <Null> | 1.6392 | 3 | 1 | 4 | 1415.036 | 1488.892 | 1413.413 | 1488.669
7750 | Polyline | GSGX | 1 | W608010 | 运行 | 球墨铸铁 | 3.267 | 九龙路 | 橡皮垫 | 承插 |  | 97-2-226 | <Null> |  |  | 300 |  |  |  |  | 0 | 0 |  | 三级街道 | <Null> | 3.2673 | 3 | 1 | 4 | 1935.877 | 2188.937 | 1936.309 | 2185.698
7751 | Polyline | GSGX | 1 | W608010 | 运行 | 球墨铸铁 | 5.05 | 武昌路 | 橡皮垫 | 承插 |  | 96-2-167 | <Null> |  |  | 300 |  |  |  |  | 0 | 0 |  | 三级街道 | <Null> | 5.0503 | 3 | 1 | 4 | 1454.942 | 1494.908 | 1449.959 | 1494.084
7752 | Polyline | GSGX | 1 | W608010 | 运行 | 球墨铸铁 | 3.23 | 武昌路 | 橡皮垫 | 承插 |  | 96-2-167 | <Null> |  |  | 300 |  |  |  |  | 0 | 0 |  | 三级街道 | <Null> | 3.2296 | 3 | 1 | 4 | 1449.959 | 1494.084 | 1446.773 | 1493.557
7753 | Polyline | GSGX | 1 | W608010 | 运行 | 铸铁 | 0.774 | 东沙虹港路 | 石棉水泥 | 承插 |  | 1992-03-21 | <Null> |  |  | 300 |  |  |  |  | 0 | 0 |  | 三级街道 | <Null> | 0.77326 | 2 | 0 | 2 | 2288.327 | 3540.951 | 2288.034 | 3540.235
7754 | Polyline | GSGX | 1 | W608010 | 运行 | 铸铁 | 11.863 | 武昌路 | 石棉水泥 | 承插 |  | 93-2-71 | <Null> |  |  | 300 |  |  |  |  | 0 | 0 |  | 三级街道 | <Null> | 11.8635 | 2 | 0 | 2 | 1680.721 | 1488.404 | 1668.944 | 1489.836
7755 | Polyline | GSGX | 1 | W608010 | 运行 | 铸铁 | 6.657 | 梧州路 | 石棉水泥 | 承插 |  | 89-2-319 | <Null> |  |  | 300 |  |  |  |  | 0 | 0 |  | 无记录 | <Null> | 6.6568 | 3 | 1 | 3 | 2083.892 | 2045.618 | 2084.815 | 2039.026
7756 | Polyline | GSGX | 1 | W608010 | 运行 | 铸铁 | 2.633 | 乍浦路 | 石棉水泥 | 承插 |  | 1996-03-19 | <Null> |  |  | 300 |  |  |  |  | 0 | 0 |  | 三级街道 | <Null> | 2.6334 | 2 | 0 | 2 | 1534.369 | 1341.53 | 1536.406 | 1340.99
7757 | Polyline | GSGX | 1 | W608010 | 运行 | 铸铁 | 34.913 | 武昌路 | 石棉水泥 | 承插 |  | 96-2-88 | <Null> |  |  | 300 |  |  |  |  | 0 | 0 |  | 三级街道 | <Null> | 34.9127 | 3 | 1 | 4 | 1974.031 | 1270.319 | 1994.231 | 1241.847
7758 | Polyline | GSGX | 1 | W608010 | 运行 | 铸铁 | 37.469 | 武昌路 | 石棉水泥 | 承插 |  | 96-2-88 | <Null> |  |  | 300 |  |  |  |  | 0 | 0 |  | 三级街道 | <Null> | 37.4687 | 3 | 1 | 4 | 1926.101 | 1336.285 | 1948.86 | 1306.525
7759 | Polyline | GSGX | 1 | W608010 | 运行 | 铸铁 | 0.868 | 长治路 | 石棉水泥 | 承插 |  | 94-2-233 | <Null> |  |  | 300 |  |  |  |  | 0 | 0 |  | 二级街道 | <Null> | 0.86837 | 3 | 1.1 | 3 | 1815.689 | 1292.465 | 1815.427 | 1291.637
7760 | Polyline | GSGX | 1 | W608010 | 运行 | 铸铁 | 1.103 | 福德路 | 石棉水泥 | 承插 |  | 94-2-233 | <Null> |  |  | 300 |  |  |  |  | 0 | 0 |  | 四级街道 | <Null> | 1.1032 | 3 | 1.1 | 4 | 1784.914 | 1298.027 | 1786.012 | 1297.92
7761 | Polyline | GSGX | 1 | W608010 | 运行 | 球墨铸铁 | 1.82 | 龚家宅路 | 橡皮垫 | 承插 |  | 02-2-73 | <Null> |  |  | 300 |  |  |  |  | 0 | 0 |  | 四级街道 | <Null> | 1.8197 | 4 | 1 | 5 | 825.3019 | 2136.782 | 826.8481 | 2137.742
7762 | Polyline | GSGX | 1 | W608010 | 运行 | 球墨铸铁 | 21.966 | 衡水路 | 橡皮垫 | 承插 |  | 2002-2-29北 | <Null> |  |  | 300 |  |  |  |  | 0 | 0 |  | 三级街道 | <Null> | 2.7812 | 3 | 1 | 4 | 1202.197 | 2195.389 | 1204.762 | 2194.313
7763 | Polyline | GSGX | 1 | W608010 | 运行 | 球墨铸铁 | 21.966 | 衡水路 | 橡皮垫 | 承插 |  | 2002-2-29北 | <Null> |  |  | 300 |  |  |  |  | 0 | 0 |  | 三级街道 | <Null> | 19.185 | 3 | 1 | 4 | 1204.762 | 2194.313 | 1220.838 | 2204.778
7764 | Polyline | GSGX | 1 | W608010 | 运行 | 铸铁 | 8.413 | 河南北路 |  |  |  |  | <Null> |  |  | 300 |  |  |  |  | 0 | 0 |  | 一级街道 | <Null> | 8.4135 | 1 | 0 | 1 | 921.1548 | 1570.626 | 918.5574 | 1578.629
7765 | Polyline | GSGX | 1 | W608010 | 运行 | 铸铁 | 6.315 | 乍浦路 | 石棉水泥 | 承插 |  | 93-2-31 | <Null> |  |  | 300 |  |  |  |  | 0 | 0 |  | 三级街道 | <Null> | 6.3146 | 3 | 1 | 4 | 1426.359 | 2015.735 | 1422.892 | 2021.013
7766 | Polyline | GSGX | 1 | W608010 | 运行 | 球墨铸铁 | 41.293 | 周家嘴路 | 橡皮垫 | 承插 |  | 1998-01-19 | <Null> |  |  | 300 |  |  |  |  | 0 | 0 |  | 一级街道 | <Null> | 41.2769 | 2 | 1.2 | 3 | 2764.834 | 2606.617 | 2790.406 | 2638.976
7767 | Polyline | GSGX | 1 | W608010 | 运行 | 铸铁 | 20.562 | 海南路 | 石棉水泥 | 承插 |  | 94-2-70 | <Null> |  |  | 300 |  |  |  |  | 0 | 0 |  | 无记录 | <Null> | 20.5624 | 3 | 1 | 3 | 1436.831 | 2129.031 | 1425.675 | 2146.056
7768 | Polyline | GSGX | 1 | W608010 | 运行 | 铸铁 | 2.017 | 舟山路 | 石棉水泥 | 承插 |  | 68-3-41 | <Null> |  |  | 300 |  |  |  |  | 0 | 0 |  | 三级街道 | <Null> | 2.0172 | 2 | 0.8 | 3 | 2947.662 | 2943.119 | 2949.088 | 2941.693
7769 | Polyline | GSGX | 1 | W608010 | 运行 | 球墨铸铁 | 46.458 | 岳州路 | 橡皮垫 | 承插 |  | 2001-02-07 | <Null> |  |  | 300 |  |  |  |  | 0 | 0 |  | 三级街道 | <Null> | 46.4584 | 3 | 1 | 4 | 2765.052 | 2866.965 | 2803.746 | 2892.675
7770 | Polyline | GSGX | 1 | W608010 | 运行 | 球墨铸铁 | 37.62 | 岳州路 | 橡皮垫 | 承插 |  | 2001-02-07 | <Null> |  |  | 300 |  |  |  |  | 0 | 0 |  | 三级街道 | <Null> | 37.6199 | 3 | 1 | 4 | 2841.925 | 2917.466 | 2873.593 | 2937.764
7771 | Polyline | GSGX | 1 | W608010 | 运行 | 球墨铸铁 | 6.27 | 岳州路 | 橡皮垫 | 承插 |  | 2001-02-07 | <Null> |  |  | 300 |  |  |  |  | 0 | 0 |  | 三级街道 | <Null> | 6.2696 | 3 | 1 | 4 | 2878.849 | 2941.043 | 2884.221 | 2944.275
7772 | Polyline | GSGX | 1 | W608010 | 运行 | 球墨铸铁 | 12.973 | 衡水路 | 橡皮垫 | 承插 |  | 2002-2-29北 | <Null> |  |  | 300 |  |  |  |  | 0 | 0 |  | 三级街道 | <Null> | 12.9732 | 3 | 1 | 4 | 1263.729 | 2243.601 | 1272.01 | 2253.587
7773 | Polyline | GSGX | 1 | W608010 | 运行 | 球墨铸铁 | 42.7 | 广联路 | 橡皮垫 | 承插 |  | 01-2-9北 | <Null> |  |  | 300 |  |  |  |  | 0 | 0 |  | 三级街道 | <Null> | 42.7 | 3 | 1 | 4 | 16.4297 | 3860.403 | 44.0394 | 3827.837
7774 | Polyline | GSGX | 1 | W608010 | 运行 | 球墨铸铁 | 17.005 | 广联路 | 橡皮垫 | 承插 |  | 01-2-9北 | <Null> |  |  | 300 |  |  |  |  | 0 | 0 |  | 三级街道 | <Null> | 17.0052 | 3 | 1 | 4 | 44.0394 | 3827.837 | 55.0423 | 3814.872
7775 | Polyline | GSGX | 1 | W608010 | 运行 | 钢 | 1.346 | 四川北路 | 橡皮垫 | 法兰 |  | 1994-01-14 | <Null> |  |  | 300 |  |  |  |  | 0 | 0 |  | 二级街道 | <Null> | 1.3461 | 2 | 0 | 2 | 1120.11 | 2948.4 | 1118.818 | 2948.778
7776 | Polyline | GSGX | 1 | W608010 | 运行 | 铸铁 | 1.023 | 秦关路 | 石棉水泥 | 承插 |  | 95-2-242 | <Null> |  |  | 300 |  |  |  |  | 0 | 0 |  | 四级街道 | <Null> | 1.0229 | 3 | 0.8 | 4 | 903.5562 | 3153.912 | 903.9058 | 3154.873
7777 | Polyline | GSGX | 1 | W608010 | 运行 | 铸铁 | 14.426 | 中山北一路 |  |  |  |  | <Null> |  |  | 300 |  |  |  |  | 0 | 0 |  | 一级街道 | <Null> | 14.4401 | 1 | 0 | 1 | 217.1912 | 3884.457 | 206.2203 | 3875.067
7778 | Polyline | GSGX | 1 | W608010 | 运行 | 铸铁 | 0.828 | 中山北一路 |  |  |  |  | <Null> |  |  | 300 |  |  |  |  | 0 | 0 |  | 一级街道 | <Null> | 0.81955 | 1 | 0 | 1 | 230.6125 | 3852.181 | 229.9841 | 3851.655
7779 | Polyline | GSGX | 1 | W608010 | 运行 | 铸铁 | 0.741 | 同心路 |  |  |  |  | <Null> |  |  | 300 |  |  |  |  | 0 | 0 |  | 三级街道 | <Null> | 0.74139 | 2 | 0 | 2 | 205.2139 | 3875.141 | 205.8387 | 3874.742
7780 | Polyline | GSGX | 1 | W608010 | 运行 | 铸铁 | 13.577 | 同心路 | 石棉水泥 | 承插 |  | 92-2-85 | <Null> |  |  | 300 |  |  |  |  | 0 | 0 |  | 三级街道 | <Null> | 13.5387 | 3 | 1 | 4 | 150.3567 | 3903.082 | 161.3372 | 3895.402
7781 | Polyline | GSGX | 1 | W608010 | 运行 | 铸铁 | 15.056 | 同心路 | 石棉水泥 | 承插 |  | 92-2-85 | <Null> |  |  | 300 |  |  |  |  | 0 | 0 |  | 三级街道 | <Null> | 15.0564 | 3 | 1 | 4 | 141.3322 | 3915.133 | 150.3567 | 3903.082
7782 | Polyline | GSGX | 1 | W608010 | 运行 | 铸铁 | 7.024 | 多伦路 | 石棉水泥 | 承插 |  | 92-2-121 | <Null> |  |  | 300 |  |  |  |  | 0 | 0 |  | 三级街道 | <Null> | 7.0239 | 2 | 0.9 | 3 | 960.7885 | 3182.44 | 957.7112 | 3188.556
7783 | Polyline | GSGX | 1 | W608010 | 运行 | 铸铁 | 38.029 | 多伦路 | 石棉水泥 | 承插 |  | 92-2-121 | <Null> |  |  | 300 |  |  |  |  | 0 | 0 |  | 三级街道 | <Null> | 38.0285 | 2 | 0.9 | 3 | 997.7095 | 3176.017 | 960.7885 | 3182.44
7784 | Polyline | GSGX | 1 | W608010 | 运行 | 球墨铸铁 | 64.878 | 哈尔滨路 | 橡皮垫 | 承插 |  | 2000-3-20北 | <Null> |  |  | 300 |  |  |  |  | 0 | 0 |  | 三级街道 | <Null> | 64.878 | 3 | 1 | 4 | 1545.782 | 2242.226 | 1592.214 | 2287.446
7785 | Polyline | GSGX | 1 | W608010 | 运行 | 钢 | 0.863 | 秦关路 | 橡皮垫 | 法兰 |  | 1994-01-14 | <Null> |  |  | 300 |  |  |  |  | 0 | 0 |  | 四级街道 | <Null> | 0.86274 | 3 | 0 | 3 | 1143.924 | 3040.014 | 1144.746 | 3039.754
7786 | Polyline | GSGX | 1 | W608010 | 运行 | 铸铁 | 50.569 | 新港路 | 石棉水泥 | 承插 |  |  | <Null> |  |  | 300 |  |  |  |  | 0 | 0 |  | 三级街道 | <Null> | 50.573 | 2 | 0.8 | 3 | 2677.218 | 4000.911 | 2725.846 | 3987.043
7787 | Polyline | GSGX | 1 | W608010 | 运行 | 球墨铸铁 | 3.153 | 东余杭路 | 橡皮垫 | 承插 |  | 03-3-27北 | <Null> |  |  | 300 |  |  |  |  | 0 | 0 |  | 三级街道 | <Null> | 3.1531 | 2 | 0 | 3 | 2081.662 | 2038.972 | 2084.815 | 2039.026
7788 | Polyline | GSGX | 1 | W608010 | 运行 | 铸铁 | 7.887 | 梧州路 | 石棉水泥 | 承插 |  | 02-3-5北 | <Null> |  |  | 300 |  |  |  |  | 0 | 0 |  | 无记录 | <Null> | 7.8875 | 3 | 1 | 3 | 2084.815 | 2039.026 | 2085.042 | 2031.142
7789 | Polyline | GSGX | 1 | W608010 | 运行 | 铸铁 | 13.848 | 邢家桥北路 |  |  |  |  | <Null> |  |  | 300 |  |  |  |  | 0 | 0 |  | 三级街道 | <Null> | 13.8478 | 2 | 0 | 2 | 1309.496 | 2692.193 | 1316.902 | 2703.894
7790 | Polyline | GSGX | 1 | W608010 | 运行 | 球墨铸铁 | 0.433 | 邢家桥北路 | 橡皮垫 | 承插 |  | 00-1-东 103 | <Null> |  |  | 300 |  |  |  |  | 0 | 0 |  | 三级街道 | <Null> | 0.43297 | 2 | 0 | 3 | 1316.902 | 2703.894 | 1317.063 | 2704.295
7791 | Polyline | GSGX | 1 | W608010 | 运行 | 球墨铸铁 | 13.341 |  | 橡皮垫 | 承插 |  | 97-1-东-167 | <Null> |  |  | 300 |  |  |  |  | 0 | 0 |  | 无记录 | <Null> | 13.3412 | 2 | 0.9 | 3 | 1679.329 | 4288.1 | 1692.669 | 4287.922
7792 | Polyline | GSGX | 1 | W608010 | 运行 | 球墨铸铁 | 10.729 |  | 橡皮垫 | 承插 |  | 97-1-东-167 | <Null> |  |  | 300 |  |  |  |  | 0 | 0 |  | 无记录 | <Null> | 10.7289 | 2 | 0.9 | 3 | 1668.602 | 4288.269 | 1679.329 | 4288.1
7793 | Polyline | GSGX | 1 | W608010 | 运行 | 球墨铸铁 | 16.82 | 峨眉路 | 橡皮垫 | 承插 |  | 00-3-11北 | <Null> |  |  | 300 |  |  |  |  | 0 | 0 |  | 三级街道 | <Null> | 16.8195 | 3 | 1 | 4 | 1817.402 | 1448.114 | 1821.78 | 1464.354
7794 | Polyline | GSGX | 1 | W608010 | 运行 | 铸铁 | 2.59 | 曲阳路 | 石棉水泥 | 承插 |  | 1996-02-25 | <Null> |  |  | 300 |  |  |  |  | 0 | 0 |  | 一级街道 | <Null> | 2.5897 | 2 | 1.1 | 2 | 1900.739 | 4318.039 | 1898.404 | 4316.917
7795 | Polyline | GSGX | 1 | W608010 | 运行 | 钢 | 0.619 | 大连西路 | 橡皮垫 | 法兰 | 水泥 | 95-2-119 | <Null> |  |  | 300 |  |  |  |  | 0 | 0 |  | 一级街道 | <Null> | 0.61869 | 2 | 1.1 | 3 | 1522.436 | 4769.086 | 1523.054 | 4769.12
7796 | Polyline | GSGX | 1 | W608010 | 运行 | 铸铁 | 76.916 | 东宝兴路 |  |  |  |  | <Null> |  |  | 300 |  |  |  |  | 0 | 0 |  | 三级街道 | <Null> | 76.9163 | 2 | 0 | 2 | 1074.539 | 2687.355 | 1143.979 | 2658.349
7797 | Polyline | GSGX | 1 | W608010 | 运行 | 铸铁 | 11.339 | 松花江路 | 石棉水泥 | 承插 |  | 85-管-506 | <Null> |  |  | 300 |  |  |  |  | 0 | 0 |  | 三级街道 | <Null> | 11.3389 | 2 | 0 | 2 | 2556.777 | 6429.849 | 2563.423 | 6420.662
7798 | Polyline | GSGX | 1 | W608010 | 运行 | 球墨铸铁 | 0.782 | 广灵四路 | 橡皮垫 | 承插 | 三渣 | 01-2-34北 | <Null> |  |  | 300 |  |  |  |  | 0 | 0 |  | 无记录 | <Null> | 0.78161 | 3 | 1 | 4 | -356.364 | 5876.356 | -356.0962 | 5875.622
7799 | Polyline | GSGX | 1 | W608010 | 运行 | 铸铁 | 17.574 | 大连西路 | 石棉水泥 | 承插 | 三渣 | 91-2-141 | <Null> |  |  | 300 |  |  |  |  | 0 | 0 |  | 一级街道 | <Null> | 17.5745 | 1 | 0.8 | 2 | 2178.08 | 4748.618 | 2195.645 | 4748.038
7800 | Polyline | GSGX | 1 | W608010 | 运行 | 铸铁 | 14.779 | 大连西路 | 石棉水泥 | 承插 | 三渣 | 85-8-301 | <Null> |  |  | 300 |  |  |  |  | 0 | 0 |  | 一级街道 | <Null> | 14.7794 | 1 | 0.6 | 2 | 2182.616 | 4774.932 | 2197.385 | 4774.39
7801 | Polyline | GSGX | 1 | W608010 | 运行 | 球墨铸铁 | 26.19 | 西江湾路 | 橡皮垫 | 承插 |  | 97-2-194 | <Null> |  |  | 300 |  |  |  |  | 0 | 0 |  | 三级街道 | <Null> | 26.1902 | 3 | 0.7 | 3 | 882.1 | 4825.104 | 870.76 | 4801.496
7802 | Polyline | GSGX | 1 | W608010 | 运行 | 钢 | 1.971 | 运光新村 | 橡皮垫 | 法兰 |  | 03-2-112北 | <Null> |  |  | 300 |  |  |  |  | 0 | 0 |  | 无记录 | <Null> | 1.9713 | 3 | 1 | 4 | 2136.09 | 6680.982 | 2136.57 | 6679.07
7803 | Polyline | GSGX | 1 | W608010 | 运行 | 铸铁 | 152.977 | 中山北二路 | 石棉水泥 | 承插 | 三渣 | 93-3-10\92-2-52 | <Null> |  |  | 300 |  |  |  |  | 0 | 0 |  | 一级街道 | <Null> | 17.8804 | 2 | 1 | 2 | 1881.437 | 5782.559 | 1898.867 | 5779.901
7804 | Polyline | GSGX | 1 | W608010 | 运行 | 铸铁 | 152.977 | 中山北二路 | 石棉水泥 | 承插 | 三渣 | 93-3-10\92-2-52 | <Null> |  |  | 300 |  |  |  |  | 0 | 0 |  | 一级街道 | <Null> | 135.0966 | 2 | 1 | 2 | 1898.867 | 5779.901 | 2033.34 | 5782.522
7805 | Polyline | GSGX | 1 | W608010 | 运行 | 铸铁 | 7.978 | 中山北一路 | 石棉水泥 | 承插 | 三渣 | 85-4-304 | <Null> |  |  | 300 |  |  |  |  | 0 | 0 |  | 一级街道 | <Null> | 7.9781 | 1 | 0 | 1 | 1163.833 | 5918.585 | 1166.39 | 5926.142
7806 | Polyline | GSGX | 1 | W608010 | 运行 | 球墨铸铁 | 38.039 | 金田路 | 橡皮垫 | 承插 |  | 99-2-127 | <Null> |  |  | 300 |  |  |  |  | 0 | 0 |  | 三级街道 | <Null> | 38.0393 | 3 | 1 | 4 | 2202.343 | 2368.126 | 2170.363 | 2388.723
7807 | Polyline | GSGX | 1 | W608010 | 运行 | 铸铁 | 3.463 | 中山北一路 | 石棉水泥 | 承插 | 水泥 |  | <Null> |  |  | 300 |  |  |  |  | 0 | 0 |  | 一级街道 | <Null> | 3.463 | 1 | 0.9 | 2 | 1026.246 | 5133.769 | 1025.2 | 5130.468
7808 | Polyline | GSGX | 1 | W608010 | 运行 | 铸铁 | 0.909 | 玉田路 | 石棉水泥 | 承插 |  | 80-管-314 | <Null> |  |  | 300 |  |  |  |  | 0 | 0 |  | 三级街道 | <Null> | 0.90912 | 2 | 0.5 | 3 | 1794.397 | 5073.812 | 1795.304 | 5073.75
7809 | Polyline | GSGX | 1 | W608010 | 运行 | 铸铁 | 6.573 | 保定路 | 石棉水泥 | 承插 |  | 94-2-127 | <Null> |  |  | 300 |  |  |  |  | 0 | 0 |  | 三级街道 | <Null> | 6.573 | 2 | 0 | 2 | 3443.614 | 2996.715 | 3446.946 | 2991.26
7810 | Polyline | GSGX | 1 | W608010 | 运行 | 铸铁 | 11.976 | 东余杭路 | 石棉水泥 | 承插 |  | 94-2-227 | <Null> |  |  | 300 |  |  |  |  | 0 | 0 |  | 三级街道 | <Null> | 11.9762 | 2 | 0.9 | 3 | 3290.272 | 2812.317 | 3282.373 | 2803.315
7811 | Polyline | GSGX | 1 | W608010 | 运行 | 铸铁 | 8.237 | 东余杭路 | 石棉水泥 | 承插 |  | 94-2-227 | <Null> |  |  | 300 |  |  |  |  | 0 | 0 |  | 三级街道 | <Null> | 8.2366 | 2 | 0.9 | 3 | 3311.058 | 2842.483 | 3309.715 | 2834.544
7812 | Polyline | GSGX | 1 | W608010 | 运行 | 球墨铸铁 | 1.613 | 天宝路 | 橡皮垫 | 承插 |  | 01-2-36北 | <Null> |  |  | 300 |  |  |  |  | 0 | 0 |  | 三级街道 | <Null> | 1.6133 | 3 | 1 | 4 | 2803.889 | 4384.497 | 2805.176 | 4385.469
7813 | Polyline | GSGX | 1 | W608010 | 运行 | 球墨铸铁 | 6.026 | 天宝路 | 橡皮垫 | 承插 |  | 01-2-36北 | <Null> |  |  | 300 |  |  |  |  | 0 | 0 |  | 三级街道 | <Null> | 6.0258 | 3 | 1 | 4 | 2799.089 | 4380.854 | 2803.889 | 4384.497
7814 | Polyline | GSGX | 1 | W608010 | 运行 | 球墨铸铁 | 1.01 | 余杭路 | 橡皮垫 | 承插 |  | 97-2-226 | <Null> |  |  | 300 |  |  |  |  | 0 | 0 |  | 三级街道 | <Null> | 1.0098 | 3 | 1 | 4 | 1902.303 | 1984.205 | 1901.294 | 1984.244
7815 | Polyline | GSGX | 1 | W608010 | 运行 | 铸铁 | 0.824 | 东宝兴路 | 石棉水泥 | 承插 |  | 94-东-3-23 | <Null> |  |  | 300 |  |  |  |  | 0 | 0 |  | 三级街道 | <Null> | 0.82386 | 3 | 1.05 | 4 | 1187.034 | 2637.854 | 1187.457 | 2637.147
7816 | Polyline | GSGX | 1 | W608010 | 运行 | 球墨铸铁 | 31.633 | 九龙路 | 橡皮垫 | 承插 |  | 97-2-226 | <Null> |  |  | 300 |  |  |  |  | 0 | 0 |  | 三级街道 | <Null> | 31.6334 | 3 | 1 | 4 | 1916.953 | 1907.555 | 1901.725 | 1934.88
7817 | Polyline | GSGX | 1 | W608010 | 运行 | 铸铁 | 1.723 | 广中路 | 石棉水泥 | 承插 | 柏油 |  | <Null> |  |  | 300 |  |  |  |  | 0 | 0 |  | 一级街道 | <Null> | 1.723 | 1 | 0.6 | 2 | 659.461 | 4687.161 | 657.9281 | 4687.948
7818 | Polyline | GSGX | 1 | W608010 | 运行 | 铸铁 | 2.439 | 广中路 | 石棉水泥 | 承插 | 水泥 |  | <Null> |  |  | 300 |  |  |  |  | 0 | 0 |  | 一级街道 | <Null> | 2.4388 | 1 | 0.6 | 2 | 788.455 | 4635.425 | 787.6961 | 4633.107
7819 | Polyline | GSGX | 1 | W608010 | 运行 | 铸铁 | 2.732 | 西体育会路 | 石棉水泥 | 承插 | 柏油 | 87-4-306 | <Null> |  |  | 300 |  |  |  |  | 0 | 0 |  | 一级街道 | <Null> | 2.7317 | 2 | 1 | 2 | 831.2261 | 4615.662 | 832.234 | 4618.201
7820 | Polyline | GSGX | 1 | W608010 | 运行 | 球墨铸铁 | 10.783 | 大连西路 | 橡皮垫 | 承插 | 柏油 |  | <Null> |  |  | 300 |  |  |  |  | 0 | 0 |  | 一级街道 | <Null> | 10.7835 | 2 | 1.1 | 3 | 834.138 | 4619.184 | 840.617 | 4614.193
7821 | Polyline | GSGX | 1 | W608010 | 运行 | 球墨铸铁 | 1.808 | 大连西路 | 橡皮垫 | 承插 | 柏油 |  | <Null> |  |  | 300 |  |  |  |  | 0 | 0 |  | 一级街道 | <Null> | 1.8075 | 2 | 1.1 | 3 | 840.617 | 4614.193 | 839.9381 | 4612.518
7822 | Polyline | GSGX | 1 | W608010 | 运行 | 铸铁 | 50.396 | 大连西路 | 石棉水泥 | 承插 |  | 90-2-111 | <Null> |  |  | 300 |  |  |  |  | 0 | 0 |  | 一级街道 | <Null> | 50.3955 | 1 | 0.9 | 2 | 837.799 | 4627.523 | 886.837 | 4615.905
7823 | Polyline | GSGX | 1 | W608010 | 运行 | 铸铁 | 1.509 | 大连西路 | 石棉水泥 | 承插 |  |  | <Null> |  |  | 300 |  |  |  |  | 0 | 0 |  | 一级街道 | <Null> | 1.5086 | 1 | 0 | 1 | 1196.125 | 4650.747 | 1196.746 | 4649.372
7824 | Polyline | GSGX | 1 | W608010 | 运行 | 钢 | 0.754 | 欧阳路 | 橡皮垫 | 法兰 | 水泥 |  | <Null> |  |  | 300 |  |  |  |  | 0 | 0 |  | 二级街道 | <Null> | 0.75364 | 2 | 0 | 2 | 1320.67 | 4716.251 | 1320.944 | 4715.549
7825 | Polyline | GSGX | 1 | W608010 | 运行 | 钢 | 32.8 | 大连西路 | 橡皮垫 | 法兰 | 水泥 | 95-2-119 | <Null> |  |  | 300 |  |  |  |  | 0 | 0 |  | 一级街道 | <Null> | 32.7995 | 2 | 1.1 | 3 | 1328.999 | 4706.104 | 1358.353 | 4720.738
7826 | Polyline | GSGX | 1 | W608010 | 运行 | 铸铁 | 6.947 | 玉田路 | 石棉水泥 | 承插 |  | 80-管-314 | <Null> |  |  | 300 |  |  |  |  | 0 | 0 |  | 三级街道 | <Null> | 6.9467 | 2 | 0.5 | 3 | 2001.485 | 5068.746 | 2008.431 | 5068.614
7827 | Polyline | GSGX | 1 | W608010 | 运行 | 铸铁 | 1.271 | 中山北一路 | 石棉水泥 | 承插 | 三渣 | 90-2-107 | <Null> |  |  | 300 |  |  |  |  | 0 | 0 |  | 一级街道 | <Null> | 1.2711 | 1 | 0.9 | 2 | 1122.161 | 5648.922 | 1122.645 | 5650.097
7828 | Polyline | GSGX | 1 | W608010 | 运行 | 铸铁 | 34.247 | 中山北一路 | 石棉水泥 | 承插 | 三渣 | 85-4-304 | <Null> |  |  | 300 |  |  |  |  | 0 | 0 |  | 一级街道 | <Null> | 34.2471 | 1 | 0 | 1 | 1107.218 | 5755.302 | 1118.957 | 5787.474
7829 | Polyline | GSGX | 1 | W608010 | 运行 | 铸铁 | 2.579 | 中山北二路 | 石棉水泥 | 承插 | 水泥 | 93-3-10\92-2-52 | <Null> |  |  | 300 |  |  |  |  | 0 | 0 |  | 一级街道 | <Null> | 2.5793 | 1 | 0 | 1 | 1810.168 | 5783.775 | 1808.94 | 5782.44
7830 | Polyline | GSGX | 1 | W608010 | 运行 | 钢 | 31.916 | 广灵四路 | 橡皮垫 | 法兰 | 三渣 | 1993-02-16 | <Null> |  |  | 300 |  |  |  |  | 0 | 0 |  | 无记录 | <Null> | 31.9162 | 2 | 0.9 | 3 | 62.425 | 5955.17 | 93.804 | 5949.339
7831 | Polyline | GSGX | 1 | W608010 | 运行 | 铸铁 | 120.473 | 中山北二路 | 石棉水泥 | 承插 | 水泥 | 93-3-10\92-2-52 | <Null> |  |  | 300 |  |  |  |  | 0 | 0 |  | 一级街道 | <Null> | 120.4731 | 1 | 0 | 1 | 1626.631 | 5813.961 | 1747.088 | 5812.011
7832 | Polyline | GSGX | 1 | W608010 | 运行 | 铸铁 | 0.902 | 东体育会路 | 橡皮垫 | 承插 | 水泥 | 水88-2-58 | <Null> |  |  | 300 |  |  |  |  | 0 | 0 |  | 三级街道 | <Null> | 0.90168 | 3 | 1 | 4 | 1708.694 | 5980.992 | 1707.892 | 5981.404
7833 | Polyline | GSGX | 1 | W608010 | 运行 | 铸铁 | 28.189 | 曲阳路 | 石棉水泥 | 承插 | 水泥 | 92-东-77 | <Null> |  |  | 300 |  |  |  |  | 0 | 0 |  | 一级街道 | <Null> | 28.1894 | 1 | 0 | 1 | 1816.573 | 5968.154 | 1844.735 | 5966.914
7834 | Polyline | GSGX | 1 | W608010 | 运行 | 钢 | 2.317 | 水电路 |  | 焊接 |  | 87-3-301 | <Null> |  |  | 300 |  |  |  |  | 0 | 0 |  | 二级街道 | <Null> | 2.3167 | 2 | 0 | 2 | 540.358 | 6188.023 | 539.755 | 6185.786
7835 | Polyline | GSGX | 1 | W608010 | 运行 | 铸铁 | 45.394 | 曲阳路 | 石棉水泥 | 承插 | 三渣 | 1988-04-04 | <Null> |  |  | 300 |  |  |  |  | 0 | 0 |  | 一级街道 | <Null> | 45.3941 | 1 | 0.8 | 2 | 1816.207 | 6043.19 | 1817.493 | 6088.566
7836 | Polyline | GSGX | 1 | W608010 | 运行 | 铸铁 | 66.746 | 伊敏河路 | 石棉水泥 | 承插 | 三渣 | 1988-04-04 | <Null> |  |  | 300 |  |  |  |  | 0 | 0 |  | 三级街道 | <Null> | 66.7465 | 3 | 1 | 4 | 2056.654 | 5944.638 | 2056.226 | 6011.383
7837 | Polyline | GSGX | 1 | W608010 | 运行 | 铸铁 | 0.75 | 甘河路 | 石棉水泥 | 承插 | 三渣 | 96-2-86 | <Null> |  |  | 300 |  |  |  |  | 0 | 0 |  | 三级街道 | <Null> | 0.74964 | 3 | 1 | 4 | 1443.602 | 6267.053 | 1444.163 | 6266.556
7838 | Polyline | GSGX | 1 | W608010 | 运行 | 铸铁 | 6.633 | 甘河路 | 石棉水泥 | 承插 | 三渣 | 96-2-86 | <Null> |  |  | 300 |  |  |  |  | 0 | 0 |  | 三级街道 | <Null> | 6.6331 | 3 | 1 | 4 | 1463.287 | 6244.403 | 1467.508 | 6239.286
7839 | Polyline | GSGX | 1 | W608010 | 运行 | 铸铁 | 13.8 | 腾克路 | 石棉水泥 | 承插 | 水泥 | 1990-04-05 | <Null> |  |  | 300 |  |  |  |  | 0 | 0 |  | 三级街道 | <Null> | 0.7502 | 2 | 0.6 | 3 | 1804.287 | 6329.245 | 1803.544 | 6329.142
7840 | Polyline | GSGX | 1 | W608010 | 运行 | 铸铁 | 13.8 | 腾克路 | 石棉水泥 | 承插 | 水泥 | 1990-04-05 | <Null> |  |  | 300 |  |  |  |  | 0 | 0 |  | 三级街道 | <Null> | 13.0498 | 2 | 0.6 | 3 | 1803.544 | 6329.142 | 1791.917 | 6333.749
7841 | Polyline | GSGX | 1 | W608010 | 运行 | 铸铁 | 24.807 | 运光路 | 石棉水泥 | 承插 | 水泥 | 1990-04-07 | <Null> |  |  | 300 |  |  |  |  | 0 | 0 |  | 无记录 | <Null> | 24.8074 | 3 | 1 | 3 | 2067.126 | 6442.992 | 2072.961 | 6418.881
7842 | Polyline | GSGX | 1 | W608010 | 运行 | 铸铁 | 24.257 | 中山北一路 | 石棉水泥 | 承插 | 柏油 |  | <Null> |  |  | 300 |  |  |  |  | 0 | 0 |  | 一级街道 | <Null> | 24.2573 | 1 | 0 | 1 | 1539.944 | 6412.139 | 1555.633 | 6430.395
7843 | Polyline | GSGX | 1 | W608010 | 运行 | 铸铁 | 7.882 | 松花江路 | 石棉水泥 | 承插 |  | 85-管-506 | <Null> |  |  | 300 |  |  |  |  | 0 | 0 |  | 三级街道 | <Null> | 7.8816 | 2 | 0 | 2 | 2538.4 | 6766.108 | 2539.797 | 6758.351
7844 | Polyline | GSGX | 1 | W608010 | 运行 | 铸铁 | 28.366 | 松花江路 | 石棉水泥 | 承插 |  | 85-管-506 | <Null> |  |  | 300 |  |  |  |  | 0 | 0 |  | 三级街道 | <Null> | 28.3657 | 2 | 0 | 2 | 2561.981 | 6641.796 | 2564.781 | 6613.635
7845 | Polyline | GSGX | 1 | W608010 | 运行 | 铸铁 | 0.616 | 凉城路 | 石棉水泥 | 承插 | 三渣 | 1993-04-04 | <Null> |  |  | 300 |  |  |  |  | 0 | 0 |  | 三级街道 | <Null> | 0.6164 | 2 | 0 | 2 | -245.8654 | 5181.946 | -245.256 | 5181.853
7846 | Polyline | GSGX | 1 | W608010 | 运行 | 铸铁 | 22.28 | 广中路 | 石棉水泥 | 承插 |  | 1995-02-19 | <Null> |  |  | 300 |  |  |  |  | 0 | 0 |  | 一级街道 | <Null> | 22.2804 | 1 | 0 | 1 | -33.407 | 5055.802 | -12.857 | 5049.83
7847 | Polyline | GSGX | 1 | W608010 | 运行 | 铸铁 | 3.87 | 广中路 | 石棉水泥 | 承插 |  | 1995-02-19 | <Null> |  |  | 300 |  |  |  |  | 0 | 0 |  | 一级街道 | <Null> | 3.8703 | 1 | 0 | 1 | -365.323 | 5152.389 | -361.475 | 5151.974
7848 | Polyline | GSGX | 1 | W608010 | 运行 | 铸铁 | 6.086 | 凉城路 | 石棉水泥 | 承插 |  | 1995-02-19 | <Null> |  |  | 300 |  |  |  |  | 0 | 0 |  | 三级街道 | <Null> | 6.0856 | 2 | 0 | 2 | -259.59 | 5140.336 | -254.2572 | 5141.653
7849 | Polyline | GSGX | 1 | W608010 | 运行 | 铸铁 | 1.153 | 凉城路 | 石棉水泥 | 承插 | 三渣 | 1993-04-04 | <Null> |  |  | 300 |  |  |  |  | 0 | 0 |  | 三级街道 | <Null> | 1.1529 | 2 | 0 | 2 | -254.2572 | 5141.653 | -253.2117 | 5141.167
7850 | Polyline | GSGX | 1 | W608010 | 运行 | 铸铁 | 11.418 | 东余杭路 | 石棉水泥 | 承插 |  | 94-2-227 | <Null> |  |  | 300 |  |  |  |  | 0 | 0 |  | 三级街道 | <Null> | 11.4177 | 2 | 0.9 | 3 | 3090.737 | 2615.884 | 3098.218 | 2624.502
7851 | Polyline | GSGX | 1 | W608010 | 运行 | 铸铁 | 6.812 | 曲阳路 | 石棉水泥 | 承插 |  | 1996-02-25 | <Null> |  |  | 300 |  |  |  |  | 0 | 0 |  | 一级街道 | <Null> | 6.8123 | 2 | 1.1 | 2 | 1987.666 | 4217.567 | 1984.559 | 4223.63
7852 | Polyline | GSGX | 1 | W608010 | 运行 | 铸铁 | 40.786 | 新港路 | 石棉水泥 | 承插 |  |  | <Null> |  |  | 300 |  |  |  |  | 0 | 0 |  | 三级街道 | <Null> | 40.7232 | 2 | 0.8 | 3 | 2747.597 | 3980.924 | 2786.805 | 3970.03
7853 | Polyline | GSGX | 1 | W608010 | 运行 | 铸铁 | 41.4 | 舟山路 | 石棉水泥 | 承插 |  | 91-2-64 | <Null> |  |  | 300 |  |  |  |  | 0 | 0 |  | 三级街道 | <Null> | 41.4 | 2 | 0 | 2 | 3037.722 | 2854.329 | 3066.39 | 2824.477
7854 | Polyline | GSGX | 1 | W608010 | 运行 | 铸铁 | 20.748 | 溧阳路 | 石棉水泥 | 承插 |  | 1995-02-16 | <Null> |  |  | 300 |  |  |  |  | 0 | 0 |  | 三级街道 | <Null> | 20.7485 | 2 | 0.9 | 3 | 2237.875 | 1522.675 | 2247.75 | 1504.429
7855 | Polyline | GSGX | 1 | W608010 | 运行 | 球墨铸铁 | 70.191 | 周家嘴路 | 橡皮垫 | 承插 |  | 1998-01-19 | <Null> |  |  | 300 |  |  |  |  | 0 | 0 |  | 一级街道 | <Null> | 70.1908 | 2 | 1.2 | 3 | 3166.314 | 2983.001 | 3220.917 | 3027.09
7856 | Polyline | GSGX | 1 | W608010 | 运行 | 铸铁 | 1.646 | 东余杭路 | 石棉水泥 | 承插 |  | 94-2-227 | <Null> |  |  | 300 |  |  |  |  | 0 | 0 |  | 三级街道 | <Null> | 1.6459 | 2 | 0.9 | 3 | 3186.607 | 2699.874 | 3187.625 | 2701.167
7857 | Polyline | GSGX | 1 | W608010 | 运行 | 铸铁 | 7.728 | 密云路 | 石棉水泥 | 承插 |  | 86-7-301 | <Null> |  |  | 300 |  |  |  |  | 0 | 0 |  | 三级街道 | <Null> | 7.7282 | 2 | 0.6 | 3 | 2301.408 | 4261.354 | 2300.85 | 4268.421
7858 | Polyline | GSGX | 1 | W608010 | 运行 | 铸铁 | 18.776 | 密云路 | 石棉水泥 | 承插 |  | 86-7-301 | <Null> |  |  | 300 |  |  |  |  | 0 | 0 |  | 三级街道 | <Null> | 18.7975 | 2 | 0.6 | 3 | 2300.85 | 4268.421 | 2303.482 | 4287.034
7859 | Polyline | GSGX | 1 | W608010 | 运行 | 球墨铸铁 | 1.096 | 新建路 | 橡皮垫 | 承插 |  | 2000-02-16 | <Null> |  |  | 300 |  |  |  |  | 0 | 0 |  | 二级街道 | <Null> | 1.0962 | 2 | 0 | 2 | 2541.116 | 2081.465 | 2541.679 | 2080.524
7860 | Polyline | GSGX | 1 | W608010 | 运行 | 铸铁 | 22.391 | 凉城路 | 石棉水泥 | 承插 |  | 1989-04-11 | <Null> |  |  | 300 |  |  |  |  | 0 | 0 |  | 三级街道 | <Null> | 22.3906 | 2 | 0 | 2 | -64.0093 | 6766.181 | -63.9319 | 6788.571
7861 | Polyline | GSGX | 1 | W608010 | 运行 | 铸铁 | 23.565 | 凉城路 | 石棉水泥 | 承插 |  | 1989-04-11 | <Null> |  |  | 300 |  |  |  |  | 0 | 0 |  | 三级街道 | <Null> | 23.5652 | 2 | 0.8 | 3 | -64.1062 | 6643.101 | -64.4027 | 6666.664
7862 | Polyline | GSGX | 1 | W608010 | 运行 | 铸铁 | 11.062 | 同心路 | 石棉水泥 | 承插 |  | 92-2-85 | <Null> |  |  | 300 |  |  |  |  | 0 | 0 |  | 三级街道 | <Null> | 11.0624 | 3 | 1 | 4 | 2.2184 | 4107.372 | -0.4964 | 4118.057
7863 | Polyline | GSGX | 1 | W608010 | 运行 | 球墨铸铁 | 8.579 | 茂林路 |  |  |  |  | <Null> |  |  | 300 |  |  |  |  | 0 | 0 |  | 四级街道 | <Null> | 8.5794 | 3 | 0 | 4 | 1660.106 | 1949.656 | 1651.792 | 1947.535
7864 | Polyline | GSGX | 1 | W608010 | 运行 | 球墨铸铁 | 1.996 | 茂林路 | 橡皮垫 | 承插 |  | 98-2-179 | <Null> |  |  | 300 |  |  |  |  | 0 | 0 |  | 四级街道 | <Null> | 1.9957 | 3 | 0.9 | 4 | 1690.842 | 1964.272 | 1689.09 | 1963.317
7865 | Polyline | GSGX | 1 | W608010 | 运行 | 铸铁 | 29.023 | 吴淞路 | 石棉水泥 | 承插 |  | 91-3-38 | <Null> |  |  | 300 |  |  |  |  | 0 | 0 |  | 一级街道 | <Null> | 29.0233 | 2 | 1 | 2 | 1674.522 | 1859.32 | 1681.962 | 1831.267
7866 | Polyline | GSGX | 1 | W608010 | 运行 | 球墨铸铁 | 17.265 | 溧阳路 | 橡皮垫 | 承插 |  | 2001-3-33 | <Null> |  |  | 300 |  |  |  |  | 0 | 0 |  | 三级街道 | <Null> | 17.2649 | 3 | 1.3 | 4 | 1874.83 | 2283.321 | 1890.492 | 2283.403
7867 | Polyline | GSGX | 1 | W608010 | 运行 | 球墨铸铁 | 45.85 | 沙泾路 | 橡皮垫 | 承插 |  | 96-2-238 | <Null> |  |  | 300 |  |  |  |  | 0 | 0 |  | 三级街道 | <Null> | 45.8499 | 3 | 1.1 | 4 | 1904.024 | 2346.304 | 1915.456 | 2388.359
7868 | Polyline | GSGX | 1 | W608010 | 运行 | 球墨铸铁 | 61.453 | 溧阳路 | 橡皮垫 | 承插 |  | 96-2-238 | <Null> |  |  | 300 |  |  |  |  | 0 | 0 |  | 三级街道 | <Null> | 61.4531 | 3 | 0.9 | 3 | 1902.301 | 2279.421 | 1955.508 | 2249.115
7869 | Polyline | GSGX | 1 | W608010 | 运行 | 球墨铸铁 | 18.468 | 保定路 | 橡皮垫 | 承插 |  | 99-2-191 | <Null> |  |  | 300 |  |  |  |  | 0 | 0 |  | 三级街道 | <Null> | 18.4682 | 3 | 1 | 4 | 3768.521 | 2636.029 | 3780.551 | 2622.016
7870 | Polyline | GSGX | 1 | W608010 | 运行 | 铸铁 | 2.822 | 川公路 | 石棉水泥 | 承插 |  | 93-2-162 | <Null> |  |  | 300 |  |  |  |  | 0 | 0 |  | 四级街道 | <Null> | 2.8218 | 3 | 1.1 | 4 | 1022.37 | 2558.703 | 1025.086 | 2559.469
7871 | Polyline | GSGX | 1 | W608010 | 运行 | 铸铁 | 25.616 | 东长治路 | 石棉水泥 | 承插 |  | 85-8-305 | <Null> |  |  | 300 |  |  |  |  | 0 | 0 |  | 二级街道 | <Null> | 25.6161 | 3 | 1 | 3 | 2933.352 | 2047.548 | 2956.416 | 2058.694
7872 | Polyline | GSGX | 1 | W608010 | 运行 | 球墨铸铁 | 25.603 | 高阳路 | 橡皮垫 | 承插 |  | 02-3-8北 | <Null> |  |  | 300 |  |  |  |  | 0 | 0 |  | 三级街道 | <Null> | 25.6035 | 3 | 1 | 4 | 2902.052 | 2033.841 | 2891.476 | 2057.154
7873 | Polyline | GSGX | 1 | W608010 | 运行 | 铸铁 | 1.719 | 东长治路 | 石棉水泥 | 承插 |  | 85-8-305 | <Null> |  |  | 300 |  |  |  |  | 0 | 0 |  | 二级街道 | <Null> | 1.7188 | 3 | 1 | 3 | 2901.066 | 2031.785 | 2902.606 | 2032.548
7874 | Polyline | GSGX | 1 | W608010 | 运行 | 铸铁 | 0.863 | 高阳路 | 石棉水泥 | 承插 |  | 96-2-38 | <Null> |  |  | 300 |  |  |  |  | 0 | 0 |  | 三级街道 | <Null> | 0.86112 | 3 | 1 | 4 | 2901.066 | 2031.785 | 2901.428 | 2031.004
7875 | Polyline | GSGX | 1 | W608010 | 运行 | 球墨铸铁 | 7.384 | 柳营路 | 橡皮垫 | 承插 |  | 2004-02-17 | <Null> |  |  | 300 |  |  |  |  | 0 | 0 |  | 三级街道 | <Null> | 7.3841 | 3 | 1.1 | 4 | -367.4859 | 4076.948 | -373.5613 | 4072.751
7876 | Polyline | GSGX | 1 | W608010 | 运行 | 球墨铸铁 | 1.549 | 西安路 | 橡皮垫 | 承插 |  | 2000-2-53 | <Null> |  |  | 300 |  |  |  |  | 0 | 0 |  | 三级街道 | <Null> | 1.5487 | 3 | 1 | 4 | 2254.298 | 1809.74 | 2253.087 | 1810.706
7877 | Polyline | GSGX | 1 | W608010 | 运行 | 铸铁 | 108.707 | 邢家桥北路 |  |  |  |  | <Null> |  |  | 300 |  |  |  |  | 0 | 0 |  | 三级街道 | <Null> | 108.7069 | 2 | 0 | 2 | 1421.706 | 2870.186 | 1445.002 | 2976.364
7878 | Polyline | GSGX | 1 | W608010 | 运行 | 球墨铸铁 | 2.525 | 商丘路 | 橡皮垫 | 承插 |  | 1998-01-19 | <Null> |  |  | 300 |  |  |  |  | 0 | 0 |  | 三级街道 | <Null> | 2.5253 | 3 | 1.2 | 4 | 2272.829 | 2238.547 | 2273.755 | 2236.198
7879 | Polyline | GSGX | 1 | W608010 | 运行 | 铸铁 | 47.874 | 同心路 | 石棉水泥 | 承插 |  | 95-东-272 | <Null> |  |  | 300 |  |  |  |  | 0 | 0 |  | 三级街道 | <Null> | 47.874 | 2 | 0.8 | 3 | -194.3588 | 4371.588 | -225.6568 | 4407.024
7880 | Polyline | GSGX | 1 | W608010 | 运行 | 球墨铸铁 | 2.096 | 周家嘴路 | 橡皮垫 | 承插 |  | 1998-01-19 | <Null> |  |  | 300 |  |  |  |  | 0 | 0 |  | 一级街道 | <Null> | 2.0959 | 2 | 1.2 | 3 | 2350.028 | 2292.758 | 2351.598 | 2294.146
7881 | Polyline | GSGX | 1 | W608010 | 运行 | 球墨铸铁 | 12.203 | 西安路 | 橡皮垫 | 承插 |  | 2000-2-53 | <Null> |  |  | 300 |  |  |  |  | 0 | 0 |  | 三级街道 | <Null> | 12.2027 | 3 | 1 | 4 | 2405.626 | 1937.586 | 2395.363 | 1930.985
7882 | Polyline | GSGX | 1 | W608010 | 运行 | 球墨铸铁 | 6.741 | 东汉阳路 | 橡皮垫 | 承插 |  | 2000-2-53 | <Null> |  |  | 300 |  |  |  |  | 0 | 0 |  | 三级街道 | <Null> | 6.7414 | 3 | 1 | 4 | 2302.194 | 1991.57 | 2308.486 | 1993.989
7883 | Polyline | GSGX | 1 | W608010 | 运行 | 铸铁 | 1.988 | 花园路 |  |  |  |  | <Null> |  |  | 300 |  |  |  |  | 0 | 0 |  | 二级街道 | <Null> | 1.9883 | 2 | 0 | 2 | 419.0837 | 4140.488 | 420.8117 | 4139.504
7884 | Polyline | GSGX | 1 | W608010 | 运行 | 钢 | 4.476 | 四平路 |  |  |  |  | <Null> |  |  | 300 |  |  |  |  | 0 | 0 |  | 一级街道 | <Null> | 4.4756 | 1 | 0 | 1 | 1577.782 | 2628.462 | 1574.171 | 2628.724
7885 | Polyline | GSGX | 1 | W608010 | 运行 | 铸铁 | 4.201 | 天水路 | 石棉水泥 | 承插 |  | 1991-01-02 | <Null> |  |  | 300 |  |  |  |  | 0 | 0 |  | 三级街道 | <Null> | 4.2013 | 3 | 1 | 4 | 1670.714 | 2967.557 | 1674.627 | 2966.029
7886 | Polyline | GSGX | 1 | W608010 | 运行 | 铸铁 | 6.564 | 天水路 | 石棉水泥 | 承插 |  |  | <Null> |  |  | 300 |  |  |  |  | 0 | 0 |  | 三级街道 | <Null> | 6.5641 | 2 | 0.9 | 3 | 1697.191 | 2955.931 | 1703.301 | 2953.531
7887 | Polyline | GSGX | 1 | W608010 | 运行 | 铸铁 | 4.18 | 邢家桥北路 |  |  |  |  | <Null> |  |  | 300 |  |  |  |  | 0 | 0 |  | 三级街道 | <Null> | 4.1805 | 2 | 0 | 2 | 1460.366 | 3008.849 | 1456.199 | 3009.177
7888 | Polyline | GSGX | 1 | W608010 | 运行 | 铸铁 | 62.824 | 恒业路 | 石棉水泥 | 承插 |  | 90-3-71 | <Null> |  |  | 300 |  |  |  |  | 0 | 0 |  | 四级街道 | <Null> | 62.824 | 3 | 0.8 | 4 | 540.8884 | 3900.804 | 598.3584 | 3875.438
7889 | Polyline | GSGX | 1 | W608010 | 运行 | 铸铁 | 6.062 | 四平路 |  |  |  |  | <Null> |  |  | 300 |  |  |  |  | 0 | 0 |  | 一级街道 | <Null> | 1.8586 | 1 | 0 | 1 | 1635.479 | 2957.558 | 1637.192 | 2956.837
7890 | Polyline | GSGX | 1 | W608010 | 运行 | 铸铁 | 6.062 | 四平路 |  |  |  |  | <Null> |  |  | 300 |  |  |  |  | 0 | 0 |  | 一级街道 | <Null> | 4.2037 | 1 | 0 | 1 | 1637.192 | 2956.837 | 1638.691 | 2960.764
7891 | Polyline | GSGX | 1 | W608010 | 运行 | 球墨铸铁 | 68.511 | 长春支路 | 橡皮垫 | 承插 |  | 98-2-77 | <Null> |  |  | 300 |  |  |  |  | 0 | 0 |  | 三级街道 | <Null> | 68.5113 | 3 | 0.9 | 3 | 1236.119 | 3052.729 | 1303.492 | 3040.323
7892 | Polyline | GSGX | 1 | W608010 | 运行 |  | 8.077 | 东江湾路 |  |  |  |  | <Null> |  |  | 300 |  |  |  |  | 0 | 0 |  | 一级街道 | <Null> | 8.077 | 1 | 0 | 1 | 948.0776 | 3525.935 | 940.7431 | 3529.317
7893 | Polyline | GSGX | 1 | W608010 | 运行 |  | 18.394 | 东江湾路 |  |  |  |  | <Null> |  |  | 300 |  |  |  |  | 0 | 0 |  | 一级街道 | <Null> | 18.3746 | 1 | 0 | 1 | 842.2747 | 3575.369 | 825.6642 | 3583.225
7894 | Polyline | GSGX | 1 | W608010 | 运行 | 铸铁 | 1.8 | 溧阳路 | 石棉水泥 | 承插 |  | 80-贰-7-305 | <Null> |  |  | 300 |  |  |  |  | 0 | 0 |  | 三级街道 | <Null> | 1.7997 | 2 | 0.6 | 3 | 1578.024 | 3137.255 | 1576.617 | 3136.149
7895 | Polyline | GSGX | 1 | W608010 | 运行 | 钢 | 1.218 | 保定路 | 橡皮垫 | 法兰 |  | 99-2-191 | <Null> |  |  | 300 |  |  |  |  | 0 | 0 |  | 三级街道 | <Null> | 1.2185 | 3 | 1 | 4 | 3700.211 | 2719.379 | 3700.982 | 2718.436
7896 | Polyline | GSGX | 1 | W608010 | 运行 | 铸铁 | 14.718 | 保定路 | 石棉水泥 | 承插 |  |  | <Null> |  |  | 300 |  |  |  |  | 0 | 0 |  | 三级街道 | <Null> | 14.7184 | 2 | 0 | 2 | 3648.607 | 2779.756 | 3639.206 | 2791.08
7897 | Polyline | GSGX | 1 | W608010 | 运行 | 铸铁 | 25.241 | 丰镇路 | 石棉水泥 | 承插 |  | 91-1-334 | <Null> |  |  | 300 |  |  |  |  | 0 | 0 |  | 三级街道 | <Null> | 25.2289 | 2 | 0.8 | 3 | -164.2198 | 7821.778 | -163.8586 | 7796.657
7898 | Polyline | GSGX | 1 | W608010 | 运行 | 铸铁 | 5.74 | 广中路 | 石棉水泥 | 承插 | 三渣 | 1995-02-19 | <Null> |  |  | 300 |  |  |  |  | 0 | 0 |  | 一级街道 | <Null> | 5.7399 | 1 | 0 | 1 | -603.445 | 5177.701 | -609.133 | 5178.471
7899 | Polyline | GSGX | 1 | W608010 | 运行 | 球墨铸铁 | 17.906 | 广中路 | 橡皮垫 | 承插 | 三渣 |  | <Null> |  |  | 300 |  |  |  |  | 0 | 0 |  | 一级街道 | <Null> | 17.9064 | 2 | 0 | 2 | -869.681 | 5144.017 | -852.182 | 5147.815
7900 | Polyline | GSGX | 1 | W608010 | 运行 | 铸铁 | 38.623 | 凉城路 | 石棉水泥 | 承插 | 三渣 | 1993-04-04 | <Null> |  |  | 300 |  |  |  |  | 0 | 0 |  | 三级街道 | <Null> | 38.623 | 2 | 0 | 2 | -221.616 | 5342.295 | -216.25 | 5380.544
7901 | Polyline | GSGX | 1 | W608010 | 运行 | 球墨铸铁 | 1.992 | 广灵二路 | 橡皮垫 | 承插 | 三渣 | 97-2-111 | <Null> |  |  | 300 |  |  |  |  | 0 | 0 |  | 三级街道 | <Null> | 1.9923 | 3 | 1 | 4 | -153.057 | 5502.078 | -155.0093 | 5502.475
7902 | Polyline | GSGX | 1 | W608010 | 运行 | 球墨铸铁 | 23.297 | 广粤路 | 橡皮垫 | 承插 | 水泥 | 02-2-84北 | <Null> |  |  | 300 |  |  |  |  | 0 | 0 |  | 一级街道 | <Null> | 23.297 | 2 | 1 | 3 | -602.0685 | 5576.557 | -598.1689 | 5599.525
7903 | Polyline | GSGX | 1 | W608010 | 运行 | 铸铁 | 37.768 | 海伦西路 | 石棉水泥 | 承插 |  | 83-7-302 | <Null> |  |  | 300 |  |  |  |  | 0 | 0 |  | 三级街道 | <Null> | 37.7681 | 2 | 0 | 2 | 1256.337 | 2797.009 | 1291.965 | 2785.141
7904 | Polyline | GSGX | 1 | W608010 | 运行 | 球墨铸铁 | 14.975 | 梧州路 | 橡皮垫 | 承插 |  | 02-3-5北 | <Null> |  |  | 300 |  |  |  |  | 0 | 0 |  | 无记录 | <Null> | 14.9747 | 3 | 1 | 4 | 2085.456 | 1940.843 | 2083.9 | 1926.656
7905 | Polyline | GSGX | 1 | W608010 | 运行 | 铸铁 | 0.644 | 凉城路 | 石棉水泥 | 承插 | 三渣 | 1993-04-04 | <Null> |  |  | 300 |  |  |  |  | 0 | 0 |  | 三级街道 | <Null> | 0.64416 | 2 | 0 | 2 | -176.115 | 5650.23 | -176.449 | 5649.679
7906 | Polyline | GSGX | 1 | W608010 | 运行 | 铸铁 | 24.25 | 凉城路 | 石棉水泥 | 承插 | 三渣 | 1993-04-04 | <Null> |  |  | 300 |  |  |  |  | 0 | 0 |  | 三级街道 | <Null> | 24.2497 | 2 | 0 | 2 | -176.352 | 5648.827 | -179.738 | 5624.815
7907 | Polyline | GSGX | 1 | W608010 | 运行 | 球墨铸铁 | 88.465 |  | 橡皮垫 | 承插 | 水泥 | 02-1-东088 | <Null> |  |  | 300 |  |  |  |  | 0 | 0 |  | 无记录 | <Null> | 88.465 | 2 | 0.6 | 3 | -388.202 | 5685.195 | -306.099 | 5715.102
7908 | Polyline | GSGX | 1 | W608010 | 运行 | 球墨铸铁 | 14.381 |  | 橡皮垫 | 承插 | 水泥 | 01-1-东052 | <Null> |  |  | 300 |  |  |  |  | 0 | 0 |  | 无记录 | <Null> | 14.3809 | 2 | 0.6 | 3 | -310.444 | 5751.632 | -312.134 | 5765.913
7909 | Polyline | GSGX | 1 | W608010 | 运行 | 球墨铸铁 | 6.984 |  | 橡皮垫 | 承插 | 水泥 | 02-1-东088 | <Null> |  |  | 300 |  |  |  |  | 0 | 0 |  | 无记录 | <Null> | 6.984 | 2 | 0.6 | 3 | -549.522 | 5652.125 | -548.436 | 5659.024
7910 | Polyline | GSGX | 1 | W608010 | 运行 | 球墨铸铁 | 1.311 | 广粤路 | 橡皮垫 | 承插 | 水泥 | 02-2-84北 | <Null> |  |  | 300 |  |  |  |  | 0 | 0 |  | 一级街道 | <Null> | 1.3111 | 2 | 1 | 3 | -586.4225 | 5692.947 | -586.2311 | 5694.245
7911 | Polyline | GSGX | 1 | W608010 | 运行 | 铸铁 | 1.558 | 凉城路 | 石棉水泥 | 承插 | 三渣 | 1993-04-04 | <Null> |  |  | 300 |  |  |  |  | 0 | 0 |  | 三级街道 | <Null> | 1.558 | 2 | 0 | 2 | -134.467 | 5931.373 | -134.669 | 5929.828
7912 | Polyline | GSGX | 1 | W608010 | 运行 | 铸铁 | 7.614 | 广粤路 | 石棉水泥 | 承插 | 三渣 | 95-2-124 | <Null> |  |  | 300 |  |  |  |  | 0 | 0 |  | 一级街道 | <Null> | 7.614 | 1 | 0 | 1 | -484.574 | 6215.194 | -485.703 | 6207.664
7913 | Polyline | GSGX | 1 | W608010 | 运行 | 铸铁 | 19.851 | 广粤路 | 石棉水泥 | 承插 |  | 95-2-124 | <Null> |  |  | 300 |  |  |  |  | 0 | 0 |  | 一级街道 | <Null> | 19.8506 | 2 | 1 | 2 | -472.239 | 6286.785 | -469.163 | 6306.396
7914 | Polyline | GSGX | 1 | W608010 | 运行 | 球墨铸铁 | 15.136 | 梧州路 | 橡皮垫 | 承插 |  | 02-3-5北 | <Null> |  |  | 300 |  |  |  |  | 0 | 0 |  | 无记录 | <Null> | 15.1365 | 3 | 1 | 4 | 2085.249 | 1995.928 | 2085.357 | 1980.792
7915 | Polyline | GSGX | 1 | W608010 | 运行 | 球墨铸铁 | 1.165 | 东汉阳路 | 橡皮垫 | 承插 |  | 2000-2-53 | <Null> |  |  | 300 |  |  |  |  | 0 | 0 |  | 三级街道 | <Null> | 1.1647 | 3 | 1 | 4 | 2234.554 | 1963.116 | 2234.126 | 1964.199
7916 | Polyline | GSGX | 1 | W608010 | 运行 | 球墨铸铁 | 2.616 | 广灵二路 | 橡皮垫 | 承插 | 三渣 | 97-2-111 | <Null> |  |  | 300 |  |  |  |  | 0 | 0 |  | 三级街道 | <Null> | 2.6159 | 3 | 1 | 4 | 447.7125 | 5584.641 | 445.1006 | 5584.784
7917 | Polyline | GSGX | 1 | W608010 | 运行 | 铸铁 | 2.245 | 邢家桥北路 |  |  |  |  | <Null> |  |  | 300 |  |  |  |  | 0 | 0 |  | 三级街道 | <Null> | 2.2453 | 2 | 0 | 2 | 1391.035 | 2802.397 | 1392.959 | 2803.554
7918 | Polyline | GSGX | 1 | W608010 | 运行 | 铸铁 | 2.527 | 邢家桥北路 |  |  |  |  | <Null> |  |  | 300 |  |  |  |  | 0 | 0 |  | 三级街道 | <Null> | 2.5266 | 2 | 0 | 2 | 1392.959 | 2803.554 | 1395.063 | 2804.925
7919 | Polyline | GSGX | 1 | W608010 | 运行 | 球墨铸铁 | 21.683 | 水电路 | 橡皮垫 | 承插 | 柏油 | 2004-02-17 | <Null> |  |  | 300 |  |  |  |  | 0 | 0 |  | 二级街道 | <Null> | 21.6834 | 3 | 1.1 | 4 | 513.508 | 5950.555 | 516.8967 | 5971.972
7920 | Polyline | GSGX | 1 | W608010 | 运行 | 铸铁 | 24.747 | 广灵四路 | 石棉水泥 | 承插 | 三渣 | 1990-02-12 | <Null> |  |  | 300 |  |  |  |  | 0 | 0 |  | 无记录 | <Null> | 24.7472 | 2 | 0.7 | 3 | 605.633 | 5870.231 | 581.22 | 5874.284
7921 | Polyline | GSGX | 1 | W608010 | 运行 | 铸铁 | 19.415 | 广灵四路 | 石棉水泥 | 承插 | 三渣 | 96-2-124 | <Null> |  |  | 300 |  |  |  |  | 0 | 0 |  | 无记录 | <Null> | 19.4154 | 3 | 1 | 3 | 965.2612 | 5819.984 | 945.903 | 5821.473
7922 | Polyline | GSGX | 1 | W608010 | 运行 | 铸铁 | 124.219 | 广中路 | 石棉水泥 | 承插 | 柏油 |  | <Null> |  |  | 300 |  |  |  |  | 0 | 0 |  | 一级街道 | <Null> | 124.2195 | 1 | 0.6 | 2 | 539.361 | 4770.676 | 437.874 | 4842.301
7923 | Polyline | GSGX | 1 | W608010 | 运行 | 球墨铸铁 | 5.357 | 西江湾路 | 橡皮垫 | 承插 |  | 97-2-194 | <Null> |  |  | 300 |  |  |  |  | 0 | 0 |  | 三级街道 | <Null> | 5.3571 | 3 | 0.7 | 3 | 868.388 | 4796.693 | 870.76 | 4801.496
7924 | Polyline | GSGX | 1 | W608010 | 运行 | 铸铁 | 107.059 | 广粤路 | 石棉水泥 | 承插 | 三渣 | 95-2-124 | <Null> |  |  | 300 |  |  |  |  | 0 | 0 |  | 一级街道 | <Null> | 107.0586 | 1 | 0 | 1 | -524.824 | 5974.275 | -507.041 | 6079.846
7925 | Polyline | GSGX | 1 | W608010 | 运行 | 铸铁 | 20.634 | 中山北一路 |  |  |  |  | <Null> |  |  | 300 |  |  |  |  | 0 | 0 |  | 一级街道 | <Null> | 20.6336 | 1 | 0 | 1 | 256.5147 | 3921.454 | 270.908 | 3936.235
7926 | Polyline | GSGX | 1 | W608010 | 运行 | 铸铁 | 13.766 | 霍山路 |  |  |  |  | <Null> |  |  | 300 |  |  |  |  | 0 | 0 |  | 三级街道 | <Null> | 13.7663 | 2 | 0 | 2 | 3620.268 | 2131.402 | 3610.856 | 2121.356
7927 | Polyline | GSGX | 1 | W608010 | 运行 | 球墨铸铁 | 99.937 | 辽宁路 | 橡皮垫 | 承插 |  | 03-2-58北 | <Null> |  |  | 300 |  |  |  |  | 0 | 0 |  | 三级街道 | <Null> | 99.9367 | 3 | 1 | 4 | 1653.365 | 2470.717 | 1723.899 | 2541.491
7928 | Polyline | GSGX | 1 | W608010 | 运行 | 球墨铸铁 | 2.775 | 辽宁路 | 橡皮垫 | 承插 |  | 03-2-58北 | <Null> |  |  | 300 |  |  |  |  | 0 | 0 |  | 三级街道 | <Null> | 2.7752 | 3 | 1 | 4 | 1723.899 | 2541.491 | 1725.692 | 2543.61
7929 | Polyline | GSGX | 1 | W608010 | 运行 | 球墨铸铁 | 28.122 | 榆林路 | 橡皮垫 | 承插 |  | 01-2-87北 | <Null> |  |  | 300 |  |  |  |  | 0 | 0 |  | 三级街道 | <Null> | 28.1217 | 3 | 1 | 4 | 4053.615 | 2159.445 | 4077.285 | 2174.628
7930 | Polyline | GSGX | 1 | W608010 | 运行 | 球墨铸铁 | 65.715 | 沙泾路 | 橡皮垫 | 承插 |  | 96-2-238 | <Null> |  |  | 300 |  |  |  |  | 0 | 0 |  | 三级街道 | <Null> | 65.7148 | 3 | 1.1 | 4 | 1915.692 | 2468.176 | 1941.228 | 2527.567
7931 | Polyline | GSGX | 1 | W608010 | 运行 | 球墨铸铁 | 13.701 | 沙泾路 | 橡皮垫 | 承插 |  | 96-2-238 | <Null> |  |  | 300 |  |  |  |  | 0 | 0 |  | 三级街道 | <Null> | 13.7011 | 3 | 1.1 | 4 | 1995.318 | 2598.546 | 2003.079 | 2609.809
7932 | Polyline | GSGX | 1 | W608010 | 运行 | 球墨铸铁 | 1.632 | 通州路 | 橡皮垫 | 承插 |  | 02-2-35 | <Null> |  |  | 300 |  |  |  |  | 0 | 0 |  | 三级街道 | <Null> | 1.6324 | 2 | 0 | 3 | 2630.341 | 2264.538 | 2631.141 | 2263.115
7933 | Polyline | GSGX | 1 | W608010 | 运行 | 铸铁 | 0.834 | 山阴路 | 石棉水泥 | 承插 |  | 87-管-301 | <Null> |  |  | 300 |  |  |  |  | 0 | 0 |  | 三级街道 | <Null> | 0.83438 | 3 | 1 | 4 | 1265.378 | 3802.068 | 1265.479 | 3802.896
7934 | Polyline | GSGX | 1 | W608010 | 运行 | 铸铁 | 32.431 | 山阴路 | 石棉水泥 | 承插 |  | 1995-01-16 | <Null> |  |  | 300 |  |  |  |  | 0 | 0 |  | 三级街道 | <Null> | 32.431 | 3 | 1.1 | 4 | 1276.763 | 3906.61 | 1280.253 | 3938.851
7935 | Polyline | GSGX | 1 | W608010 | 运行 |  | 10.201 | 东余杭路 |  |  |  |  | <Null> |  |  | 300 |  |  |  |  | 0 | 0 |  | 三级街道 | <Null> | 10.2012 | 2 | 0 | 3 | 2669.797 | 2285.739 | 2678.994 | 2290.152
7936 | Polyline | GSGX | 1 | W608010 | 运行 | 铸铁 | 67.239 | 东长治路 | 石棉水泥 | 承插 |  | 85-8-305 | <Null> |  |  | 300 |  |  |  |  | 0 | 0 |  | 二级街道 | <Null> | 67.2391 | 3 | 1 | 3 | 2488.667 | 1851.546 | 2549.467 | 1880.249
7937 | Polyline | GSGX | 1 | W608010 | 运行 | 铸铁 | 21.864 | 高阳路 | 石棉水泥 | 承插 |  | 95-2-34 | <Null> |  |  | 300 |  |  |  |  | 0 | 0 |  | 三级街道 | <Null> | 21.8641 | 3 | 1 | 4 | 2747.686 | 2323.499 | 2760.394 | 2305.72
7938 | Polyline | GSGX | 1 | W608010 | 运行 | 铸铁 | 5.679 | 高阳路 | 石棉水泥 | 承插 |  | 95-2-34 | <Null> |  |  | 300 |  |  |  |  | 0 | 0 |  | 三级街道 | <Null> | 5.6788 | 3 | 1 | 4 | 2811.579 | 2221.614 | 2814.382 | 2216.676
7939 | Polyline | GSGX | 1 | W608010 | 运行 | 铸铁 | 30.363 | 天宝路 | 石棉水泥 | 承插 |  | 1986-11-01 | <Null> |  |  | 300 |  |  |  |  | 0 | 0 |  | 三级街道 | <Null> | 30.3633 | 2 | 0.7 | 3 | 2350.673 | 3127.789 | 2369.019 | 3151.57
7940 | Polyline | GSGX | 1 | W608010 | 运行 | 铸铁 | 1.492 | 临平路 | 石棉水泥 | 承插 |  | 1986-11-01 | <Null> |  |  | 300 |  |  |  |  | 0 | 0 |  | 二级街道 | <Null> | 1.4922 | 2 | 0.7 | 2 | 2482.353 | 3074.339 | 2483.101 | 3075.63
7941 | Polyline | GSGX | 1 | W608010 | 运行 | 铸铁 | 1.416 | 金山路 |  |  |  |  | <Null> |  |  | 300 |  |  |  |  | 0 | 0 |  | 三级街道 | <Null> | 1.4155 | 2 | 0 | 2 | 1864.907 | 1171.913 | 1865.1 | 1173.316
7942 | Polyline | GSGX | 1 | W608010 | 运行 | 球墨铸铁 | 1.597 | 东长治路 | 橡皮垫 | 承插 |  | 97-3-33（9） | <Null> |  |  | 300 |  |  |  |  | 0 | 0 |  | 二级街道 | <Null> | 1.5973 | 2 | 0.9 | 3 | 3074.564 | 2115.555 | 3075.966 | 2116.322
7943 | Polyline | GSGX | 1 | W608010 | 运行 | 球墨铸铁 | 27.529 | 丹徒路 | 橡皮垫 | 承插 |  | 01-3-42北 | <Null> |  |  | 300 |  |  |  |  | 0 | 0 |  | 三级街道 | <Null> | 11.5863 | 2 | 0 | 3 | 3117.523 | 2030.054 | 3122.704 | 2019.691
7944 | Polyline | GSGX | 1 | W608010 | 运行 | 球墨铸铁 | 27.529 | 丹徒路 | 橡皮垫 | 承插 |  | 01-3-42北 | <Null> |  |  | 300 |  |  |  |  | 0 | 0 |  | 三级街道 | <Null> | 15.9429 | 2 | 0 | 3 | 3122.704 | 2019.691 | 3130.342 | 2005.696
7945 | Polyline | GSGX | 1 | W608010 | 运行 | 球墨铸铁 | 2.568 | 东长治路 | 橡皮垫 | 承插 |  | 97-3-33（9） | <Null> |  |  | 300 |  |  |  |  | 0 | 0 |  | 二级街道 | <Null> | 2.5681 | 2 | 0.9 | 3 | 3190.098 | 2173.931 | 3192.407 | 2175.055
7946 | Polyline | GSGX | 1 | W608010 | 运行 | 铸铁 | 16.078 | 虬江路 |  |  |  |  | <Null> |  |  | 300 |  |  |  |  | 0 | 0 |  | 三级街道 | <Null> | 16.0783 | 2 | 0 | 2 | 1469.305 | 2520.533 | 1484.266 | 2526.423
7947 | Polyline | GSGX | 1 | W608010 | 运行 | 铸铁 | 1.566 | 公平路 |  |  |  |  | <Null> |  |  | 300 |  |  |  |  | 0 | 0 |  | 二级街道 | <Null> | 1.5661 | 2 | 0 | 2 | 3228.918 | 2173.515 | 3229.593 | 2172.103
7948 | Polyline | GSGX | 1 | W608010 | 运行 | 钢 | 0.679 | 公平路 |  | 焊接 |  | 91-3-67,91-2-76 | <Null> |  |  | 300 |  |  |  |  | 0 | 0 |  | 二级街道 | <Null> | 0.67862 | 3 | 1 | 3 | 3225.277 | 2181.135 | 3225.57 | 2180.522
7949 | Polyline | GSGX | 1 | W608010 | 运行 | 铸铁 | 15.869 | 邢家桥南路 | 石棉水泥 | 承插 |  | 96-2-63 | <Null> |  |  | 300 |  |  |  |  | 0 | 0 |  | 三级街道 | <Null> | 15.8686 | 2 | 0.9 | 3 | 1243.751 | 2577.145 | 1250.453 | 2591.524
7950 | Polyline | GSGX | 1 | W608010 | 运行 | 铸铁 | 1.549 | 霍山路 |  |  |  |  | <Null> |  |  | 300 |  |  |  |  | 0 | 0 |  | 三级街道 | <Null> | 1.5487 | 2 | 0 | 2 | 3638.47 | 2150.832 | 3637.411 | 2149.701
7951 | Polyline | GSGX | 1 | W608010 | 运行 | 球墨铸铁 | 1.527 | 溧阳路 | 橡皮垫 | 承插 |  |  | <Null> |  |  | 300 |  |  |  |  | 0 | 0 |  | 三级街道 | <Null> | 1.5275 | 3 | 0.7 | 3 | 1582.402 | 2426.909 | 1583.561 | 2425.916
7952 | Polyline | GSGX | 1 | W608010 | 运行 | 球墨铸铁 | 21.208 | 五台路 | 橡皮垫 | 承插 |  | 03-2-58北 | <Null> |  |  | 300 |  |  |  |  | 0 | 0 |  | 无记录 | <Null> | 21.2084 | 3 | 1 | 4 | 1700.41 | 2564.834 | 1685.812 | 2579.24
7953 | Polyline | GSGX | 1 | W608010 | 运行 | 铸铁 | 6.402 | 四平路 | 石棉水泥 | 承插 |  | 83-8-301 | <Null> |  |  | 300 |  |  |  |  | 0 | 0 |  | 一级街道 | <Null> | 6.4024 | 1 | 0.6 | 2 | 1758.394 | 3190.138 | 1760.651 | 3196.13
7954 | Polyline | GSGX | 1 | W608010 | 运行 | 铸铁 | 1.331 | 贯中路 | 石棉水泥 | 承插 |  | 95-2-90 | <Null> |  |  | 300 |  |  |  |  | 0 | 0 |  | 四级街道 | <Null> | 1.3312 | 3 | 1.1 | 4 | 1821.583 | 3165.827 | 1822.774 | 3165.232
7955 | Polyline | GSGX | 1 | W608010 | 运行 | 铸铁 | 1.065 | 贯中路 | 石棉水泥 | 承插 |  | 95-2-90 | <Null> |  |  | 300 |  |  |  |  | 0 | 0 |  | 四级街道 | <Null> | 1.0649 | 3 | 1.1 | 4 | 1819.996 | 3166.621 | 1820.948 | 3166.145
7956 | Polyline | GSGX | 1 | W608010 | 运行 | 铸铁 | 1.272 | 贯中路 | 石棉水泥 | 承插 |  | 95-2-90 | <Null> |  |  | 300 |  |  |  |  | 0 | 0 |  | 四级街道 | <Null> | 1.272 | 3 | 1.1 | 4 | 1760.651 | 3196.13 | 1761.791 | 3195.566
7957 | Polyline | GSGX | 1 | W608010 | 运行 | 铸铁 | 11.606 | 黄渡路 | 石棉水泥 | 承插 |  | 71-管-323 | <Null> |  |  | 300 |  |  |  |  | 0 | 0 |  | 四级街道 | <Null> | 11.6065 | 3 | 0.4 | 3 | 953.5956 | 3866.987 | 953.6934 | 3878.483
7958 | Polyline | GSGX | 1 | W608010 | 运行 | 铸铁 | 0.615 | 黄渡路 | 石棉水泥 | 承插 |  | 71-管-323 | <Null> |  |  | 300 |  |  |  |  | 0 | 0 |  | 四级街道 | <Null> | 0.6146 | 3 | 0.4 | 3 | 953.6934 | 3878.483 | 953.3853 | 3879.015
7959 | Polyline | GSGX | 1 | W608010 | 运行 | 铸铁 | 1.246 | 四川北路 | 石棉水泥 | 承插 |  | 1992-02-22 | <Null> |  |  | 300 |  |  |  |  | 0 | 0 |  | 二级街道 | <Null> | 1.2457 | 3 | 1 | 3 | 981.7811 | 3872.025 | 982.2667 | 3873.172
7960 | Polyline | GSGX | 1 | W608010 | 运行 | 球墨铸铁 | 66.416 | 金田路 | 橡皮垫 | 承插 |  | 99-2-127 | <Null> |  |  | 300 |  |  |  |  | 0 | 0 |  | 三级街道 | <Null> | 6.8559 | 3 | 1 | 4 | 2223.173 | 2354.711 | 2228.937 | 2350.999
7961 | Polyline | GSGX | 1 | W608010 | 运行 | 球墨铸铁 | 66.416 | 金田路 | 橡皮垫 | 承插 |  | 99-2-127 | <Null> |  |  | 300 |  |  |  |  | 0 | 0 |  | 三级街道 | <Null> | 59.56 | 3 | 1 | 4 | 2228.937 | 2350.999 | 2279.544 | 2323.205
7962 | Polyline | GSGX | 1 | W608010 | 运行 | 球墨铸铁 | 9.923 | 甜爱路 | 橡皮垫 | 承插 |  | 1998-03-08 | <Null> |  |  | 300 |  |  |  |  | 0 | 0 |  | 三级街道 | <Null> | 9.923 | 3 | 1 | 4 | 1176.133 | 3847.207 | 1177.83 | 3856.983
7963 | Polyline | GSGX | 1 | W608010 | 运行 | 球墨铸铁 | 0.931 | 甜爱支路 | 橡皮垫 | 承插 |  | 1998-03-08 | <Null> |  |  | 300 |  |  |  |  | 0 | 0 |  | 三级街道 | <Null> | 0.93148 | 3 | 1 | 4 | 1174.864 | 3845.541 | 1175.787 | 3845.419
7964 | Polyline | GSGX | 1 | W608010 | 运行 | 球墨铸铁 | 35.483 | 周家嘴路 | 橡皮垫 | 承插 |  | 1998-01-19 | <Null> |  |  | 300 |  |  |  |  | 0 | 0 |  | 一级街道 | <Null> | 35.483 | 2 | 1.2 | 3 | 2693.017 | 2550.417 | 2723.588 | 2568.313
7965 | Polyline | GSGX | 1 | W608010 | 运行 | 球墨铸铁 | 0.849 | 高阳路 | 橡皮垫 | 承插 |  | 03-3-34北 | <Null> |  |  | 300 |  |  |  |  | 0 | 0 |  | 三级街道 | <Null> | 0.83715 | 3 | 1 | 4 | 2718.383 | 2484.697 | 2718.769 | 2483.954
7966 | Polyline | GSGX | 1 | W608010 | 运行 | 球墨铸铁 | 6.282 | 东余杭路 | 橡皮垫 | 承插 |  | 03-3-27北 | <Null> |  |  | 300 |  |  |  |  | 0 | 0 |  | 三级街道 | <Null> | 6.2816 | 3 | 1 | 4 | 2901.165 | 2471.263 | 2906.831 | 2473.977
7967 | Polyline | GSGX | 1 | W608010 | 运行 | 铸铁 | 0.472 | 东余杭路 | 石棉水泥 | 承插 |  | 1995-01-21 | <Null> |  |  | 300 |  |  |  |  | 0 | 0 |  | 三级街道 | <Null> | 0.47173 | 2 | 0 | 2 | 2900.721 | 2471.175 | 2901.065 | 2471.498
7968 | Polyline | GSGX | 1 | W608010 | 运行 | 铸铁 | 2.304 | 海宁路 | 橡皮垫 | 承插 |  | 1998-01-19 | <Null> |  |  | 300 |  |  |  |  | 0 | 0 |  | 一级街道 | <Null> | 2.3039 | 1 | 0 | 1 | 1216.679 | 1763.316 | 1215.05 | 1761.687
7969 | Polyline | GSGX | 1 | W608010 | 运行 | 铸铁 | 3.579 | 广粤路1401# |  |  |  |  | <Null> |  |  | 300 |  |  |  |  | 0 | 0 |  | 一级街道 | <Null> | 3.5791 | 1 | 0 | 1 | -576.9027 | 7599.108 | -573.3299 | 7599.321
7970 | Polyline | GSGX | 1 | W608010 | 运行 | 球墨铸铁 | 48.536 | 甜爱路 | 橡皮垫 | 承插 |  | 1998-03-08 | <Null> |  |  | 300 |  |  |  |  | 0 | 0 |  | 三级街道 | <Null> | 48.536 | 3 | 1 | 4 | 1119.037 | 3524.905 | 1127.101 | 3572.747
7971 | Polyline | GSGX | 1 | W608010 | 运行 | 铸铁 | 25.019 | 山阴路 | 石棉水泥 | 承插 |  | 1995-01-16 | <Null> |  |  | 300 |  |  |  |  | 0 | 0 |  | 三级街道 | <Null> | 25.0186 | 3 | 1.1 | 4 | 1286.3 | 3994.577 | 1287.764 | 4019.527
7972 | Polyline | GSGX | 1 | W608010 | 运行 | 铸铁 | 1.827 | 育才路 | 石棉水泥 | 承插 |  | 93-3-37、38 | <Null> |  |  | 300 |  |  |  |  | 0 | 0 |  | 无记录 | <Null> | 1.8865 | 2 | 0 | 2 | 2408.391 | 3138.802 | 2409.49 | 3140.335
7973 | Polyline | GSGX | 1 | W608010 | 运行 | 铸铁 | 1.231 | 山阴路 | 石棉水泥 | 承插 |  | 87-管-301 | <Null> |  |  | 300 |  |  |  |  | 0 | 0 |  | 三级街道 | <Null> | 1.2305 | 3 | 1.4 | 4 | 1241.694 | 3550.362 | 1241.633 | 3549.133
7974 | Polyline | GSGX | 1 | W608010 | 运行 | 铸铁 | 13.491 | 山阴路 | 石棉水泥 | 承插 |  | 87-管-301 | <Null> |  |  | 300 |  |  |  |  | 0 | 0 |  | 三级街道 | <Null> | 13.4908 | 3 | 1.4 | 4 | 1242.814 | 3562.98 | 1241.694 | 3550.362
7975 | Polyline | GSGX | 1 | W608010 | 运行 | 铸铁 | 71.513 | 公平路 | 石棉水泥 | 承插 |  | 91-3-67,91-2-76 | <Null> |  |  | 300 |  |  |  |  | 0 | 0 |  | 二级街道 | <Null> | 71.5135 | 3 | 1 | 3 | 3160.844 | 2327.426 | 3131.729 | 2392.744
7976 | Polyline | GSGX | 1 | W608010 | 运行 | 铸铁 | 1.632 | 四平路 |  |  |  |  | <Null> |  |  | 300 |  |  |  |  | 0 | 0 |  | 一级街道 | <Null> | 1.6325 | 1 | 0 | 1 | 1631.731 | 2731.25 | 1631.815 | 2732.88
7977 | Polyline | GSGX | 1 | W608010 | 运行 | 铸铁 | 85.749 | 四平路 |  |  |  |  | <Null> |  |  | 300 |  |  |  |  | 0 | 0 |  | 一级街道 | <Null> | 85.7493 | 1 | 0.9 | 2 | 1623.945 | 2625.035 | 1627.189 | 2702.982
7978 | Polyline | GSGX | 1 | W608010 | 运行 | 铸铁 | 4.154 | 四达路 | 石棉水泥 | 承插 |  | 90-2-146 | <Null> |  |  | 300 |  |  |  |  | 0 | 0 |  | 三级街道 | <Null> | 1.8214 | 2 | 0 | 2 | 1561.769 | 3848.745 | 1559.977 | 3848.416
7979 | Polyline | GSGX | 1 | W608010 | 运行 | 铸铁 | 4.154 | 四达路 | 石棉水泥 | 承插 |  | 90-2-146 | <Null> |  |  | 300 |  |  |  |  | 0 | 0 |  | 三级街道 | <Null> | 2.3365 | 2 | 0 | 2 | 1559.977 | 3848.416 | 1559.228 | 3850.629
7980 | Polyline | GSGX | 1 | W608010 | 运行 | 球墨铸铁 | 10.447 | 四达路 | 橡皮垫 | 承插 |  | 98-2-78 | <Null> |  |  | 300 |  |  |  |  | 0 | 0 |  | 三级街道 | <Null> | 7.2236 | 2 | 0 | 3 | 1569.238 | 3851.37 | 1562.177 | 3849.849
7981 | Polyline | GSGX | 1 | W608010 | 运行 | 球墨铸铁 | 10.447 | 四达路 | 橡皮垫 | 承插 |  | 98-2-78 | <Null> |  |  | 300 |  |  |  |  | 0 | 0 |  | 三级街道 | <Null> | 3.2238 | 2 | 0 | 3 | 1562.177 | 3849.849 | 1559.228 | 3850.629
7982 | Polyline | GSGX | 1 | W608010 | 运行 | 球墨铸铁 | 16.507 | 东长治路 | 橡皮垫 | 承插 |  | 97-3-33（9） | <Null> |  |  | 300 |  |  |  |  | 0 | 0 |  | 二级街道 | <Null> | 16.507 | 2 | 0.9 | 3 | 3278.982 | 2219.717 | 3293.818 | 2226.955
7983 | Polyline | GSGX | 1 | W608010 | 运行 | 铸铁 | 2.652 | 临平路 | 石棉水泥 | 承插 |  | 93-3-37、38 | <Null> |  |  | 300 |  |  |  |  | 0 | 0 |  | 二级街道 | <Null> | 2.6516 | 2 | 0 | 2 | 2601.145 | 3000.254 | 2602.789 | 3002.334
7984 | Polyline | GSGX | 1 | W608010 | 运行 | 球墨铸铁 | 6.655 | 东长治路 | 橡皮垫 | 承插 |  | 97-3-33（9） | <Null> |  |  | 300 |  |  |  |  | 0 | 0 |  | 二级街道 | <Null> | 6.7197 | 2 | 0.9 | 3 | 3349.468 | 2254.92 | 3355.443 | 2257.995
7985 | Polyline | GSGX | 1 | W608010 | 运行 | 铸铁 | 4.867 | 昆山路 | 石棉水泥 | 承插 |  | 1995-01-13 | <Null> |  |  | 300 |  |  |  |  | 0 | 0 |  | 三级街道 | <Null> | 4.8668 | 2 | 0.8 | 3 | 1274.693 | 1737.951 | 1269.861 | 1737.373
7986 | Polyline | GSGX | 1 | W608010 | 运行 | 铸铁 | 2.137 | 昆山路 | 石棉水泥 | 承插 |  | 1995-01-13 | <Null> |  |  | 300 |  |  |  |  | 0 | 0 |  | 三级街道 | <Null> | 2.1374 | 2 | 0.8 | 3 | 1277.487 | 1744.575 | 1275.95 | 1743.696
7987 | Polyline | GSGX | 1 | W608010 | 运行 | 铸铁 | 45.623 | 昆山路 | 石棉水泥 | 承插 |  | 1995-01-13 | <Null> |  |  | 300 |  |  |  |  | 0 | 0 |  | 三级街道 | <Null> | 45.5568 | 2 | 0.8 | 3 | 1448.836 | 1768.05 | 1403.656 | 1762.207
7988 | Polyline | GSGX | 1 | W608010 | 运行 | 铸铁 | 22.696 | 塘沽路 | 石棉水泥 | 承插 |  | 92-2-87 | <Null> |  |  | 300 |  |  |  |  | 0 | 0 |  | 三级街道 | <Null> | 21.2606 | 3 | 1 | 4 | 1391.813 | 1647.869 | 1412.95 | 1650.135
7989 | Polyline | GSGX | 1 | W608010 | 运行 | 铸铁 | 22.696 | 塘沽路 | 石棉水泥 | 承插 |  | 92-2-87 | <Null> |  |  | 300 |  |  |  |  | 0 | 0 |  | 三级街道 | <Null> | 1.4354 | 3 | 1 | 4 | 1412.95 | 1650.135 | 1414.363 | 1650.387
7990 | Polyline | GSGX | 1 | W608010 | 运行 | 铸铁 | 81.793 | 公平路 | 石棉水泥 | 承插 |  | 91-3-67,91-2-76 | <Null> |  |  | 300 |  |  |  |  | 0 | 0 |  | 二级街道 | <Null> | 81.7926 | 3 | 1 | 3 | 3186.645 | 2270.34 | 3219.092 | 2195.261
7991 | Polyline | GSGX | 1 | W608010 | 运行 | 铸铁 | 1.12 | 昆明路 | 石棉水泥 | 承插 |  | 89-2-027 | <Null> |  |  | 300 |  |  |  |  | 0 | 0 |  | 三级街道 | <Null> | 1.12 | 2 | 0.9 | 3 | 3494.553 | 2514.519 | 3495.346 | 2515.31
7992 | Polyline | GSGX | 1 | W608010 | 运行 | 铸铁 | 11.552 | 昆明路 | 石棉水泥 | 承插 |  | 89-2-027 | <Null> |  |  | 300 |  |  |  |  | 0 | 0 |  | 三级街道 | <Null> | 11.5519 | 2 | 0.9 | 3 | 3552.094 | 2571.059 | 3560.285 | 2579.205
7993 | Polyline | GSGX | 1 | W608010 | 运行 | 钢 | 0.99 | 临潼路 | 橡皮垫 | 法兰 |  | 05-3-9北 | <Null> |  |  | 300 |  |  |  |  | 0 | 0 |  | 三级街道 | <Null> | 0.98976 | 2 | 0 | 3 | 3723.981 | 2490.24 | 3724.768 | 2489.64
7994 | Polyline | GSGX | 1 | W608010 | 运行 | 铸铁 | 7.57 | 昆山路 | 石棉水泥 | 承插 |  | 1995-01-13 | <Null> |  |  | 300 |  |  |  |  | 0 | 0 |  | 三级街道 | <Null> | 7.5703 | 2 | 0.8 | 3 | 1551.705 | 1775.444 | 1559.21 | 1776.434
7995 | Polyline | GSGX | 1 | W608010 | 运行 | 铸铁 | 19.189 | 昆山路 | 石棉水泥 | 承插 |  | 1995-01-13 | <Null> |  |  | 300 |  |  |  |  | 0 | 0 |  | 三级街道 | <Null> | 19.1894 | 2 | 0.8 | 3 | 1532.659 | 1773.099 | 1551.705 | 1775.444
7996 | Polyline | GSGX | 1 | W608010 | 运行 | 球墨铸铁 | 0.938 | 江西北路 | 橡皮垫 | 承插 |  | 01-2-29北 | <Null> |  |  | 300 |  |  |  |  | 0 | 0 |  | 三级街道 | <Null> | 0.93813 | 3 | 1 | 4 | 1102.105 | 1366.488 | 1102.003 | 1367.42
7997 | Polyline | GSGX | 1 | W608010 | 运行 | 球墨铸铁 | 14.817 | 霍山路 | 橡皮垫 | 承插 |  | 2003-3-31北 | <Null> |  |  | 300 |  |  |  |  | 0 | 0 |  | 三级街道 | <Null> | 14.8175 | 3 | 1.1 | 4 | 3880.558 | 2410.178 | 3891.01 | 2420.68
7998 | Polyline | GSGX | 1 | W608010 | 运行 | 铸铁 | 6.853 | 广粤路 | 石棉水泥 | 承插 |  | 92-2-49 | <Null> |  |  | 300 |  |  |  |  | 0 | 0 |  | 一级街道 | <Null> | 6.8529 | 2 | 1 | 2 | -376.7261 | 7874.592 | -376.4945 | 7881.441
7999 | Polyline | GSGX | 1 | W608010 | 运行 | 铸铁 | 24.551 | 广粤路 | 石棉水泥 | 承插 |  | 92-2-49 | <Null> |  |  | 300 |  |  |  |  | 0 | 0 |  | 一级街道 | <Null> | 24.5509 | 2 | 1 | 2 | -377.5516 | 7844.036 | -376.9088 | 7868.577
8000 | Polyline | GSGX | 1 | W608010 | 运行 | 铸铁 | 55.804 | 奎照路 | 石棉水泥 | 承插 |  | 95-2-252 | <Null> |  |  | 300 |  |  |  |  | 0 | 0 |  | 三级街道 | <Null> | 55.8043 | 3 | 1 | 4 | -7.0284 | 7408.685 | -62.8089 | 7410.069
8001 | Polyline | GSGX | 1 | W608010 | 运行 | 铸铁 | 12.757 | 广粤路 |  |  |  |  | <Null> |  |  | 300 |  |  |  |  | 0 | 0 |  | 一级街道 | <Null> | 12.757 | 1 | 0 | 1 | -407.3877 | 7627.105 | -407.4619 | 7614.349
8002 | Polyline | GSGX | 1 | W608010 | 运行 | 铸铁 | 3.152 | 广粤路 |  |  |  |  | <Null> |  |  | 300 |  |  |  |  | 0 | 0 |  | 一级街道 | <Null> | 3.1524 | 1 | 0 | 1 | -424.6907 | 7295.828 | -424.4368 | 7298.97
8003 | Polyline | GSGX | 1 | W608010 | 运行 | 铸铁 | 0.927 | 万安路 | 麻丝 | 承插 |  | 94-2-303 | <Null> |  |  | 300 |  |  |  |  | 0 | 0 |  | 三级街道 | <Null> | 0.9268 | 3 | 1 | 4 | -274.1173 | 7542.546 | -274.8909 | 7542.036
8004 | Polyline | GSGX | 1 | W608010 | 运行 | 铸铁 | 2.33 | 万安路 | 麻丝 | 承插 |  | 94-2-303 | <Null> |  |  | 300 |  |  |  |  | 0 | 0 |  | 三级街道 | <Null> | 2.3305 | 3 | 1 | 4 | -274.8909 | 7542.036 | -276.836 | 7540.752
8005 | Polyline | GSGX | 1 | W608010 | 运行 | 铸铁 | 71.106 | 广粤路 |  |  |  |  | <Null> |  |  | 300 |  |  |  |  | 0 | 0 |  | 一级街道 | <Null> | 71.1064 | 1 | 0 | 1 | -425.4951 | 7399.974 | -415.1268 | 7468.51
8006 | Polyline | GSGX | 1 | W608010 | 运行 | 球墨铸铁 | 62.618 | 奎照路 | 橡皮垫 | 承插 |  | 96-2-231 | <Null> |  |  | 300 |  |  |  |  | 0 | 0 |  | 三级街道 | <Null> | 62.618 | 3 | 1 | 4 | -273.3989 | 7400.745 | -210.8316 | 7403.004
8007 | Polyline | GSGX | 1 | W608010 | 运行 | 球墨铸铁 | 50.779 | 良辰美景公寓 | 橡皮垫 | 承插 |  | 01-1-东-025 | <Null> |  |  | 300 |  |  |  |  | 0 | 0 |  | 无记录 | <Null> | 50.7794 | 2 | 0.8 | 3 | -589.9392 | 7774.867 | -558.9874 | 7805.384
8008 | Polyline | GSGX | 1 | W608010 | 运行 | 铸铁 | 4.516 | 万安路 | 石棉水泥 | 承插 |  | 85-8-303 | <Null> |  |  | 300 |  |  |  |  | 0 | 0 |  | 三级街道 | <Null> | 4.5156 | 2 | 0 | 2 | -641.0113 | 7408.72 | -645.4766 | 7408.048
8009 | Polyline | GSGX | 1 | W608010 | 运行 | 球墨铸铁 | 2.93 | 乍浦路 | 橡皮垫 | 承插 |  | 1998-01-19 | <Null> |  |  | 300 |  |  |  |  | 0 | 0 |  | 三级街道 | <Null> | 2.93 | 3 | 1.2 | 4 | 1426.754 | 1938.12 | 1425.359 | 1940.697
8010 | Polyline | GSGX | 1 | W608010 | 运行 | 铸铁 | 9.868 | 天水路 |  |  |  |  | <Null> |  |  | 300 |  |  |  |  | 0 | 0 |  | 三级街道 | <Null> | 9.8679 | 2 | 0 | 2 | 1787.156 | 2932.157 | 1796.132 | 2928.06
8011 | Polyline | GSGX | 1 | W608010 | 运行 | 铸铁 | 35.606 | 天水路 |  |  |  |  | <Null> |  |  | 300 |  |  |  |  | 0 | 0 |  | 三级街道 | <Null> | 35.6057 | 2 | 0 | 2 | 1752.675 | 2939.451 | 1787.156 | 2932.157
8012 | Polyline | GSGX | 1 | W608010 | 运行 | 球墨铸铁 | 76.184 | 天虹路 | 橡皮垫 | 承插 |  | 2002-2-30北 | <Null> |  |  | 300 |  |  |  |  | 0 | 0 |  | 三级街道 | <Null> | 76.184 | 3 | 1 | 4 | 2702.416 | 3177.129 | 2755.925 | 3122.967
8013 | Polyline | GSGX | 1 | W608010 | 运行 | 球墨铸铁 | 1.35 | 新外滩花苑 | 橡皮垫 | 承插 |  | 01-2-17北 | <Null> |  |  | 300 |  |  |  |  | 0 | 0 |  | 无记录 | <Null> | 1.3499 | 3 | 1 | 4 | 3283.712 | 1831.893 | 3283.228 | 1833.153
8014 | Polyline | GSGX | 1 | W608010 | 运行 | 球墨铸铁 | 1.45 | 新外滩花苑 | 橡皮垫 | 承插 |  | 01-2-17北 | <Null> |  |  | 300 |  |  |  |  | 0 | 0 |  | 无记录 | <Null> | 1.4497 | 3 | 1 | 4 | 3283.228 | 1833.153 | 3282.708 | 1834.507
8015 | Polyline | GSGX | 1 | W608010 | 运行 | 球墨铸铁 | 3.69 | 通州路 | 橡皮垫 | 承插 |  | 03-3-175 | <Null> |  |  | 300 |  |  |  |  | 0 | 0 |  | 三级街道 | <Null> | 3.7069 | 3 | 1 | 4 | 1873.78 | 2887.924 | 1876.532 | 2890.223
8016 | Polyline | GSGX | 1 | W608010 | 运行 | 球墨铸铁 | 1.53 | 公平路 |  | 焊接 |  | 96-2-87 | <Null> |  |  | 300 |  |  |  |  | 0 | 0 |  | 二级街道 | <Null> | 1.5303 | 3 | 1.1 | 4 | 3307.677 | 1992.727 | 3308.227 | 1991.299
8017 | Polyline | GSGX | 1 | W608010 | 运行 | 铸铁 | 10.849 | 祥德路 | 石棉水泥 | 承插 |  | 1992-02-13 | <Null> |  |  | 300 |  |  |  |  | 0 | 0 |  | 三级街道 | <Null> | 10.8495 | 2 | 0.8 | 3 | 1721.621 | 4153.637 | 1711.038 | 4155.984
8018 | Polyline | GSGX | 1 | W608010 | 运行 | 球墨铸铁 | 37.359 | 沙泾港路 | 橡皮垫 | 承插 |  | 02-2-86北 | <Null> |  |  | 300 |  |  |  |  | 0 | 0 |  | 三级街道 | <Null> | 37.3588 | 3 | 1 | 4 | 1983.041 | 2667.631 | 1988.942 | 2703.839
8019 | Polyline | GSGX | 1 | W608010 | 运行 | 球墨铸铁 | 24.683 | 海门路 | 石棉水泥 | 承插 |  | 97-3-34(9) | <Null> |  |  | 300 |  |  |  |  | 0 | 0 |  | 三级街道 | <Null> | 0.82077 | 2 | 0 | 3 | 3499.715 | 2234.687 | 3500.102 | 2233.963
8020 | Polyline | GSGX | 1 | W608010 | 运行 | 球墨铸铁 | 24.683 | 海门路 | 石棉水泥 | 承插 |  | 97-3-34(9) | <Null> |  |  | 300 |  |  |  |  | 0 | 0 |  | 三级街道 | <Null> | 23.8618 | 2 | 0 | 3 | 3500.102 | 2233.963 | 3512.397 | 2213.513
8021 | Polyline | GSGX | 1 | W608010 | 运行 | 球墨铸铁 | 4.995 | 胡家木桥路 | 橡皮垫 | 承插 |  | 02-2-3北 | <Null> |  |  | 300 |  |  |  |  | 0 | 0 |  | 三级街道 | <Null> | 4.9945 | 3 | 1 | 4 | 2027.759 | 2710.89 | 2028.959 | 2715.739
8022 | Polyline | GSGX | 1 | W608010 | 运行 | 球墨铸铁 | 9.848 | 海宁路 | 橡皮垫 | 承插 |  | 1998-01-19 | <Null> |  |  | 300 |  |  |  |  | 0 | 0 |  | 一级街道 | <Null> | 9.8482 | 2 | 0 | 2 | 1221.248 | 1771.428 | 1216.679 | 1763.316
8023 | Polyline | GSGX | 1 | W608010 | 运行 | 铸铁 | 9.468 | 公平路 | 石棉水泥 | 承插 |  | 91-3-67,91-2-76 | <Null> |  |  | 300 |  |  |  |  | 0 | 0 |  | 二级街道 | <Null> | 9.4679 | 3 | 1 | 3 | 3051.02 | 2576.031 | 3054.773 | 2567.339
8024 | Polyline | GSGX | 1 | W608010 | 运行 | 铸铁 | 18.455 | 邮电新村 | 石棉水泥 | 承插 |  | 78-4-105 | <Null> |  |  | 300 |  |  |  |  | 0 | 0 |  | 无记录 | <Null> | 18.4547 | 2 | 0.6 | 3 | 2313.453 | 4202.927 | 2310.417 | 4184.727
8025 | Polyline | GSGX | 1 | W608010 | 运行 | 铸铁 | 50.155 | 公平路 | 石棉水泥 | 承插 |  | 91-3-67,91-2-76 | <Null> |  |  | 300 |  |  |  |  | 0 | 0 |  | 二级街道 | <Null> | 50.1546 | 3 | 1 | 3 | 3084.699 | 2496.443 | 3105.229 | 2450.684
8026 | Polyline | GSGX | 1 | W608010 | 运行 | 球墨铸铁 | 19.247 | 新同心路 | 橡皮垫 | 承插 |  |  | <Null> |  |  | 300 |  |  |  |  | 0 | 0 |  | 三级街道 | <Null> | 19.2474 | 2 | 0 | 3 | -356.1157 | 4964.178 | -353.4423 | 4983.239
8027 | Polyline | GSGX | 1 | W608010 | 运行 |  | 0.534 | 虬江支路 |  |  |  |  | <Null> |  |  | 300 |  |  |  |  | 0 | 0 |  | 四级街道 | <Null> | 0.534 | 3 | 0 | 3 | 971.2397 | 2230.656 | 971.4388 | 2230.16
8028 | Polyline | GSGX | 1 | W608010 | 运行 | 球墨铸铁 | 1.1 | 恒业路 | 橡皮垫 | 承插 |  | 99-2-167 | <Null> |  |  | 300 |  |  |  |  | 0 | 0 |  | 四级街道 | <Null> | 1.0995 | 4 | 1 | 5 | 75.9065 | 3509.107 | 75.2383 | 3509.981
8029 | Polyline | GSGX | 1 | W608010 | 运行 | 球墨铸铁 | 1.099 | 虬江路 | 橡皮垫 | 承插 |  | 99-2-168 | <Null> |  |  | 300 |  |  |  |  | 0 | 0 |  | 三级街道 | <Null> | 1.0992 | 3 | 1 | 4 | 880.1361 | 2239.731 | 880.7908 | 2238.848
8030 | Polyline | GSGX | 1 | W608010 | 运行 | 铸铁 | 62.531 | 广粤路 | 石棉水泥 | 承插 |  | 1990-04-08 | <Null> |  |  | 300 |  |  |  |  | 0 | 0 |  | 一级街道 | <Null> | 62.5313 | 2 | 1 | 2 | -403.5708 | 7090.692 | -401.4455 | 7153.184
8031 | Polyline | GSGX | 1 | W608010 | 运行 | 球墨铸铁 | 40.064 | 恒业路 | 橡皮垫 | 承插 |  | 98-2-79 | <Null> |  |  | 300 |  |  |  |  | 0 | 0 |  | 四级街道 | <Null> | 40.0638 | 3 | 0.9 | 4 | 92.1694 | 3525.252 | 121.4235 | 3552.485
8032 | Polyline | GSGX | 1 | W608010 | 运行 | 铸铁 | 21.509 | 青云路 | 石棉水泥 | 承插 |  | 1997-02-01 | <Null> |  |  | 300 |  |  |  |  | 0 | 0 |  | 三级街道 | <Null> | 21.5089 | 3 | 1 | 4 | 228.7917 | 3418.771 | 212.0244 | 3405.3
8033 | Polyline | GSGX | 1 | W608010 | 运行 | 铸铁 | 6.838 | 青云路 | 石棉水泥 | 承插 |  | 1997-02-01 | <Null> |  |  | 300 |  |  |  |  | 0 | 0 |  | 三级街道 | <Null> | 6.838 | 3 | 1 | 4 | 234.4581 | 3422.599 | 228.7917 | 3418.771
8034 | Polyline | GSGX | 1 | W608010 | 运行 | 铸铁 | 18.237 | 虬江路 |  |  |  |  | <Null> |  |  | 300 |  |  |  |  | 0 | 0 |  | 三级街道 | <Null> | 18.2369 | 2 | 0 | 2 | 1133.105 | 2358.087 | 1149.351 | 2366.372
8035 | Polyline | GSGX | 1 | W608010 | 运行 | 球墨铸铁 | 0.947 | 华昌路 | 橡皮垫 | 承插 |  | 01-2-77 | <Null> |  |  | 300 |  |  |  |  | 0 | 0 |  | 三级街道 | <Null> | 0.94681 | 3 | 1 | 4 | 565.3026 | 3174.85 | 564.6516 | 3175.537
8036 | Polyline | GSGX | 1 | W608010 | 运行 | 铸铁 | 42.749 | 宝山路 |  |  |  |  | <Null> |  |  | 300 |  |  |  |  | 0 | 0 |  | 一级街道 | <Null> | 5.8655 | 1 | 0 | 1 | 695.9336 | 2971.58 | 700.6492 | 2968.092
8037 | Polyline | GSGX | 1 | W608010 | 运行 | 铸铁 | 42.749 | 宝山路 |  |  |  |  | <Null> |  |  | 300 |  |  |  |  | 0 | 0 |  | 一级街道 | <Null> | 36.8839 | 1 | 0 | 1 | 700.6492 | 2968.092 | 723.8612 | 2994.629
8038 | Polyline | GSGX | 1 | W608010 | 运行 | 球墨铸铁 | 2.387 | 东宝兴路 | 橡皮垫 | 承插 |  | 03-3-178北 | <Null> |  |  | 300 |  |  |  |  | 0 | 0 |  | 三级街道 | <Null> | 2.3871 | 3 | 1 | 4 | 675.2877 | 2914.364 | 677.1762 | 2914.609
8039 | Polyline | GSGX | 1 | W608010 | 运行 | 铸铁 | 1.117 | 海伦西路 | 石棉水泥 | 承插 |  | 1999-01-24 | <Null> |  |  | 300 |  |  |  |  | 0 | 0 |  | 三级街道 | <Null> | 1.1167 | 2 | 0 | 2 | 885.0799 | 2990.84 | 885.6993 | 2991.769
8040 | Polyline | GSGX | 1 | W608010 | 运行 | 球墨铸铁 | 0.781 | 广联路 | 橡皮垫 | 承插 |  | 01-2-9北 | <Null> |  |  | 300 |  |  |  |  | 0 | 0 |  | 三级街道 | <Null> | 0.78052 | 3 | 1 | 4 | 15.9054 | 3860.981 | 16.4297 | 3860.403
8041 | Polyline | GSGX | 1 | W608010 | 运行 | 铸铁 | 1.583 | 崇明支路 | 石棉水泥 | 承插 |  | 95-200 | <Null> |  |  | 300 |  |  |  |  | 0 | 0 |  | 四级街道 | <Null> | 1.5834 | 3 | 1 | 4 | 1217.782 | 1235.223 | 1216.52 | 1234.266
8042 | Polyline | GSGX | 1 | W608010 | 运行 | 铸铁 | 11.108 | 横浜路 | 石棉水泥 | 承插 |  |  | <Null> |  |  | 300 |  |  |  |  | 0 | 0 |  | 四级街道 | <Null> | 11.1078 | 3 | 0.7 | 4 | 678.0342 | 3355.112 | 685.9574 | 3347.327
8043 | Polyline | GSGX | 1 | W608010 | 运行 | 球墨铸铁 | 1.038 | 西安路 | 橡皮垫 | 承插 |  | 001-2-32 | <Null> |  |  | 300 |  |  |  |  | 0 | 0 |  | 三级街道 | <Null> | 1.0379 | 3 | 1 | 4 | 2213.228 | 1698.65 | 2213.532 | 1697.657
8044 | Polyline | GSGX | 1 | W608010 | 运行 | 铸铁 | 88.949 | 崇明路 | 石棉水泥 | 承插 |  | 95-200 | <Null> |  |  | 300 |  |  |  |  | 0 | 0 |  | 三级街道 | <Null> | 88.949 | 2 | 0.8 | 3 | 1227.438 | 1357.056 | 1305.394 | 1395.679
8045 | Polyline | GSGX | 1 | W608010 | 运行 | 铸铁 | 41.374 | 万安路 | 石棉水泥 | 承插 |  | 85-8-303 | <Null> |  |  | 300 |  |  |  |  | 0 | 0 |  | 三级街道 | <Null> | 41.3745 | 2 | 0 | 2 | 950.3072 | 7514.333 | 912.7465 | 7501.934
8046 | Polyline | GSGX | 1 | W608010 | 运行 | 球墨铸铁 | 0.969 | 三河路 | 橡皮垫 | 承插 |  | 03-3-4北 | <Null> |  |  | 300 |  |  |  |  | 0 | 0 |  | 四级街道 | <Null> | 0.96852 | 3 | 0 | 4 | 3286.839 | 3678.988 | 3285.871 | 3678.967
8047 | Polyline | GSGX | 1 | W608010 | 运行 | 球墨铸铁 | 27.646 |  | 橡皮垫 | 承插 | 水泥 | 02-1-东088 | <Null> |  |  | 300 |  |  |  |  | 0 | 0 |  | 无记录 | <Null> | 27.6459 | 2 | 0.6 | 3 | -411.5707 | 5602.132 | -415.621 | 5574.784
8048 | Polyline | GSGX | 1 | W608010 | 运行 | 球墨铸铁 | 64.006 |  | 橡皮垫 | 承插 | 水泥 | 01-1-东052 | <Null> |  |  | 300 |  |  |  |  | 0 | 0 |  | 无记录 | <Null> | 64.0061 | 2 | 0.6 | 3 | -232.036 | 5722.754 | -168.235 | 5727.77
8049 | Polyline | GSGX | 1 | W608010 | 运行 | 球墨铸铁 | 1.109 | 广灵二路 | 橡皮垫 | 承插 | 柏油 | 98-2-36 | <Null> |  |  | 300 |  |  |  |  | 0 | 0 |  | 三级街道 | <Null> | 1.2116 | 3 | 0.8 | 3 | 802.065 | 5445.67 | 800.8596 | 5445.792
8050 | Polyline | GSGX | 1 | W608010 | 运行 | 铸铁 | 40.375 | 凉城路 | 石棉水泥 | 承插 | 三渣 | 1993-04-04 | <Null> |  |  | 300 |  |  |  |  | 0 | 0 |  | 三级街道 | <Null> | 40.3748 | 2 | 0 | 2 | -245.8654 | 5181.946 | -252.89 | 5142.187
8051 | Polyline | GSGX | 1 | W608010 | 运行 | 铸铁 | 27.915 | 友谊三村 | 石棉水泥 | 承插 | 水泥 | 94-5-303 | <Null> |  |  | 300 |  |  |  |  | 0 | 0 |  | 无记录 | <Null> | 27.9151 | 2 | 0.7 | 3 | 572.993 | 5542.655 | 578.142 | 5569.971
8052 | Polyline | GSGX | 1 | W608010 | 运行 | 钢 | 4.707 | 商建大楼 |  | 焊接 | 水泥 | 94-1-312 | <Null> |  |  | 300 |  |  |  |  | 0 | 0 |  | 无记录 | <Null> | 4.7071 | 3 | 1 | 4 | 1700.588 | 5917.182 | 1699.657 | 5921.167
8053 | Polyline | GSGX | 1 | W608010 | 运行 | 钢 | 22.903 | 商建大楼 |  | 焊接 | 水泥 | 94-1-312 | <Null> |  |  | 300 |  |  |  |  | 0 | 0 |  | 无记录 | <Null> | 22.9029 | 3 | 1 | 4 | 1699.657 | 5921.167 | 1708.157 | 5941.006
8054 | Polyline | GSGX | 1 | W608010 | 运行 | 铸铁 | 0.996 | 甘河路 | 石棉水泥 | 承插 | 三渣 | 96-2-86 | <Null> |  |  | 300 |  |  |  |  | 0 | 0 |  | 三级街道 | <Null> | 0.9957 | 3 | 1 | 4 | 1697.372 | 5953.009 | 1696.508 | 5953.504
8055 | Polyline | GSGX | 1 | W608010 | 运行 | 铸铁 | 22.855 | 凉城路 | 石棉水泥 | 承插 | 三渣 | 1993-04-04 | <Null> |  |  | 300 |  |  |  |  | 0 | 0 |  | 三级街道 | <Null> | 22.8552 | 2 | 0 | 2 | -205.1013 | 5456.231 | -208.078 | 5433.571
8056 | Polyline | GSGX | 1 | W608010 | 运行 | 铸铁 | 2.097 | 广中路 | 石棉水泥 | 承插 | 水泥 | 85-1-357 | <Null> |  |  | 300 |  |  |  |  | 0 | 0 |  | 一级街道 | <Null> | 2.0968 | 1 | 0.6 | 2 | 341.6507 | 4908.071 | 339.7893 | 4908.068
8057 | Polyline | GSGX | 1 | W608010 | 运行 | 铸铁 | 0.894 | 甘河路 | 石棉水泥 | 承插 | 三渣 | 96-2-86 | <Null> |  |  | 300 |  |  |  |  | 0 | 0 |  | 三级街道 | <Null> | 0.89368 | 3 | 1 | 4 | 1640.57 | 6015.825 | 1641.105 | 6015.108
8058 | Polyline | GSGX | 1 | W608010 | 运行 | 钢 | 78.745 | 广灵四路 | 橡皮垫 | 法兰 | 三渣 | 1993-02-16 | <Null> |  |  | 300 |  |  |  |  | 0 | 0 |  | 无记录 | <Null> | 78.7455 | 2 | 0.9 | 3 | 250.9298 | 5924.26 | 328.776 | 5912.393
8059 | Polyline | GSGX | 1 | W608010 | 运行 | 铸铁 | 63.919 | 中山北一路 | 石棉水泥 | 承插 | 水泥 | 87-4-306 | <Null> |  |  | 300 |  |  |  |  | 0 | 0 |  | 一级街道 | <Null> | 6.4069 | 2 | 1 | 2 | 1029.677 | 5069.731 | 1035.827 | 5068.331
8060 | Polyline | GSGX | 1 | W608010 | 运行 | 铸铁 | 63.919 | 中山北一路 | 石棉水泥 | 承插 | 水泥 | 87-4-306 | <Null> |  |  | 300 |  |  |  |  | 0 | 0 |  | 一级街道 | <Null> | 57.5117 | 2 | 1 | 2 | 1035.827 | 5068.331 | 1059.398 | 5118.786
8061 | Polyline | GSGX | 1 | W608010 | 运行 | 球墨铸铁 | 47.801 | 广粤路 | 橡皮垫 | 承插 | 柏油 | 02-2-84北 | <Null> |  |  | 300 |  |  |  |  | 0 | 0 |  | 一级街道 | <Null> | 47.8008 | 2 | 1 | 3 | -613.6774 | 5484.866 | -619.0424 | 5437.368
8062 | Polyline | GSGX | 1 | W608010 | 运行 | 铸铁 | 61.451 | 四平路 | 石棉水泥 | 承插 |  | 87-东-513 | <Null> |  |  | 300 |  |  |  |  | 0 | 0 |  | 一级街道 | <Null> | 61.4109 | 2 | 1.3 | 2 | 1992.317 | 3686.967 | 1952.583 | 3640.232
8063 | Polyline | GSGX | 1 | W608010 | 运行 | 钢 | 8.334 | 溧阳路 | 橡皮垫 | 法兰 |  | 1998-01-19 | <Null> |  |  | 300 |  |  |  |  | 0 | 0 |  | 三级街道 | <Null> | 8.3338 | 2 | 0 | 3 | 1968.027 | 2194.637 | 1963.224 | 2188.484
8064 | Polyline | GSGX | 1 | W608010 | 运行 | 铸铁 | 41.639 | 场中路4# | 石棉水泥 | 承插 |  | 91－2－312 | <Null> |  |  | 300 |  |  |  |  | 0 | 0 |  | 一级街道 | <Null> | 41.6745 | 1 | 0.8 | 2 | 1217.128 | 8190.439 | 1218.296 | 8163.59
8065 | Polyline | GSGX | 1 | W608010 | 运行 | 球墨铸铁 | 255.874 | 逸仙路 | 橡皮垫 | 承插 | 柏油 | 1997-01-27 | <Null> |  |  | 300 |  |  |  |  | 0 | 0 |  | 一级街道 | <Null> | 255.8737 | 2 | 0.5 | 2 | 1276.69 | 8225.02 | 1292.683 | 7990.786
8066 | Polyline | GSGX | 1 | W608010 | 运行 | 铸铁 | 8.779 | 广中路 | 石棉水泥 | 承插 | 三渣 | 1995-02-19 | <Null> |  |  | 300 |  |  |  |  | 0 | 0 |  | 一级街道 | <Null> | 8.7788 | 1 | 0 | 1 | -394.268 | 5154.705 | -385.5348 | 5153.811
8067 | Polyline | GSGX | 1 | W608010 | 运行 | 铸铁 | 10.187 | 新市北路 | 石棉水泥 | 承插 |  | 86-3-301 | <Null> |  |  | 300 |  |  |  |  | 0 | 0 |  | 三级街道 | <Null> | 10.1871 | 2 | 0.8 | 3 | 898.3139 | 7779.239 | 898.2175 | 7769.053
8068 | Polyline | GSGX | 1 | W608010 | 运行 | 球墨铸铁 | 94.538 | 逸仙路 | 橡皮垫 | 承插 | 柏油 | 1997-01-27 | <Null> |  |  | 300 |  |  |  |  | 0 | 0 |  | 一级街道 | <Null> | 94.5384 | 2 | 0.5 | 2 | 1402.194 | 7489.018 | 1432.357 | 7399.444
8069 | Polyline | GSGX | 1 | W608010 | 运行 | 球墨铸铁 | 1.648 | 逸仙路 | 橡皮垫 | 承插 | 柏油 | 1997-01-27 | <Null> |  |  | 300 |  |  |  |  | 0 | 0 |  | 一级街道 | <Null> | 1.648 | 2 | 0 | 2 | 1368.212 | 7619.574 | 1368.746 | 7618.015
8070 | Polyline | GSGX | 1 | W608010 | 运行 | 球墨铸铁 | 1.935 | 安汾路 | 橡皮垫 | 承插 |  | 2000-2-35 | <Null> |  |  | 300 |  |  |  |  | 0 | 0 |  | 三级街道 | <Null> | 1.935 | 2 | 0 | 3 | 356.5273 | 9040.942 | 358.3608 | 9040.323
8071 | Polyline | GSGX | 1 | W608010 | 运行 | 铸铁 | 0.903 | 赤峰小区 | 石棉水泥 | 承插 | 水泥 | 89-2-371 | <Null> |  |  | 300 |  |  |  |  | 0 | 0 |  | 无记录 | <Null> | 0.9004 | 2 | 0.6 | 3 | 2212.15 | 5708.571 | 2212.152 | 5707.67
8072 | Polyline | GSGX | 1 | W608010 | 运行 | 球墨铸铁 | 12.972 | 崇明路 | 橡皮垫 | 承插 |  | 98-东-781 | <Null> |  |  | 300 |  |  |  |  | 0 | 0 |  | 三级街道 | <Null> | 12.9715 | 3 | 0.7 | 3 | 1126.332 | 1297.022 | 1137.084 | 1304.278
8073 | Polyline | GSGX | 1 | W608010 | 运行 | 铸铁 | 17.49 | 东长治路 | 石棉水泥 | 承插 |  | 85-8-305 | <Null> |  |  | 300 |  |  |  |  | 0 | 0 |  | 二级街道 | <Null> | 17.4898 | 3 | 1 | 3 | 2277.514 | 1718.379 | 2293.228 | 1725.845
8074 | Polyline | GSGX | 1 | W608010 | 运行 | 铸铁 | 1.838 | 马厂路 | 石棉水泥 | 承插 |  | 1996-03-29 | <Null> |  |  | 300 |  |  |  |  | 0 | 0 |  | 四级街道 | <Null> | 1.8402 | 3 | 0 | 3 | 2343.927 | 1644.71 | 2342.331 | 1643.794
8075 | Polyline | GSGX | 1 | W608010 | 运行 | 铸铁 | 23.895 | 水电路 | 石棉水泥 | 承插 |  | 1989-04-03 | <Null> |  |  | 300 |  |  |  |  | 0 | 0 |  | 二级街道 | <Null> | 23.8954 | 2 | 0 | 2 | 442.9141 | 7177.892 | 442.2881 | 7201.779
8076 | Polyline | GSGX | 1 | W608010 | 运行 | 铸铁 | 33.587 | 水电路 | 石棉水泥 | 承插 | 三渣 | 87-3-302 | <Null> |  |  | 300 |  |  |  |  | 0 | 0 |  | 二级街道 | <Null> | 33.5869 | 2 | 0.9 | 2 | 457.8674 | 6731.053 | 464.3161 | 6698.092
8077 | Polyline | GSGX | 1 | W608010 | 运行 | 铸铁 | 2.679 | 水电路 | 石棉水泥 | 承插 |  | 1989-04-03 | <Null> |  |  | 300 |  |  |  |  | 0 | 0 |  | 二级街道 | <Null> | 2.6792 | 2 | 0 | 2 | 457.1804 | 6734.864 | 457.6557 | 6732.228
8078 | Polyline | GSGX | 1 | W608010 | 运行 | 铸铁 | 3.062 | 溧阳路 | 石棉水泥 | 承插 |  | 80-贰-7-305 | <Null> |  |  | 300 |  |  |  |  | 0 | 0 |  | 三级街道 | <Null> | 3.0623 | 2 | 0.6 | 3 | 1203.743 | 3341.792 | 1206.801 | 3341.633
8079 | Polyline | GSGX | 1 | W608010 | 运行 | 铸铁 | 6.925 | 东长治路 | 石棉水泥 | 承插 |  | 85-8-305 | <Null> |  |  | 300 |  |  |  |  | 0 | 0 |  | 二级街道 | <Null> | 6.9245 | 3 | 1 | 3 | 2373.998 | 1786.626 | 2379.477 | 1790.86
8080 | Polyline | GSGX | 1 | W608010 | 运行 | 铸铁 | 6.764 | 商丘路 | 石棉水泥 | 承插 |  | DJD-330 | <Null> |  |  | 300 |  |  |  |  | 0 | 0 |  | 三级街道 | <Null> | 6.7638 | 2 | 0 | 2 | 2521.357 | 1754.578 | 2517.691 | 1760.263
8081 | Polyline | GSGX | 1 | W608010 | 运行 | 铸铁 | 5.345 | 中山北一路 |  |  |  |  | <Null> |  |  | 300 |  |  |  |  | 0 | 0 |  | 一级街道 | <Null> | 5.3455 | 1 | 0 | 1 | 568.9847 | 4375.624 | 570.4978 | 4380.75
8082 | Polyline | GSGX | 1 | W608010 | 运行 | 铸铁 | 11.306 | 中山北一路 |  |  |  |  | <Null> |  |  | 300 |  |  |  |  | 0 | 0 |  | 一级街道 | <Null> | 11.3061 | 1 | 0 | 1 | 560.3345 | 4345.649 | 563.53 | 4356.495
8083 | Polyline | GSGX | 1 | W608010 | 运行 | 球墨铸铁 | 24.884 | 江湾路 | 橡皮垫 | 承插 |  | 97-2-194 | <Null> |  |  | 300 |  |  |  |  | 0 | 0 |  | 无记录 | <Null> | 24.884 | 3 | 1 | 4 | 705.4797 | 4323.893 | 708.0514 | 4348.642
8084 | Polyline | GSGX | 1 | W608010 | 运行 | 球墨铸铁 | 31.063 | 甜爱路 | 橡皮垫 | 承插 |  | 1998-02-22 | <Null> |  |  | 300 |  |  |  |  | 0 | 0 |  | 三级街道 | <Null> | 31.0626 | 3 | 1 | 4 | 1268.141 | 4235.719 | 1274.041 | 4266.209
8085 | Polyline | GSGX | 1 | W608010 | 运行 | 铸铁 | 27.047 | 商丘路 | 石棉水泥 | 承插 |  | DJD-330 | <Null> |  |  | 300 |  |  |  |  | 0 | 0 |  | 三级街道 | <Null> | 27.0471 | 2 | 0 | 2 | 2548.084 | 1712.662 | 2533.565 | 1735.481
8086 | Polyline | GSGX | 1 | W608010 | 运行 | 铸铁 | 5.912 | 奎照路 | 石棉水泥 | 承插 |  | 93-2-140 | <Null> |  |  | 300 |  |  |  |  | 0 | 0 |  | 三级街道 | <Null> | 5.912 | 2 | 0 | 2 | 874.7247 | 7346.513 | 868.8129 | 7346.565
8087 | Polyline | GSGX | 1 | W608010 | 运行 | 球墨铸铁 | 7.236 | 保宁路 | 橡皮垫 | 承插 |  | 2002-02-11 | <Null> |  |  | 300 |  |  |  |  | 0 | 0 |  | 无记录 | <Null> | 7.2364 | 3 | 1 | 4 | 831.8608 | 7617.939 | 830.8672 | 7610.775
8088 | Polyline | GSGX | 1 | W608010 | 运行 | 铸铁 | 61.275 | 新市北路 | 石棉水泥 | 承插 |  | 86-3-301 | <Null> |  |  | 300 |  |  |  |  | 0 | 0 |  | 三级街道 | <Null> | 61.2749 | 2 | 0.8 | 3 | 897.4623 | 7667.533 | 897.1835 | 7606.259
8089 | Polyline | GSGX | 1 | W608010 | 运行 | 球墨铸铁 | 33.08 | 逸仙路 | 橡皮垫 | 承插 | 柏油 | 1997-01-27 | <Null> |  |  | 300 |  |  |  |  | 0 | 0 |  | 一级街道 | <Null> | 33.0796 | 2 | 0.5 | 2 | 1448.38 | 7355.851 | 1459.712 | 7324.774
8090 | Polyline | GSGX | 1 | W608010 | 运行 | 铸铁 | 61.927 | 新市北路 | 石棉水泥 | 承插 |  | 86-3-301 | <Null> |  |  | 300 |  |  |  |  | 0 | 0 |  | 三级街道 | <Null> | 61.927 | 2 | 0.8 | 3 | 898.7373 | 7972.011 | 897.8194 | 7910.091
8091 | Polyline | GSGX | 1 | W608010 | 运行 | 铸铁 | 2.31 | 车站南路 | 石棉水泥 | 承插 |  | 93-2-90 | <Null> |  |  | 300 |  |  |  |  | 0 | 0 |  | 三级街道 | <Null> | 2.3099 | 3 | 1 | 4 | 579.7116 | 6771.7 | 582.0077 | 6771.915
8092 | Polyline | GSGX | 1 | W608010 | 运行 | 球墨铸铁 | 1.247 | 韶嘉路 | 橡皮垫 | 承插 |  | 03-2-116 | <Null> |  |  | 300 |  |  |  |  | 0 | 0 |  | 四级街道 | <Null> | 1.2475 | 4 | 1 | 5 | 582.0077 | 6771.915 | 581.7607 | 6773.138
8093 | Polyline | GSGX | 1 | W608010 | 运行 | 钢 | 37.918 | 广粤路 |  | 焊接 |  | 01-2-35 | <Null> |  |  | 300 |  |  |  |  | 0 | 0 |  | 一级街道 | <Null> | 37.9177 | 2 | 1 | 3 | -411.2823 | 7927.096 | -406.0259 | 7962.539
8094 | Polyline | GSGX | 1 | W608010 | 运行 | 铸铁 | 4.495 | 欧阳路 | 橡皮垫 | 承插 |  | 73管-315，319 | <Null> |  |  | 300 |  |  |  |  | 0 | 0 |  | 二级街道 | <Null> | 4.4947 | 2 | 0.55 | 2 | 1455.682 | 4221.698 | 1454.452 | 4226.021
8095 | Polyline | GSGX | 1 | W608010 | 运行 | 铸铁 | 7.274 | 阜新路 | 石棉水泥 | 承插 |  | 54-201 | <Null> |  |  | 300 |  |  |  |  | 0 | 0 |  | 三级街道 | <Null> | 5.0237 | 3 | 1.35 | 4 | 3052.485 | 4377.863 | 3056.031 | 4381.422
8096 | Polyline | GSGX | 1 | W608010 | 运行 | 球墨铸铁 | 8.03 | 欧阳路 | 橡皮垫 | 承插 |  | 98-2-78 | <Null> |  |  | 300 |  |  |  |  | 0 | 0 |  | 二级街道 | <Null> | 5.0556 | 2 | 0 | 2 | 1462.275 | 4223.549 | 1464.382 | 4218.954
8097 | Polyline | GSGX | 1 | W608010 | 运行 | 球墨铸铁 | 8.03 | 欧阳路 | 橡皮垫 | 承插 |  | 98-2-78 | <Null> |  |  | 300 |  |  |  |  | 0 | 0 |  | 二级街道 | <Null> | 2.9748 | 2 | 0 | 2 | 1464.382 | 4218.954 | 1467.063 | 4220.243
8098 | Polyline | GSGX | 1 | W608010 | 运行 | 铸铁 | 15.054 | 马厂路 | 石棉水泥 | 承插 |  | 1995-02-16 | <Null> |  |  | 300 |  |  |  |  | 0 | 0 |  | 四级街道 | <Null> | 15.0537 | 3 | 0.9 | 4 | 2302.404 | 1598.054 | 2314.562 | 1606.927
8099 | Polyline | GSGX | 1 | W608010 | 运行 | 球墨铸铁 | 2.654 | 长春路 | 橡皮垫 | 承插 |  | 98-2-77 | <Null> |  |  | 300 |  |  |  |  | 0 | 0 |  | 三级街道 | <Null> | 2.6542 | 3 | 1 | 4 | 1307.642 | 3246.435 | 1307.241 | 3249.058
8100 | Polyline | GSGX | 1 | W608010 | 运行 | 铸铁 | 24.564 | 宝安路 | 石棉水泥 | 承插 |  | 95-2-217 | <Null> |  |  | 300 |  |  |  |  | 0 | 0 |  | 三级街道 | <Null> | 24.5643 | 2 | 0 | 2 | 1550.953 | 3227.273 | 1562.091 | 3246.201
8101 | Polyline | GSGX | 1 | W608010 | 运行 | 球墨铸铁 | 27.218 | 物华路 | 橡皮垫 | 承插 |  | 06-2-96 | <Null> |  |  | 300 |  |  |  |  | 0 | 0 |  | 三级街道 | <Null> | 27.2175 | 3 | 1 | 4 | 1562.602 | 3246.194 | 1589.814 | 3245.622
8102 | Polyline | GSGX | 1 | W608010 | 运行 | 铸铁 | 11.41 | 宝安路 | 石棉水泥 | 承插 |  | 95-2-217 | <Null> |  |  | 300 |  |  |  |  | 0 | 0 |  | 三级街道 | <Null> | 11.4105 | 2 | 0 | 2 | 1558.705 | 3283.747 | 1557.634 | 3295.106
8103 | Polyline | GSGX | 1 | W608010 | 运行 | 铸铁 | 6.831 | 四平路 | 石棉水泥 | 承插 |  | 82-8-302 | <Null> |  |  | 300 |  |  |  |  | 0 | 0 |  | 一级街道 | <Null> | 6.8994 | 1 | 0.7 | 2 | 2701.952 | 4465.347 | 2697.174 | 4460.371
8104 | Polyline | GSGX | 1 | W608010 | 运行 | 铸铁 | 23.269 | 虹临东园外贸小区 |  |  |  |  | <Null> |  |  | 300 |  |  |  |  | 0 | 0 |  | 无记录 | <Null> | 23.2686 | 2 | 0 | 2 | 1874.26 | 3341.366 | 1892.594 | 3328.998
8105 | Polyline | GSGX | 1 | W608010 | 运行 | 铸铁 | 6.831 | 虹临东园外贸小区 |  |  |  |  | <Null> |  |  | 300 |  |  |  |  | 0 | 0 |  | 无记录 | <Null> | 6.8307 | 2 | 0 | 2 | 1873.324 | 3352.898 | 1870.663 | 3346.607
8106 | Polyline | GSGX | 1 | W608010 | 运行 | 铸铁 | 1.435 | 广中支路 | 石棉水泥 | 承插 |  | 86-1-339 | <Null> |  |  | 300 |  |  |  |  | 0 | 0 |  | 四级街道 | <Null> | 1.4348 | 3 | 0.6 | 4 | 355.8199 | 4434.791 | 354.9254 | 4435.912
8107 | Polyline | GSGX | 1 | W608010 | 运行 | 铸铁 | 23.477 | 银杏路 | 石棉水泥 | 承插 |  | 96-2-179 | <Null> |  |  | 300 |  |  |  |  | 0 | 0 |  | 三级街道 | <Null> | 23.4773 | 3 | 1 | 4 | 1873.594 | 3225.61 | 1884.709 | 3246.289
8108 | Polyline | GSGX | 1 | W608010 | 运行 | 铸铁 | 7.845 | 物华路 | 石棉水泥 | 承插 |  | 96-2-179 | <Null> |  |  | 300 |  |  |  |  | 0 | 0 |  | 三级街道 | <Null> | 7.845 | 2 | 0 | 2 | 1881.023 | 3245.689 | 1875.085 | 3241.319
8109 | Polyline | GSGX | 1 | W608010 | 运行 | 铸铁 | 21.877 | 万安路 | 石棉水泥 | 承插 |  | 85-8-303 | <Null> |  |  | 300 |  |  |  |  | 0 | 0 |  | 三级街道 | <Null> | 21.877 | 2 | 0 | 2 | 37.0109 | 7488.651 | 15.1656 | 7489.827
8110 | Polyline | GSGX | 1 | W608010 | 运行 | 铸铁 | 44.158 | 万安路 | 石棉水泥 | 承插 |  | 85-8-303 | <Null> |  |  | 300 |  |  |  |  | 0 | 0 |  | 三级街道 | <Null> | 44.1583 | 2 | 0 | 2 | 216.0981 | 7464.664 | 172.4868 | 7471.592
8111 | Polyline | GSGX | 1 | W608010 | 运行 | 球墨铸铁 | 1.738 | 天虹路 | 橡皮垫 | 承插 |  | 2002-2-30北 | <Null> |  |  | 300 |  |  |  |  | 0 | 0 |  | 三级街道 | <Null> | 1.7375 | 3 | 1 | 4 | 2594.764 | 3279.29 | 2593.383 | 3280.344
8112 | Polyline | GSGX | 1 | W608010 | 运行 | 铸铁 | 1.577 | 瑞虹路 | 石棉水泥 | 承插 |  | 97-2-54 | <Null> |  |  | 300 |  |  |  |  | 0 | 0 |  | 三级街道 | <Null> | 1.5771 | 2 | 0 | 2 | 2601.556 | 3296.969 | 2600.149 | 3297.681
8113 | Polyline | GSGX | 1 | W608010 | 运行 | 铸铁 | 19.224 | 中山北一路 |  |  |  |  | <Null> |  |  | 300 |  |  |  |  | 0 | 0 |  | 一级街道 | <Null> | 19.2242 | 1 | 0 | 1 | 137.7495 | 3774.439 | 155.3118 | 3779.197
8114 | Polyline | GSGX | 1 | W608010 | 运行 | 钢 | 2.738 | 西横浜路 | 橡皮垫 | 法兰 |  | 00-2-49 | <Null> |  |  | 300 |  |  |  |  | 0 | 0 |  | 四级街道 | <Null> | 2.7381 | 4 | 1 | 5 | 155.3118 | 3779.197 | 156.2945 | 3776.762
8115 | Polyline | GSGX | 1 | W608010 | 运行 | 球墨铸铁 | 11.302 | 恒业路 | 橡皮垫 | 承插 |  | 98-2-79 | <Null> |  |  | 300 |  |  |  |  | 0 | 0 |  | 四级街道 | <Null> | 11.3017 | 3 | 0.9 | 4 | 228.6095 | 3648.155 | 237.3446 | 3655.326
8116 | Polyline | GSGX | 1 | W608010 | 运行 | 铸铁 | 3.08 | 四平路 | 石棉水泥 | 承插 |  | 83-8-301 | <Null> |  |  | 300 |  |  |  |  | 0 | 0 |  | 一级街道 | <Null> | 3.0798 | 1 | 0.7 | 2 | 2760.262 | 4482.894 | 2762.395 | 4485.116
8117 | Polyline | GSGX | 1 | W608010 | 运行 | 铸铁 | 38.423 | 华严路 | 石棉水泥 | 承插 |  | 94-2-234 | <Null> |  |  | 300 |  |  |  |  | 0 | 0 |  | 四级街道 | <Null> | 38.423 | 3 | 1.1 | 4 | 105.1687 | 7734.799 | 106.3805 | 7696.395
8118 | Polyline | GSGX | 1 | W608010 | 运行 | 铸铁 | 43.245 | 四平路 | 石棉水泥 | 承插 |  | 82-8-302 | <Null> |  |  | 300 |  |  |  |  | 0 | 0 |  | 一级街道 | <Null> | 43.2063 | 1 | 0.7 | 2 | 1911.281 | 3637.364 | 1888.601 | 3600.679
8119 | Polyline | GSGX | 1 | W608010 | 运行 | 铸铁 | 2.917 | 四达路 | 石棉水泥 | 承插 |  | 1995-01-26 | <Null> |  |  | 300 |  |  |  |  | 0 | 0 |  | 三级街道 | <Null> | 2.9175 | 2 | 0 | 2 | 1268.329 | 3802.27 | 1265.479 | 3802.896
8120 | Polyline | GSGX | 1 | W608010 | 运行 | 铸铁 | 6.986 | 岳州路 | 石棉水泥 | 承插 |  | 1996-02-07 | <Null> |  |  | 300 |  |  |  |  | 0 | 0 |  | 三级街道 | <Null> | 6.9439 | 3 | 1 | 4 | 2589.66 | 2712.882 | 2594.442 | 2717.916
8121 | Polyline | GSGX | 1 | W608010 | 运行 | 铸铁 | 0.845 | 三河路 | 石棉水泥 | 承插 |  | 92-2-134 | <Null> |  |  | 300 |  |  |  |  | 0 | 0 |  | 四级街道 | <Null> | 0.84525 | 3 | 0.8 | 4 | 3189.77 | 3630.654 | 3189.444 | 3631.434
8122 | Polyline | GSGX | 1 | W608010 | 运行 | 球墨铸铁 | 13.744 | 东余杭路 | 橡皮垫 | 承插 |  | 03-3-27北 | <Null> |  |  | 300 |  |  |  |  | 0 | 0 |  | 三级街道 | <Null> | 13.7436 | 2 | 0 | 3 | 1939.619 | 2002.162 | 1925.894 | 2001.481
8123 | Polyline | GSGX | 1 | W608010 | 运行 | 球墨铸铁 | 2.12 | 邢家桥南路 | 橡皮垫 | 承插 |  | 03-3-177北 | <Null> |  |  | 300 |  |  |  |  | 0 | 0 |  | 三级街道 | <Null> | 2.1121 | 3 | 0.9 | 3 | 1102.801 | 2391.913 | 1104.573 | 2392.965
8124 | Polyline | GSGX | 1 | W608010 | 运行 | 铸铁 | 16.644 | 中山北一路 | 石棉水泥 | 承插 | 柏油 |  | <Null> |  |  | 300 |  |  |  |  | 0 | 0 |  | 一级街道 | <Null> | 16.644 | 1 | 0.6 | 2 | 549.5275 | 4452.236 | 544.7072 | 4436.307
8125 | Polyline | GSGX | 1 | W608010 | 运行 | 铸铁 | 39.216 | 中山北一路 | 石棉水泥 | 承插 | 柏油 |  | <Null> |  |  | 300 |  |  |  |  | 0 | 0 |  | 一级街道 | <Null> | 39.2163 | 1 | 0.6 | 2 | 561.0821 | 4489.711 | 549.5275 | 4452.236
8126 | Polyline | GSGX | 1 | W608010 | 运行 | 球墨铸铁 | 85.835 | 太平桥支路 | 橡皮垫 | 承插 |  | 99-1-24北 | <Null> |  |  | 300 |  |  |  |  | 0 | 0 |  | 三级街道 | <Null> | 85.8352 | 2 | 0 | 3 | 2203.855 | 3206.811 | 2183.101 | 3123.631
8127 | Polyline | GSGX | 1 | W608010 | 运行 | 铸铁 | 0.556 | 欧阳路 | 石棉水泥 | 承插 |  |  | <Null> |  |  | 300 |  |  |  |  | 0 | 0 |  | 二级街道 | <Null> | 0.55605 | 2 | 0 | 2 | 1431.662 | 4508.725 | 1432.196 | 4508.878
8128 | Polyline | GSGX | 1 | W608010 | 运行 | 铸铁 | 6.112 | 欧阳路 | 石棉水泥 | 承插 |  |  | <Null> |  |  | 300 |  |  |  |  | 0 | 0 |  | 二级街道 | <Null> | 6.1118 | 2 | 0 | 2 | 1411.259 | 4501.625 | 1406.901 | 4499.303
8129 | Polyline | GSGX | 1 | W608010 | 运行 | 铸铁 | 3.237 | 欧阳路 | 石棉水泥 | 承插 |  |  | <Null> |  |  | 300 |  |  |  |  | 0 | 0 |  | 二级街道 | <Null> | 3.2373 | 2 | 0 | 2 | 1414.915 | 4505.125 | 1417.483 | 4504.821
8130 | Polyline | GSGX | 1 | W608010 | 运行 |  | 26.514 | 泾东路 |  |  |  |  | <Null> |  |  | 300 |  |  |  |  | 0 | 0 |  | 三级街道 | <Null> | 26.5143 | 2 | 0 | 3 | 2193.323 | 3313.15 | 2189.932 | 3339.445
8131 | Polyline | GSGX | 1 | W608010 | 运行 | 铸铁 | 2.94 | 泾东路 | 石棉水泥 | 承插 |  | 1992-03-21 | <Null> |  |  | 300 |  |  |  |  | 0 | 0 |  | 三级街道 | <Null> | 2.9401 | 2 | 0 | 2 | 2189.932 | 3339.445 | 2189.499 | 3342.353
8132 | Polyline | GSGX | 1 | W608010 | 运行 | 铸铁 | 16.99 | 临平路 | 石棉水泥 | 承插 |  | 93-3-37、38 | <Null> |  |  | 300 |  |  |  |  | 0 | 0 |  | 二级街道 | <Null> | 16.99 | 2 | 0 | 2 | 2314.952 | 3206.29 | 2330.938 | 3210.431
8133 | Polyline | GSGX | 1 | W608010 | 运行 | 球墨铸铁 | 1.646 |  | 橡皮垫 | 承插 |  | 97-1-东-167 | <Null> |  |  | 300 |  |  |  |  | 0 | 0 |  | 无记录 | <Null> | 1.6457 | 3 | 1 | 4 | 1861.559 | 4406.381 | 1860.113 | 4405.594
8134 | Polyline | GSGX | 1 | W608010 | 运行 | 铸铁 | 1.462 | 曲阳路 | 石棉水泥 | 承插 |  | 1996-02-25 | <Null> |  |  | 300 |  |  |  |  | 0 | 0 |  | 一级街道 | <Null> | 1.4618 | 2 | 1.1 | 2 | 1821.23 | 4550.792 | 1821.476 | 4549.384
8135 | Polyline | GSGX | 1 | W608010 | 运行 | 铸铁 | 12.016 | 华严路 | 石棉水泥 | 承插 |  | 水89-2-093 | <Null> |  |  | 300 |  |  |  |  | 0 | 0 |  | 四级街道 | <Null> | 12.016 | 3 | 0.7 | 4 | 100.2657 | 7880.839 | 100.4983 | 7868.825
8136 | Polyline | GSGX | 1 | W608010 | 运行 | 铸铁 | 1.617 | 董家宅路 | 石棉水泥 | 承插 | 水泥 | 72-管-341 | <Null> |  |  | 300 |  |  |  |  | 0 | 0 |  | 无记录 | <Null> | 1.6168 | 2 | 0.6 | 3 | 1999.779 | 4450.05 | 2000.149 | 4451.624
8137 | Polyline | GSGX | 1 | W608010 | 运行 | 球墨铸铁 | 39.606 | 广粤路 | 橡皮垫 | 承插 | 柏油 | 02-2-84北 | <Null> |  |  | 300 |  |  |  |  | 0 | 0 |  | 一级街道 | <Null> | 39.6074 | 2 | 1 | 3 | -626.9602 | 5375.622 | -631.6697 | 5336.683
8138 | Polyline | GSGX | 1 | W608010 | 运行 | 球墨铸铁 | 39.949 | 梧州路 | 橡皮垫 | 承插 |  | 02-3-5北 | <Null> |  |  | 300 |  |  |  |  | 0 | 0 |  | 无记录 | <Null> | 39.9495 | 3 | 1 | 4 | 2085.357 | 1980.792 | 2085.456 | 1940.843
8139 | Polyline | GSGX | 1 | W608010 | 运行 | 铸铁 | 23.906 | 良辰美景公寓 | 石棉水泥 | 承插 |  | 96-1-东014 | <Null> |  |  | 300 |  |  |  |  | 0 | 0 |  | 无记录 | <Null> | 1.0327 | 2 | 0 | 2 | -434.4772 | 7815.168 | -433.4477 | 7815.249
8140 | Polyline | GSGX | 1 | W608010 | 运行 | 铸铁 | 23.906 | 良辰美景公寓 | 石棉水泥 | 承插 |  | 96-1-东014 | <Null> |  |  | 300 |  |  |  |  | 0 | 0 |  | 无记录 | <Null> | 22.8735 | 2 | 0 | 2 | -433.4477 | 7815.249 | -412.954 | 7822.954
8141 | Polyline | GSGX | 1 | W608010 | 运行 | 铸铁 | 73.473 | 欧阳路 | 石棉水泥 | 承插 |  | 90-2-146 | <Null> |  |  | 300 |  |  |  |  | 0 | 0 |  | 二级街道 | <Null> | 73.4732 | 2 | 0.8 | 2 | 1618.723 | 3674.752 | 1653.631 | 3610.107
8142 | Polyline | GSGX | 1 | W608010 | 运行 | 球墨铸铁 | 87.053 | 凉城路 | 橡皮垫 | 承插 |  | 03-2-41北 | <Null> |  |  | 300 |  |  |  |  | 0 | 0 |  | 三级街道 | <Null> | 87.0533 | 3 | 0.6 | 3 | -62.5757 | 7812.606 | -60.5713 | 7725.576
8143 | Polyline | GSGX | 1 | W608010 | 运行 | 球墨铸铁 | 67.4 | 凉城路 | 橡皮垫 | 承插 |  | 03-2-41北 | <Null> |  |  | 300 |  |  |  |  | 0 | 0 |  | 三级街道 | <Null> | 67.3998 | 3 | 0.6 | 3 | -59.9156 | 7621.724 | -59.7465 | 7554.324
8144 | Polyline | GSGX | 1 | W608010 | 运行 | 球墨铸铁 | 1.253 | 万安路 | 橡皮垫 | 承插 |  | 03-2-41北 | <Null> |  |  | 300 |  |  |  |  | 0 | 0 |  | 三级街道 | <Null> | 1.2535 | 3 | 0.6 | 3 | -59.3994 | 7492.908 | -60.6509 | 7492.837
8145 | Polyline | GSGX | 1 | W608010 | 运行 | 铸铁 | 9.972 | 广灵四路 | 石棉水泥 | 承插 | 水泥 | 93-2-193 | <Null> |  |  | 300 |  |  |  |  | 0 | 0 |  | 无记录 | <Null> | 9.9718 | 2 | 0.9 | 3 | -543.048 | 5834.052 | -552.5682 | 5837.019
8146 | Polyline | GSGX | 1 | W608010 | 运行 | 铸铁 | 1.953 | 乍浦路 | 石棉水泥 | 承插 |  | 93-2-31 | <Null> |  |  | 300 |  |  |  |  | 0 | 0 |  | 三级街道 | <Null> | 1.9541 | 3 | 1 | 4 | 1417.696 | 1961.502 | 1416.388 | 1960.05
8147 | Polyline | GSGX | 1 | W608010 | 运行 | 铸铁 | 15.327 | 车站北路 | 石棉水泥 | 承插 |  | 1989-04-03 | <Null> |  |  | 300 |  |  |  |  | 0 | 0 |  | 三级街道 | <Null> | 15.3267 | 2 | 0 | 2 | 342.1453 | 7058.69 | 357.4706 | 7058.497
8148 | Polyline | GSGX | 1 | W608010 | 运行 | 铸铁 | 21.87 | 天宝路 | 石棉水泥 | 承插 |  | 94-2-138 | <Null> |  |  | 300 |  |  |  |  | 0 | 0 |  | 三级街道 | <Null> | 21.8703 | 3 | 1 | 4 | 2602.751 | 4707.95 | 2607.536 | 4729.29
8149 | Polyline | GSGX | 1 | W608010 | 运行 | 铸铁 | 124.506 | 四川北路 | 石棉水泥 | 承插 |  | 1992-02-22 | <Null> |  |  | 300 |  |  |  |  | 0 | 0 |  | 二级街道 | <Null> | 124.5057 | 3 | 1 | 3 | 981.7811 | 3872.025 | 1014.424 | 3754.308
8150 | Polyline | GSGX | 1 | W608010 | 运行 | 球墨铸铁 | 28.003 | 甜爱路 | 橡皮垫 | 承插 |  | 1998-03-08 | <Null> |  |  | 300 |  |  |  |  | 0 | 0 |  | 三级街道 | <Null> | 28.0032 | 3 | 1 | 4 | 1159.213 | 3756.694 | 1164.728 | 3784.148
8151 | Polyline | GSGX | 1 | W608010 | 运行 | 球墨铸铁 | 1.391 | 甜爱路 | 橡皮垫 | 承插 |  | 1998-03-08 | <Null> |  |  | 300 |  |  |  |  | 0 | 0 |  | 三级街道 | <Null> | 1.3562 | 3 | 1 | 4 | 1142.902 | 3672.217 | 1143.105 | 3673.558
8152 | Polyline | GSGX | 1 | W608010 | 运行 | 铸铁 | 17.913 | 山阴路 | 石棉水泥 | 承插 |  | 87-管-301 | <Null> |  |  | 300 |  |  |  |  | 0 | 0 |  | 三级街道 | <Null> | 17.8614 | 2 | 0.9 | 3 | 1242.424 | 3613.39 | 1245.332 | 3631.011
8153 | Polyline | GSGX | 1 | W608010 | 运行 | 铸铁 | 55.892 | 山阴路 | 石棉水泥 | 承插 |  | 87-管-301 | <Null> |  |  | 300 |  |  |  |  | 0 | 0 |  | 三级街道 | <Null> | 55.8916 | 3 | 1 | 4 | 1263.707 | 3789.441 | 1256.352 | 3734.043
8154 | Polyline | GSGX | 1 | W608010 | 运行 | 铸铁 | 95.672 | 复旦大学凉城宿舍 | 石棉水泥 | 承插 |  | 91-1-337 | <Null> |  |  | 300 |  |  |  |  | 0 | 0 |  | 无记录 | <Null> | 95.6718 | 2 | 0.8 | 3 | 355.0188 | 6546.579 | 270.8916 | 6503.31
8155 | Polyline | GSGX | 1 | W608010 | 运行 | 铸铁 | 3.883 | 水电路1381弄 | 石棉水泥 | 承插 |  | 95-2-东003 | <Null> |  |  | 300 |  |  |  |  | 0 | 0 |  | 无记录 | <Null> | 3.8831 | 2 | 0.8 | 3 | 512.1838 | 7084.33 | 512.2099 | 7080.447
8156 | Polyline | GSGX | 1 | W608010 | 运行 | 球墨铸铁 | 37.933 | 韶嘉路 | 橡皮垫 | 承插 |  | 01-2-59北 | <Null> |  |  | 300 |  |  |  |  | 0 | 0 |  | 四级街道 | <Null> | 37.933 | 4 | 1 | 5 | 629.0022 | 7144.19 | 627.931 | 7106.283
8157 | Polyline | GSGX | 1 | W608010 | 运行 | 铸铁 | 90.413 | 新港路 | 石棉水泥 | 承插 |  |  | <Null> |  |  | 300 |  |  |  |  | 0 | 0 |  | 三级街道 | <Null> | 90.4131 | 2 | 0.8 | 3 | 2868.465 | 3947.171 | 2955.79 | 3923.752
8158 | Polyline | GSGX | 1 | W608010 | 运行 | 铸铁 | 30.481 | 四平路 | 石棉水泥 | 承插 |  | 83-8-301 | <Null> |  |  | 300 |  |  |  |  | 0 | 0 |  | 一级街道 | <Null> | 30.4815 | 1 | 0.7 | 2 | 2797.618 | 4521.903 | 2818.581 | 4544.031
8159 | Polyline | GSGX | 1 | W608010 | 运行 | 球墨铸铁 | 28.349 | 飞虹路 | 橡皮垫 | 承插 |  | 03-3-201 | <Null> |  |  | 300 |  |  |  |  | 0 | 0 |  | 三级街道 | <Null> | 28.3487 | 3 | 1 | 4 | 3110.034 | 3350.158 | 3135.416 | 3362.783
8160 | Polyline | GSGX | 1 | W608010 | 运行 | 球墨铸铁 | 6.406 | 恒业路 | 橡皮垫 | 承插 |  | 99-2-192 | <Null> |  |  | 300 |  |  |  |  | 0 | 0 |  | 四级街道 | <Null> | 6.4064 | 3 | 0 | 4 | 318.2192 | 3741.942 | 313.9462 | 3737.169
8161 | Polyline | GSGX | 1 | W608010 | 运行 | 球墨铸铁 | 0.501 | 飞虹路 | 橡皮垫 | 承插 |  | 03-3-201 | <Null> |  |  | 300 |  |  |  |  | 0 | 0 |  | 三级街道 | <Null> | 0.5013 | 3 | 1 | 4 | 3152.895 | 3371.493 | 3153.05 | 3371.016
8162 | Polyline | GSGX | 1 | W608010 | 运行 | 球墨铸铁 | 25.427 | 西横浜路 | 橡皮垫 | 承插 |  | 00-2-49 | <Null> |  |  | 300 |  |  |  |  | 0 | 0 |  | 四级街道 | <Null> | 25.4273 | 4 | 1 | 5 | 243.4933 | 3695.587 | 263.0634 | 3679.532
8163 | Polyline | GSGX | 1 | W608010 | 运行 | 铸铁 | 1.573 | 西江湾路 | 石棉水泥 | 承插 |  | 90-2-117 | <Null> |  |  | 300 |  |  |  |  | 0 | 0 |  | 三级街道 | <Null> | 1.5727 | 2 | 0.8 | 3 | 626.1496 | 3664.275 | 626.8881 | 3665.664
8164 | Polyline | GSGX | 1 | W608010 | 运行 | 铸铁 | 24.956 | 大连西路 | 石棉水泥 | 承插 |  | 90-2-111 | <Null> |  |  | 300 |  |  |  |  | 0 | 0 |  | 一级街道 | <Null> | 25.0005 | 1 | 0.9 | 2 | 980.541 | 4603.938 | 1005.54 | 4603.652
8165 | Polyline | GSGX | 1 | W608010 | 运行 | 铸铁 | 23.742 | 水电路 | 石棉水泥 | 承插 |  | 1989-04-03 | <Null> |  |  | 300 |  |  |  |  | 0 | 0 |  | 二级街道 | <Null> | 23.7423 | 2 | 0 | 2 | 440.7133 | 7275.287 | 440.3903 | 7299.027
8166 | Polyline | GSGX | 1 | W608010 | 运行 | 球墨铸铁 | 13.223 | 池沟路 | 橡皮垫 | 承插 |  | 97-2-72 | <Null> |  |  | 300 |  |  |  |  | 0 | 0 |  | 四级街道 | <Null> | 13.2228 | 3 | 0.9 | 4 | 786.0628 | 7822.651 | 786.1412 | 7809.429
8167 | Polyline | GSGX | 1 | W608010 | 运行 | 球墨铸铁 | 4.291 | 新广路 | 橡皮垫 | 承插 |  | 03-2-77北 | <Null> |  |  | 300 |  |  |  |  | 0 | 0 |  | 四级街道 | <Null> | 4.2911 | 4 | 1 | 5 | 1013.102 | 2321.466 | 1015.361 | 2317.818
8168 | Polyline | GSGX | 1 | W608010 | 运行 | 球墨铸铁 | 1.611 | 虬江路 | 橡皮垫 | 承插 |  | 99-2-168 | <Null> |  |  | 300 |  |  |  |  | 0 | 0 |  | 三级街道 | <Null> | 0.55014 | 3 | 0.9 | 3 | 1118.547 | 2355.18 | 1118.855 | 2354.725
8169 | Polyline | GSGX | 1 | W608010 | 运行 | 球墨铸铁 | 1.611 | 虬江路 | 橡皮垫 | 承插 |  | 99-2-168 | <Null> |  |  | 300 |  |  |  |  | 0 | 0 |  | 三级街道 | <Null> | 1.0572 | 3 | 0.9 | 3 | 1118.855 | 2354.725 | 1119.855 | 2355.067
8170 | Polyline | GSGX | 1 | W608010 | 运行 | 铸铁 | 27.904 | 丰镇路 | 石棉水泥 | 承插 |  | 86-3-302 | <Null> |  |  | 300 |  |  |  |  | 0 | 0 |  | 三级街道 | <Null> | 27.9038 | 2 | 0.8 | 3 | 527.0455 | 7876.5 | 554.8526 | 7878.815
8171 | Polyline | GSGX | 1 | W608010 | 运行 | 铸铁 | 45.071 | 水电路 | 石棉水泥 | 承插 |  | 1989-04-03 | <Null> |  |  | 300 |  |  |  |  | 0 | 0 |  | 二级街道 | <Null> | 45.0712 | 2 | 0 | 2 | 448.421 | 6820.236 | 450.4088 | 6775.22
8172 | Polyline | GSGX | 1 | W608010 | 运行 | 铸铁 | 22.258 | 安国路 | 麻丝 | 丝扣 |  | 89-2-027 | <Null> |  |  | 300 |  |  |  |  | 0 | 0 |  | 三级街道 | <Null> | 22.258 | 2 | 0.9 | 3 | 3433.214 | 2706.307 | 3449.669 | 2692.528
8173 | Polyline | GSGX | 1 | W608010 | 运行 | 铸铁 | 25.256 | 横浜路 | 石棉水泥 | 承插 |  |  | <Null> |  |  | 300 |  |  |  |  | 0 | 0 |  | 四级街道 | <Null> | 25.2557 | 3 | 0.9 | 4 | 577.9244 | 3453.913 | 596.721 | 3438.564
8174 | Polyline | GSGX | 1 | W608010 | 运行 | 铸铁 | 0.765 | 武进路 | 石棉水泥 | 承插 |  | 88-4-308 | <Null> |  |  | 300 |  |  |  |  | 0 | 0 |  | 三级街道 | <Null> | 0.76541 | 3 | 1 | 4 | 985.3523 | 1923.737 | 986.0363 | 1924.081
8175 | Polyline | GSGX | 1 | W608010 | 运行 | 钢 | 2.283 | 乍浦路 |  | 焊接 |  | 1996-03-19 | <Null> |  |  | 300 |  |  |  |  | 0 | 0 |  | 三级街道 | <Null> | 2.2831 | 2 | 0.9 | 3 | 1503.03 | 1541.292 | 1503.351 | 1539.032
8176 | Polyline | GSGX | 1 | W608010 | 运行 | 铸铁 | 31.272 | 海伦西路 | 石棉水泥 | 承插 |  | 1999-01-24 | <Null> |  |  | 300 |  |  |  |  | 0 | 0 |  | 三级街道 | <Null> | 31.2724 | 2 | 0 | 2 | 885.6993 | 2991.769 | 901.7395 | 3018.53
8177 | Polyline | GSGX | 1 | W608010 | 运行 | 铸铁 | 6.688 | 纪念路 |  |  |  |  | <Null> |  |  | 300 |  |  |  |  | 0 | 0 |  | 三级街道 | <Null> | 6.6879 | 2 | 0 | 2 | 1527.651 | 7130.685 | 1533.687 | 7133.567
8178 | Polyline | GSGX | 1 | W608010 | 运行 | 球墨铸铁 | 1.758 | 宝安路 | 橡皮垫 | 承插 |  | 2001-2-21北 | <Null> |  |  | 300 |  |  |  |  | 0 | 0 |  | 三级街道 | <Null> | 1.7742 | 3 | 1 | 4 | 1508.287 | 3540.949 | 1508.158 | 3542.719
8179 | Polyline | GSGX | 1 | W608010 | 运行 | 铸铁 | 53.322 | 恒业路 | 石棉水泥 | 承插 |  | 90-3-71 | <Null> |  |  | 300 |  |  |  |  | 0 | 0 |  | 四级街道 | <Null> | 53.3216 | 3 | 0.8 | 4 | 420.4132 | 3909.885 | 397.3428 | 3861.838
8180 | Polyline | GSGX | 1 | W608010 | 运行 | 铸铁 | 0.964 | 欧阳路 | 石棉水泥 | 承插 |  | 98-2-78 | <Null> |  |  | 300 |  |  |  |  | 0 | 0 |  | 二级街道 | <Null> | 0.96409 | 2 | 0 | 2 | 1580.506 | 3796.949 | 1579.56 | 3796.762
8181 | Polyline | GSGX | 1 | W608010 | 运行 | 铸铁 | 1.05 | 欧阳路 | 石棉水泥 | 承插 |  | 90-2-146 | <Null> |  |  | 300 |  |  |  |  | 0 | 0 |  | 二级街道 | <Null> | 1.0496 | 2 | 0 | 2 | 1653.631 | 3610.107 | 1654.539 | 3610.633
8182 | Polyline | GSGX | 1 | W608010 | 运行 | 球墨铸铁 | 2.114 | 车站北路 | 橡皮垫 | 承插 |  | 97-2-219 | <Null> |  |  | 300 |  |  |  |  | 0 | 0 |  | 三级街道 | <Null> | 2.1138 | 3 | 1 | 4 | 881.4995 | 7060.167 | 883.6093 | 7060.297
8183 | Polyline | GSGX | 1 | W608010 | 运行 | 铸铁 | 1.099 | 欧阳路 | 石棉水泥 | 承插 |  | 98-2-78 | <Null> |  |  | 300 |  |  |  |  | 0 | 0 |  | 二级街道 | <Null> | 1.0988 | 2 | 0 | 2 | 1587.687 | 3772.542 | 1588.769 | 3772.729
8184 | Polyline | GSGX | 1 | W608010 | 运行 | 球墨铸铁 | 3.92 | 欧阳路289弄 | 橡皮垫 | 承插 |  | 97-2-230 | <Null> |  |  | 300 |  |  |  |  | 0 | 0 |  | 无记录 | <Null> | 3.8868 | 2 | 0.9 | 3 | 1744.959 | 3753.067 | 1746.094 | 3756.784
8185 | Polyline | GSGX | 1 | W608010 | 运行 | 铸铁 | 1.189 | 四达路 | 石棉水泥 | 承插 |  | 90-2-151 | <Null> |  |  | 300 |  |  |  |  | 0 | 0 |  | 三级街道 | <Null> | 1.1887 | 2 | 0.7 | 3 | 1938.716 | 3676.439 | 1939.652 | 3675.707
8186 | Polyline | GSGX | 1 | W608010 | 运行 | 球墨铸铁 | 2.584 | 新外滩花苑 | 橡皮垫 | 承插 |  | 01-1-东-013 | <Null> |  |  | 300 |  |  |  |  | 0 | 0 |  | 无记录 | <Null> | 2.584 | 2 | 0.8 | 3 | 3040.572 | 1771.957 | 3038.229 | 1770.866
8187 | Polyline | GSGX | 1 | W608010 | 运行 | 铸铁 | 1.061 | 青浦路 | 石棉水泥 | 承插 |  | 1992-03-22 | <Null> |  |  | 300 |  |  |  |  | 0 | 0 |  | 三级街道 | <Null> | 1.061 | 2 | 0.9 | 3 | 2189.348 | 1343.754 | 2189.779 | 1342.785
8188 | Polyline | GSGX | 1 | W608010 | 运行 | 铸铁 | 29.224 | 西江湾路 | 石棉水泥 | 承插 |  | 66-3-125 | <Null> |  |  | 300 |  |  |  |  | 0 | 0 |  | 三级街道 | <Null> | 29.2235 | 2 | 0.7 | 3 | 671.9672 | 3878.593 | 659.2542 | 3852.635
8189 | Polyline | GSGX | 1 | W608010 | 运行 | 球墨铸铁 | 81.747 | 江湾路 | 橡皮垫 | 承插 |  | 97-2-194 | <Null> |  |  | 300 |  |  |  |  | 0 | 0 |  | 无记录 | <Null> | 81.7467 | 3 | 1 | 4 | 726.7165 | 4449.859 | 751.1834 | 4527.492
8190 | Polyline | GSGX | 1 | W608010 | 运行 | 球墨铸铁 | 3.621 | 逸仙路 | 橡皮垫 | 承插 | 柏油 | 1997-01-27 | <Null> |  |  | 300 |  |  |  |  | 0 | 0 |  | 一级街道 | <Null> | 3.6208 | 2 | 0 | 2 | 1292.258 | 8651.622 | 1295.877 | 8651.696
8191 | Polyline | GSGX | 1 | W608010 | 运行 | 铸铁 | 1.939 | 纪念路 |  |  |  |  | <Null> |  |  | 300 |  |  |  |  | 0 | 0 |  | 三级街道 | <Null> | 1.939 | 2 | 0 | 2 | 1406.869 | 7042.046 | 1405.228 | 7041.012
8192 | Polyline | GSGX | 1 | W608010 | 运行 | 铸铁 | 1.963 | 纪念路 |  |  |  |  | <Null> |  |  | 300 |  |  |  |  | 0 | 0 |  | 三级街道 | <Null> | 1.963 | 2 | 0 | 2 | 1405.228 | 7041.012 | 1403.568 | 7039.965
8193 | Polyline | GSGX | 1 | W608010 | 运行 | 铸铁 | 3.144 | 大连路 | 石棉水泥 | 承插 |  | 92-1-327 | <Null> |  |  | 300 |  |  |  |  | 0 | 0 |  | 一级街道 | <Null> | 3.1343 | 1 | 0 | 1 | 3291.771 | 3772.337 | 3288.778 | 3772.955
8194 | Polyline | GSGX | 1 | W608010 | 运行 | 球墨铸铁 | 1.271 | 峨眉路 | 橡皮垫 | 承插 |  | 00-3-11北 | <Null> |  |  | 300 |  |  |  |  | 0 | 0 |  | 三级街道 | <Null> | 1.2715 | 3 | 1 | 4 | 1878.707 | 1600.236 | 1879.117 | 1601.439
8195 | Polyline | GSGX | 1 | W608010 | 运行 | 铸铁 | 24.239 | 万安路 | 石棉水泥 | 承插 |  | 85-8-303 | <Null> |  |  | 300 |  |  |  |  | 0 | 0 |  | 三级街道 | <Null> | 3.9061 | 2 | 0 | 2 | 434.2348 | 7444.23 | 430.8288 | 7443.055
8196 | Polyline | GSGX | 1 | W608010 | 运行 | 铸铁 | 24.239 | 万安路 | 石棉水泥 | 承插 |  | 85-8-303 | <Null> |  |  | 300 |  |  |  |  | 0 | 0 |  | 三级街道 | <Null> | 20.3412 | 2 | 0 | 2 | 430.8288 | 7443.055 | 410.6587 | 7440.909
8197 | Polyline | GSGX | 1 | W608010 | 运行 | 球墨铸铁 | 36.555 | 武昌路 |  |  |  |  | <Null> |  |  | 300 |  |  |  |  | 0 | 0 |  | 三级街道 | <Null> | 36.5552 | 2 | 0 | 3 | 1232.116 | 1496.956 | 1268.609 | 1499.026
8198 | Polyline | GSGX | 1 | W608010 | 运行 | 球墨铸铁 | 0.783 | 车站南路 | 橡皮垫 | 承插 |  | 01-1-东-076 | <Null> |  |  | 300 |  |  |  |  | 0 | 0 |  | 三级街道 | <Null> | 0.78299 | 3 | 0.8 | 3 | 859.2493 | 6801.536 | 858.4718 | 6801.443
8199 | Polyline | GSGX | 1 | W608010 | 运行 | 球墨铸铁 | 10.024 | 车站北路 | 橡皮垫 | 承插 |  | 97-2-219 | <Null> |  |  | 300 |  |  |  |  | 0 | 0 |  | 三级街道 | <Null> | 10.0206 | 3 | 1 | 4 | 983.9107 | 7075.104 | 993.71 | 7077.198
8200 | Polyline | GSGX | 1 | W608010 | 运行 | 铸铁 | 0.84 | 池沟路 | 石棉水泥 | 丝扣 |  | 1996-02-06 | <Null> |  |  | 300 |  |  |  |  | 0 | 0 |  | 四级街道 | <Null> | 0.8405 | 3 | 1 | 4 | 701.3147 | 7450.141 | 701.468 | 7450.968
8201 | Polyline | GSGX | 1 | W608010 | 运行 | 铸铁 | 13.251 | 三门路 | 石棉水泥 | 承插 |  | 84-8-301H | <Null> |  |  | 300 |  |  |  |  | 0 | 0 |  | 三级街道 | <Null> | 13.2509 | 2 | 0.8 | 3 | 582.4026 | 8615.176 | 595.6527 | 8615.318
8202 | Polyline | GSGX | 1 | W608010 | 运行 | 铸铁 | 60.779 | 三门路 | 石棉水泥 | 承插 |  | 84-8-301H | <Null> |  |  | 300 |  |  |  |  | 0 | 0 |  | 三级街道 | <Null> | 60.7789 | 2 | 0.8 | 3 | 862.5114 | 8636.531 | 922.9687 | 8642.771
8203 | Polyline | GSGX | 1 | W608010 | 运行 | 球墨铸铁 | 17.281 | 逸仙路 | 橡皮垫 | 承插 | 柏油 | 1997-01-27 | <Null> |  |  | 300 |  |  |  |  | 0 | 0 |  | 一级街道 | <Null> | 17.2807 | 2 | 0.5 | 2 | 1272.771 | 8654.148 | 1272.903 | 8671.428
8204 | Polyline | GSGX | 1 | W608010 | 运行 | 球墨铸铁 | 0.992 | 百官街 | 橡皮垫 | 承插 |  | 1998-01-19 | <Null> |  |  | 300 |  |  |  |  | 0 | 0 |  | 四级街道 | <Null> | 0.99238 | 3 | 0 | 4 | 1383.097 | 1877.678 | 1383.185 | 1876.69
8205 | Polyline | GSGX | 1 | W608010 | 运行 | 铸铁 | 72.057 | 中山北一路 | 石棉水泥 | 承插 | 水泥 | 1994-中-248 | <Null> |  |  | 300 |  |  |  |  | 0 | 0 |  | 一级街道 | <Null> | 72.0565 | 1 | 0.7 | 2 | 723.8806 | 4824.26 | 777.814 | 4871.765
8206 | Polyline | GSGX | 1 | W608010 | 运行 | 铸铁 | 0.783 | 大西小区 | 石棉水泥 | 承插 | 三渣 | 77-2-37 | <Null> |  |  | 300 |  |  |  |  | 0 | 0 |  | 无记录 | <Null> | 0.78261 | 2 | 0 | 2 | 2300.537 | 4676.669 | 2300.515 | 4675.887
8207 | Polyline | GSGX | 1 | W608010 | 运行 | 铸铁 | 7.086 | 曲阳路 | 石棉水泥 | 承插 | 三渣 |  | <Null> |  |  | 300 |  |  |  |  | 0 | 0 |  | 一级街道 | <Null> | 7.0865 | 1 | 0.7 | 2 | 1778.641 | 4620.002 | 1779.333 | 4612.95
8208 | Polyline | GSGX | 1 | W608010 | 运行 | 铸铁 | 1.934 | 曲阳路 | 石棉水泥 | 承插 | 三渣 |  | <Null> |  |  | 300 |  |  |  |  | 0 | 0 |  | 一级街道 | <Null> | 1.9343 | 1 | 0.7 | 2 | 1777.876 | 4627.762 | 1777.757 | 4625.832
8209 | Polyline | GSGX | 1 | W608010 | 运行 | 铸铁 | 151.294 | 玉田路 | 石棉水泥 | 承插 |  | 87-4-308 | <Null> |  |  | 300 |  |  |  |  | 0 | 0 |  | 三级街道 | <Null> | 151.2937 | 2 | 0 | 2 | 2008.431 | 5068.614 | 2159.67 | 5064.651
8210 | Polyline | GSGX | 1 | W608010 | 运行 | 铸铁 | 36.314 | 友谊三村 | 石棉水泥 | 承插 | 水泥 | 94-5-303 | <Null> |  |  | 300 |  |  |  |  | 0 | 0 |  | 无记录 | <Null> | 36.3135 | 2 | 0 | 2 | 566.764 | 5506.176 | 572.9324 | 5541.962
8211 | Polyline | GSGX | 1 | W608010 | 运行 | 铸铁 | 0.374 | 友谊三村 | 石棉水泥 | 承插 | 水泥 | 94-5-303 | <Null> |  |  | 300 |  |  |  |  | 0 | 0 |  | 无记录 | <Null> | 0.37415 | 2 | 0 | 2 | 572.9324 | 5541.962 | 572.9696 | 5542.334
8212 | Polyline | GSGX | 1 | W608010 | 运行 | 铸铁 | 14.979 | 广粤支路 | 石棉水泥 | 承插 |  | 94-2-177 | <Null> |  |  | 300 |  |  |  |  | 0 | 0 |  | 三级街道 | <Null> | 14.9786 | 3 | 1 | 4 | -532.1154 | 6659.979 | -528.6198 | 6645.414
8213 | Polyline | GSGX | 1 | W608010 | 运行 | 铸铁 | 66.114 | 曲阳小区 | 石棉水泥 | 承插 | 水泥 | 85-2-320 | <Null> |  |  | 300 |  |  |  |  | 0 | 0 |  | 无记录 | <Null> | 66.1144 | 3 | 1.1 | 3 | 1907.822 | 5625.675 | 1973.384 | 5625.425
8214 | Polyline | GSGX | 1 | W608010 | 运行 | 铸铁 | 59.305 | 水电路 | 石棉水泥 | 承插 | 三渣 | 87-3-302 | <Null> |  |  | 300 |  |  |  |  | 0 | 0 |  | 二级街道 | <Null> | 59.3049 | 2 | 0.9 | 2 | 531.5092 | 6336.061 | 542.561 | 6277.795
8215 | Polyline | GSGX | 1 | W608010 | 运行 | 铸铁 | 2.739 | 水电路 | 石棉水泥 | 承插 | 水泥 | 87-3-302 | <Null> |  |  | 300 |  |  |  |  | 0 | 0 |  | 二级街道 | <Null> | 2.7385 | 2 | 0.9 | 2 | 531.0252 | 6338.756 | 531.5092 | 6336.061
8216 | Polyline | GSGX | 1 | W608010 | 运行 | 球墨铸铁 | 15.946 |  | 橡皮垫 | 承插 | 水泥 | 01-1-东052 | <Null> |  |  | 300 |  |  |  |  | 0 | 0 |  | 无记录 | <Null> | 15.9461 | 2 | 0.6 | 3 | -265.276 | 5719.29 | -249.407 | 5720.854
8217 | Polyline | GSGX | 1 | W608010 | 运行 | 铸铁 | 46.195 | 公平路 | 石棉水泥 | 承插 |  | 1986-11-01 | <Null> |  |  | 300 |  |  |  |  | 0 | 0 |  | 二级街道 | <Null> | 46.1951 | 2 | 0.7 | 2 | 2664.066 | 2922.81 | 2697.48 | 2890.922
8218 | Polyline | GSGX | 1 | W608010 | 运行 | 铸铁 | 33.672 | 新市北路 | 石棉水泥 | 承插 |  | 86-3-301 | <Null> |  |  | 300 |  |  |  |  | 0 | 0 |  | 三级街道 | <Null> | 33.6723 | 2 | 0.8 | 3 | 897.8532 | 7533.671 | 900.1623 | 7500.36
8219 | Polyline | GSGX | 1 | W608010 | 运行 | 铸铁 | 3.424 | 万安路 |  |  |  |  | <Null> |  |  | 300 |  |  |  |  | 0 | 0 |  | 三级街道 | <Null> | 3.4243 | 2 | 0 | 2 | -644.7649 | 7376.229 | -644.3241 | 7379.308
8220 | Polyline | GSGX | 1 | W608010 | 运行 | 铸铁 | 33.581 | 巴林路 | 石棉水泥 | 承插 | 三渣 | 1988-04-04 | <Null> |  |  | 300 |  |  |  |  | 0 | 0 |  | 三级街道 | <Null> | 33.5812 | 2 | 0.9 | 3 | 2209.406 | 6064.143 | 2242.986 | 6063.919
8221 | Polyline | GSGX | 1 | W608010 | 运行 | 球墨铸铁 | 31.78 | 舟山路 | 橡皮垫 | 承插 |  | 03-3-163北 | <Null> |  |  | 300 |  |  |  |  | 0 | 0 |  | 三级街道 | <Null> | 31.7796 | 3 | 1 | 4 | 3470.633 | 2492.164 | 3490.815 | 2467.617
8222 | Polyline | GSGX | 1 | W608010 | 运行 | 球墨铸铁 | 16.059 | 保宁路 | 橡皮垫 | 承插 |  | 2002-02-11 | <Null> |  |  | 300 |  |  |  |  | 0 | 0 |  | 无记录 | <Null> | 16.0585 | 3 | 1 | 4 | 820.9907 | 7540.316 | 822.5085 | 7556.303
8223 | Polyline | GSGX | 1 | W608010 | 运行 | 球墨铸铁 | 6.921 | 虬江支路 | 橡皮垫 | 承插 |  | 03-3-174 | <Null> |  |  | 300 |  |  |  |  | 0 | 0 |  | 四级街道 | <Null> | 6.9206 | 4 | 1 | 5 | 971.2397 | 2230.656 | 977.6556 | 2233.25
8224 | Polyline | GSGX | 1 | W608010 | 运行 | 铸铁 | 1.029 | 友谊三村 | 石棉水泥 | 承插 | 水泥 | 94-5-303 | <Null> |  |  | 300 |  |  |  |  | 0 | 0 |  | 无记录 | <Null> | 1.0288 | 2 | 0 | 2 | 582.2671 | 5614.005 | 581.253 | 5614.178
8225 | Polyline | GSGX | 1 | W608010 | 运行 | 铸铁 | 0.436 | 四平路 | 石棉水泥 | 承插 |  | 83-8-301 | <Null> |  |  | 300 |  |  |  |  | 0 | 0 |  | 一级街道 | <Null> | 0.44251 | 1 | 0.7 | 2 | 2535.712 | 4248.844 | 2535.378 | 4248.553
8226 | Polyline | GSGX | 1 | W608010 | 运行 | 球墨铸铁 | 4.196 | 塘沽路 | 橡皮垫 | 承插 |  | 2005-02-09 | <Null> |  |  | 300 |  |  |  |  | 0 | 0 |  | 三级街道 | <Null> | 4.196 | 3 | 1 | 4 | 1880.265 | 1607.417 | 1884.409 | 1606.76
8227 | Polyline | GSGX | 1 | W608010 | 运行 | 球墨铸铁 | 73.895 | 塘沽路 | 橡皮垫 | 承插 |  | 2005-02-09 | <Null> |  |  | 300 |  |  |  |  | 0 | 0 |  | 三级街道 | <Null> | 73.8942 | 3 | 1 | 4 | 1793.311 | 1619.35 | 1866.565 | 1609.857
8228 | Polyline | GSGX | 1 | W608010 | 运行 | 球墨铸铁 | 38.169 | 峨眉路 | 橡皮垫 | 承插 |  | 2005-02-09 | <Null> |  |  | 300 |  |  |  |  | 0 | 0 |  | 三级街道 | <Null> | 38.1685 | 3 | 1 | 4 | 1880.529 | 1678.995 | 1879.764 | 1717.115
8229 | Polyline | GSGX | 1 | W608010 | 运行 | 铸铁 | 19.667 | 新港路 | 石棉水泥 | 承插 |  | 1967-05-04 | <Null> |  |  | 300 |  |  |  |  | 0 | 0 |  | 三级街道 | <Null> | 19.6638 | 2 | 0.7 | 3 | 2572.282 | 4038.797 | 2553.386 | 4044.235
8230 | Polyline | GSGX | 1 | W608010 | 运行 | 铸铁 | 16.213 | 场中路4# | 石棉水泥 | 承插 |  | 89-2-323 | <Null> |  |  | 300 |  |  |  |  | 0 | 0 |  | 一级街道 | <Null> | 16.2134 | 1 | 0.7 | 2 | 1223.535 | 8237.627 | 1239.744 | 8237.242
8231 | Polyline | GSGX | 1 | W608010 | 运行 | 钢 | 0.477 | 塘沽路 | 橡皮垫 | 法兰 |  | 2005-02-09 | <Null> |  |  | 300 |  |  |  |  | 0 | 0 |  | 三级街道 | <Null> | 0.36027 | 3 | 1 | 4 | 1785.941 | 1620.19 | 1786.3 | 1620.22
8232 | Polyline | GSGX | 1 | W608010 | 运行 | 铸铁 | 8.172 | 三门路 | 石棉水泥 | 承插 |  | 84-8-301H | <Null> |  |  | 300 |  |  |  |  | 0 | 0 |  | 三级街道 | <Null> | 8.172 | 2 | 0.8 | 3 | 1161.227 | 8662.147 | 1169.383 | 8662.648
8233 | Polyline | GSGX | 1 | W608010 | 运行 | 铸铁 | 111.64 | 西体育会路 | 石棉水泥 | 承插 | 柏油 | 87-4-306 | <Null> |  |  | 300 |  |  |  |  | 0 | 0 |  | 一级街道 | <Null> | 111.6395 | 2 | 1 | 2 | 836.43 | 4627.928 | 881.569 | 4730.032
8234 | Polyline | GSGX | 1 | W608010 | 运行 | 铸铁 | 4.343 | 赤峰小区 | 石棉水泥 | 承插 | 水泥 |  | <Null> |  |  | 300 |  |  |  |  | 0 | 0 |  | 无记录 | <Null> | 4.3341 | 2 | 0.8 | 3 | 2055.351 | 5711.67 | 2053.167 | 5714.72
8235 | Polyline | GSGX | 1 | W608010 | 运行 | 铸铁 | 0.627 | 欧阳路 | 石棉水泥 | 承插 |  | 90-2-146 | <Null> |  |  | 300 |  |  |  |  | 0 | 0 |  | 二级街道 | <Null> | 0.51995 | 2 | 0.8 | 2 | 1583.553 | 3755.455 | 1583.726 | 3754.964
8236 | Polyline | GSGX | 1 | W608010 | 运行 | 铸铁 | 0.673 | 欧阳路 | 石棉水泥 | 承插 |  | 90-2-146 | <Null> |  |  | 300 |  |  |  |  | 0 | 0 |  | 二级街道 | <Null> | 0.71032 | 2 | 0.8 | 2 | 1583.726 | 3754.964 | 1583.965 | 3754.295
8237 | Polyline | GSGX | 1 | W608010 | 运行 | 球墨铸铁 | 5.723 | 天宝路 | 橡皮垫 | 承插 |  | 05-2-45北 | <Null> |  |  | 300 |  |  |  |  | 0 | 0 |  | 三级街道 | <Null> | 5.7232 | 3 | 1 | 4 | 2649.895 | 3913.107 | 2649.43 | 3907.424
8238 | Polyline | GSGX | 1 | W608010 | 运行 | 钢 | 0.879 | 运光新村 | 橡皮垫 | 法兰 |  | 03-2-112北 | <Null> |  |  | 300 |  |  |  |  | 0 | 0 |  | 无记录 | <Null> | 0.87877 | 3 | 1 | 4 | 2089.944 | 6665.694 | 2090.27 | 6664.878
8239 | Polyline | GSGX | 1 | W608010 | 运行 | 铸铁 | 30.683 | 川公路 | 石棉水泥 | 承插 |  | 93-2-162 | <Null> |  |  | 300 |  |  |  |  | 0 | 0 |  | 四级街道 | <Null> | 30.6828 | 3 | 1.1 | 4 | 915.7342 | 2577.309 | 944.6467 | 2568.363
8240 | Polyline | GSGX | 1 | W608010 | 运行 | 球墨铸铁 | 98.671 | 临潼路 | 橡皮垫 | 承插 |  | 05-3-9北 | <Null> |  |  | 300 |  |  |  |  | 0 | 0 |  | 三级街道 | <Null> | 98.6712 | 2 | 0 | 3 | 3749.1 | 2465.196 | 3813.548 | 2390.731
8241 | Polyline | GSGX | 1 | W608010 | 运行 | 铸铁 | 1.376 | 西江湾路 | 石棉水泥 | 承插 |  | 90-2-117 | <Null> |  |  | 300 |  |  |  |  | 0 | 0 |  | 三级街道 | <Null> | 1.3759 | 2 | 0.8 | 3 | 625.102 | 3662.412 | 625.7715 | 3663.614
8242 | Polyline | GSGX | 1 | W608010 | 运行 | 球墨铸铁 | 20.799 | 南浔路 | 橡皮垫 | 承插 |  | 05-2-43北 | <Null> |  |  | 300 |  |  |  |  | 0 | 0 |  | 三级街道 | <Null> | 20.7994 | 3 | 1.1 | 4 | 2085.005 | 1383.456 | 2075.979 | 1402.196
8243 | Polyline | GSGX | 1 | W608010 | 运行 | 球墨铸铁 | 2.441 | 虬江路 | 橡皮垫 | 承插 |  | 99-2-168 | <Null> |  |  | 300 |  |  |  |  | 0 | 0 |  | 三级街道 | <Null> | 2.4415 | 3 | 1 | 4 | 1008.766 | 2314.378 | 1011.098 | 2315.101
8244 | Polyline | GSGX | 1 | W608010 | 运行 | 铸铁 | 1.654 | 四平路 | 石棉水泥 | 承插 |  | 87-东-513 | <Null> |  |  | 300 |  |  |  |  | 0 | 0 |  | 一级街道 | <Null> | 1.6535 | 2 | 1.3 | 2 | 1869.105 | 3489.05 | 1869.722 | 3490.584
8245 | Polyline | GSGX | 1 | W608010 | 运行 | 球墨铸铁 | 3.512 | 三门支路 | 橡皮垫 | 承插 |  | 2004-2-60 | <Null> |  |  | 300 |  |  |  |  | 0 | 0 |  | 四级街道 | <Null> | 3.5121 | 4 | 1 | 5 | 827.4424 | 8890.902 | 827.2095 | 8894.407
8246 | Polyline | GSGX | 1 | W608010 | 运行 | 钢 | 9.921 | 峨眉路 | 橡皮垫 | 法兰 |  | 2005-02-09 | <Null> |  |  | 300 |  |  |  |  | 0 | 0 |  | 三级街道 | <Null> | 9.921 | 3 | 1 | 4 | 1880.713 | 1611.091 | 1883.428 | 1620.634
8247 | Polyline | GSGX | 1 | W608010 | 运行 | 铸铁 | 85.885 | 万安路 | 石棉水泥 | 承插 |  | 85-8-303 | <Null> |  |  | 300 |  |  |  |  | 0 | 0 |  | 三级街道 | <Null> | 85.8855 | 2 | 0 | 2 | 337.3622 | 7444.506 | 252.6933 | 7458.605
8248 | Polyline | GSGX | 1 | W608010 | 运行 | 球墨铸铁 | 17.42 | 逸仙路 | 橡皮垫 | 承插 |  | 1997-01-27 | <Null> |  |  | 300 |  |  |  |  | 0 | 0 |  | 一级街道 | <Null> | 17.4202 | 2 | 0.5 | 2 | 1528.518 | 7145.354 | 1519.862 | 7159.92
8249 | Polyline | GSGX | 1 | W608010 | 运行 | 球墨铸铁 | 61.037 | 车站南路 | 橡皮垫 | 承插 |  | 2003-2-52北 | <Null> |  |  | 300 |  |  |  |  | 0 | 0 |  | 三级街道 | <Null> | 61.0368 | 3 | 1 | 4 | 774.8193 | 6784.08 | 714.8068 | 6773.02
8250 | Polyline | GSGX | 1 | W608010 | 运行 | 球墨铸铁 | 6.696 | 文治路 | 橡皮垫 | 承插 |  | 03-2-117 | <Null> |  |  | 300 |  |  |  |  | 0 | 0 |  | 四级街道 | <Null> | 6.6958 | 4 | 1 | 5 | 998.7465 | 7196.059 | 1001.297 | 7190.189
8251 | Polyline | GSGX | 1 | W608010 | 运行 | 球墨铸铁 | 6.785 | 文治路 | 橡皮垫 | 承插 |  | 97-2-219 | <Null> |  |  | 300 |  |  |  |  | 0 | 0 |  | 四级街道 | <Null> | 6.7852 | 4 | 1 | 5 | 1003.514 | 7093.384 | 1003.869 | 7086.608
8252 | Polyline | GSGX | 1 | W608010 | 运行 | 球墨铸铁 | 5.966 | 汶水路 | 橡皮垫 | 承插 |  | 03-2-113北 | <Null> |  |  | 300 |  |  |  |  | 0 | 0 |  | 无记录 | <Null> | 5.9656 | 3 | 1 | 4 | -435.9271 | 6499.653 | -430.3803 | 6497.457
8253 | Polyline | GSGX | 1 | W608010 | 运行 | 球墨铸铁 | 80.683 | 汶水路 | 橡皮垫 | 承插 |  | 03-2-113北 | <Null> |  |  | 300 |  |  |  |  | 0 | 0 |  | 无记录 | <Null> | 80.6831 | 3 | 1 | 4 | -335.9269 | 6462.574 | -259.5336 | 6436.616
8254 | Polyline | GSGX | 1 | W608010 | 运行 | 球墨铸铁 | 1.298 | 汶水路 | 橡皮垫 | 承插 |  | 03-2-113北 | <Null> |  |  | 300 |  |  |  |  | 0 | 0 |  | 无记录 | <Null> | 1.2978 | 3 | 1 | 4 | -239.5096 | 6429.953 | -238.2739 | 6429.557
8255 | Polyline | GSGX | 1 | W608010 | 运行 | 球墨铸铁 | 49.741 | 汶水路 | 橡皮垫 | 承插 |  | 03-2-113北 | <Null> |  |  | 300 |  |  |  |  | 0 | 0 |  | 无记录 | <Null> | 49.7409 | 3 | 1 | 4 | -236.6909 | 6429.083 | -189.507 | 6413.34
8256 | Polyline | GSGX | 1 | W608010 | 运行 | 球墨铸铁 | 34.643 | 汶水路 | 橡皮垫 | 承插 |  | 03-2-113北 | <Null> |  |  | 300 |  |  |  |  | 0 | 0 |  | 无记录 | <Null> | 34.6425 | 3 | 1 | 4 | -189.507 | 6413.34 | -156.6397 | 6402.393
8257 | Polyline | GSGX | 1 | W608010 | 运行 | 球墨铸铁 | 52.107 | 汶水路 | 橡皮垫 | 承插 |  | 03-2-113北 | <Null> |  |  | 300 |  |  |  |  | 0 | 0 |  | 无记录 | <Null> | 52.1074 | 3 | 1 | 4 | -134.4651 | 6395.467 | -117.3211 | 6444.673
8258 | Polyline | GSGX | 1 | W608010 | 运行 | 球墨铸铁 | 58.397 | 汶水东路 | 橡皮垫 | 承插 |  | 03-2-113北 | <Null> |  |  | 300 |  |  |  |  | 0 | 0 |  | 一级街道 | <Null> | 58.3969 | 2 | 1 | 3 | -47.9107 | 6425.765 | 8.1182 | 6409.379
8259 | Polyline | GSGX | 1 | W608010 | 运行 | 球墨铸铁 | 62.043 | 汶水东路 | 橡皮垫 | 承插 |  | 03-2-113北 | <Null> |  |  | 300 |  |  |  |  | 0 | 0 |  | 一级街道 | <Null> | 62.0432 | 2 | 1 | 3 | 140.3204 | 6361.182 | 199.3593 | 6342.108
8260 | Polyline | GSGX | 1 | W608010 | 运行 | 球墨铸铁 | 6.178 | 汶水东路 | 橡皮垫 | 承插 |  | 03-2-113北 | <Null> |  |  | 300 |  |  |  |  | 0 | 0 |  | 一级街道 | <Null> | 6.178 | 2 | 1 | 3 | 571.2935 | 6236.962 | 577.4666 | 6236.716
8261 | Polyline | GSGX | 1 | W608010 | 运行 | 球墨铸铁 | 19.642 | 汶水东路 | 橡皮垫 | 承插 |  | 03-2-113北 | <Null> |  |  | 300 |  |  |  |  | 0 | 0 |  | 一级街道 | <Null> | 19.6416 | 2 | 1 | 3 | 577.4666 | 6236.716 | 597.099 | 6236.113
8262 | Polyline | GSGX | 1 | W608010 | 运行 | 球墨铸铁 | 0.778 | 水电路 | 橡皮垫 | 承插 |  | 03-2-113北 | <Null> |  |  | 300 |  |  |  |  | 0 | 0 |  | 二级街道 | <Null> | 0.77793 | 3 | 1 | 4 | 544.4324 | 6238.952 | 544.4392 | 6239.729
8263 | Polyline | GSGX | 1 | W608010 | 运行 | 球墨铸铁 | 129.867 | 汶水东路 | 橡皮垫 | 承插 |  | 03-2-113北 | <Null> |  |  | 300 |  |  |  |  | 0 | 0 |  | 一级街道 | <Null> | 65.5648 | 2 | 1 | 3 | 644.5017 | 6236.592 | 709.7816 | 6242.591
8264 | Polyline | GSGX | 1 | W608010 | 运行 | 球墨铸铁 | 129.867 | 汶水东路 | 橡皮垫 | 承插 |  | 03-2-113北 | <Null> |  |  | 300 |  |  |  |  | 0 | 0 |  | 一级街道 | <Null> | 64.3023 | 2 | 1 | 3 | 709.7816 | 6242.591 | 772.9671 | 6254.238
8265 | Polyline | GSGX | 1 | W608010 | 运行 | 球墨铸铁 | 13.96 | 汶水东路 | 橡皮垫 | 承插 |  | 03-2-113北 | <Null> |  |  | 300 |  |  |  |  | 0 | 0 |  | 一级街道 | <Null> | 13.9598 | 2 | 1 | 3 | 534.639 | 6197.229 | 548.4828 | 6195.437
8266 | Polyline | GSGX | 1 | W608010 | 运行 | 球墨铸铁 | 7.782 | 汶水东路 | 橡皮垫 | 承插 |  | 03-2-113北 | <Null> |  |  | 300 |  |  |  |  | 0 | 0 |  | 一级街道 | <Null> | 7.7819 | 2 | 1 | 3 | 637.1736 | 6194.181 | 644.9487 | 6194.505
8267 | Polyline | GSGX | 1 | W608010 | 运行 | 球墨铸铁 | 9.93 | 汶水东路 | 橡皮垫 | 承插 |  | 03-2-113北 | <Null> |  |  | 300 |  |  |  |  | 0 | 0 |  | 一级街道 | <Null> | 9.9303 | 2 | 1 | 3 | 896.6697 | 6290.208 | 906.1844 | 6293.052
8268 | Polyline | GSGX | 1 | W608010 | 运行 | 球墨铸铁 | 1.215 | 汶水东路 | 橡皮垫 | 承插 |  | 03-2-113北 | <Null> |  |  | 300 |  |  |  |  | 0 | 0 |  | 一级街道 | <Null> | 1.2152 | 2 | 1 | 3 | 670.7583 | 6196.756 | 670.8425 | 6195.543
8269 | Polyline | GSGX | 1 | W608010 | 运行 | 球墨铸铁 | 1.089 | 汶水东路 | 橡皮垫 | 承插 |  | 03-2-113北 | <Null> |  |  | 300 |  |  |  |  | 0 | 0 |  | 一级街道 | <Null> | 1.0885 | 2 | 1 | 3 | 1030.175 | 6289.76 | 1030.48 | 6288.715
8270 | Polyline | GSGX | 1 | W608010 | 运行 | 球墨铸铁 | 43.893 | 汶水东路 | 橡皮垫 | 承插 |  | 03-2-113北 | <Null> |  |  | 300 |  |  |  |  | 0 | 0 |  | 一级街道 | <Null> | 43.8925 | 2 | 1 | 3 | 1030.175 | 6289.76 | 1072.04 | 6302.945
8271 | Polyline | GSGX | 1 | W608010 | 运行 |  | 0.778 | 汶水东路 |  |  |  | 03-2-113北 | <Null> |  |  | 300 |  |  |  |  | 0 | 0 |  | 一级街道 | <Null> | 0.77848 | 1 | 0 | 1 | 992.0693 | 6318.94 | 991.8621 | 6319.69
8272 | Polyline | GSGX | 1 | W608010 | 运行 | 球墨铸铁 | 17.843 | 汶水东路 | 橡皮垫 | 承插 |  | 03-2-113北 | <Null> |  |  | 300 |  |  |  |  | 0 | 0 |  | 一级街道 | <Null> | 17.8431 | 2 | 1 | 3 | 1294.368 | 6416.41 | 1311.431 | 6421.627
8273 | Polyline | GSGX | 1 | W608010 | 运行 | 球墨铸铁 | 105.389 | 汶水东路 | 橡皮垫 | 承插 |  | 03-2-113北 | <Null> |  |  | 300 |  |  |  |  | 0 | 0 |  | 一级街道 | <Null> | 105.389 | 2 | 1 | 3 | 1247.68 | 6355.05 | 1347.662 | 6386.534
8274 | Polyline | GSGX | 1 | W608010 | 运行 | 球墨铸铁 | 7.487 | 汶水东路 | 橡皮垫 | 承插 |  | 03-2-113北 | <Null> |  |  | 300 |  |  |  |  | 0 | 0 |  | 一级街道 | <Null> | 7.4866 | 2 | 1 | 3 | 1531.682 | 6504.818 | 1538.648 | 6507.561
8275 | Polyline | GSGX | 1 | W608010 | 运行 | 铸铁 | 32.094 | 旅顺路 | 石棉水泥 | 承插 |  | 92-2-48 | <Null> |  |  | 300 |  |  |  |  | 0 | 0 |  | 三级街道 | <Null> | 32.0938 | 2 | 0 | 2 | 2311.388 | 1697.373 | 2327.662 | 1669.718
8276 | Polyline | GSGX | 1 | W608010 | 运行 | 球墨铸铁 | 94.348 | 良辰美景公寓 | 橡皮垫 | 承插 |  | 01-1-东-025 | <Null> |  |  | 300 |  |  |  |  | 0 | 0 |  | 无记录 | <Null> | 94.3478 | 2 | 0.8 | 3 | -558.9874 | 7805.384 | -465.2255 | 7814.162
8277 | Polyline | GSGX | 1 | W608010 | 运行 | 球墨铸铁 | 45.105 | 东余杭路 | 橡皮垫 | 承插 |  | 03-3-27北 | <Null> |  |  | 300 |  |  |  |  | 0 | 0 |  | 三级街道 | <Null> | 45.1051 | 3 | 1 | 4 | 2906.831 | 2473.977 | 2947.933 | 2489.495
8278 | Polyline | GSGX | 1 | W608010 | 运行 | 球墨铸铁 | 26.866 |  | 橡皮垫 | 承插 |  | 04-1-东-045 | <Null> |  |  | 300 |  |  |  |  | 0 | 0 |  | 无记录 | <Null> | 26.8131 | 3 | 1 | 4 | -343.1976 | 5480.21 | -325.4708 | 5467.79
8279 | Polyline | GSGX | 1 | W608010 | 运行 | 球墨铸铁 | 27.435 |  | 橡皮垫 | 承插 |  | 04-1-东-045 | <Null> |  |  | 300 |  |  |  |  | 0 | 0 |  | 无记录 | <Null> | 27.4348 | 2 | 0.8 | 3 | -289.2126 | 5436.41 | -293.6269 | 5409.333
8280 | Polyline | GSGX | 1 | W608010 | 运行 | 铸铁 | 3.54 | 天水路 |  |  |  |  | <Null> |  |  | 300 |  |  |  |  | 0 | 0 |  | 三级街道 | <Null> | 3.5401 | 2 | 0 | 2 | 1879.621 | 2880.7 | 1882.472 | 2878.601
8281 | Polyline | GSGX | 1 | W608010 | 运行 | 铸铁 | 21.57 | 天水路 |  |  |  |  | <Null> |  |  | 300 |  |  |  |  | 0 | 0 |  | 三级街道 | <Null> | 21.5179 | 2 | 0 | 2 | 1884.345 | 2877.241 | 1902.172 | 2865.191
8282 | Polyline | GSGX | 1 | W608010 | 运行 | 球墨铸铁 | 67.699 | 逸仙路 | 橡皮垫 | 承插 | 柏油 | 1997-01-27 | <Null> |  |  | 300 |  |  |  |  | 0 | 0 |  | 一级街道 | <Null> | 67.6992 | 2 | 0.5 | 2 | 1467.536 | 7302.171 | 1491.355 | 7238.831
8283 | Polyline | GSGX | 1 | W608010 | 运行 |  | 8.051 | 中兴路 |  |  |  |  | <Null> |  |  | 300 |  |  |  |  | 0 | 0 |  | 一级街道 | <Null> | 8.0511 | 1 | 0 | 1 | 628.5725 | 3037.411 | 633.4685 | 3043.8
8284 | Polyline | GSGX | 1 | W608010 | 运行 | 球墨铸铁 | 17.861 |  | 橡皮垫 | 承插 |  | 01-2-74北 | <Null> |  |  | 300 |  |  |  |  | 0 | 0 |  | 无记录 | <Null> | 17.861 | 3 | 1 | 4 | 165.1093 | 4178.337 | 176.3163 | 4192.245
8285 | Polyline | GSGX | 1 | W608010 | 运行 | 球墨铸铁 | 1.701 | 水电路 | 橡皮垫 | 承插 |  | 2004-02-17 | <Null> |  |  | 300 |  |  |  |  | 0 | 0 |  | 二级街道 | <Null> | 1.7014 | 3 | 1.1 | 4 | 46.4849 | 4394.795 | 45.146 | 4393.745
8286 | Polyline | GSGX | 1 | W608010 | 运行 | 球墨铸铁 | 19.208 | 水电路 | 橡皮垫 | 承插 |  | 2004-02-17 | <Null> |  |  | 300 |  |  |  |  | 0 | 0 |  | 二级街道 | <Null> | 19.2077 | 3 | 1.1 | 4 | 45.146 | 4393.745 | 30.0078 | 4381.923
8287 | Polyline | GSGX | 1 | W608010 | 运行 | 球墨铸铁 | 7.417 | 水电路 | 橡皮垫 | 承插 |  | 2004-02-17 | <Null> |  |  | 300 |  |  |  |  | 0 | 0 |  | 二级街道 | <Null> | 7.4721 | 3 | 1.1 | 4 | 265.0603 | 4550.243 | 269.9046 | 4555.932
8288 | Polyline | GSGX | 1 | W608010 | 运行 | 球墨铸铁 | 39.027 | 水电路 | 橡皮垫 | 承插 |  | 2004-02-17 | <Null> |  |  | 300 |  |  |  |  | 0 | 0 |  | 二级街道 | <Null> | 38.9501 | 3 | 1.1 | 4 | 269.9046 | 4555.932 | 290.6779 | 4588.869
8289 | Polyline | GSGX | 1 | W608010 | 运行 | 球墨铸铁 | 12.323 | 大连西路 | 橡皮垫 | 承插 | 水泥 | 2003-2-19北 | <Null> |  |  | 300 |  |  |  |  | 0 | 0 |  | 一级街道 | <Null> | 12.3229 | 2 | 0 | 2 | 1984.499 | 4742.948 | 1996.819 | 4742.683
8290 | Polyline | GSGX | 1 | W608010 | 运行 | 球墨铸铁 | 10.83 | 水电路 | 橡皮垫 | 承插 |  | 2004-02-17 | <Null> |  |  | 300 |  |  |  |  | 0 | 0 |  | 二级街道 | <Null> | 10.83 | 3 | 1.1 | 4 | 386.558 | 5229.492 | 397.3197 | 5228.277
8291 | Polyline | GSGX | 1 | W608010 | 运行 | 球墨铸铁 | 4.679 | 水电路 | 橡皮垫 | 承插 |  | 2004-02-17 | <Null> |  |  | 300 |  |  |  |  | 0 | 0 |  | 二级街道 | <Null> | 4.6527 | 3 | 1.1 | 4 | 435.3594 | 5509.272 | 436.0446 | 5513.873
8292 | Polyline | GSGX | 1 | W608010 | 运行 | 球墨铸铁 | 48.053 | 水电路 | 橡皮垫 | 承插 |  | 2004-02-17 | <Null> |  |  | 300 |  |  |  |  | 0 | 0 |  | 二级街道 | <Null> | 48.0525 | 3 | 1.1 | 4 | 447.7125 | 5584.641 | 456.0042 | 5631.957
8293 | Polyline | GSGX | 1 | W608010 | 运行 | 球墨铸铁 | 1.82 | 水电路 | 橡皮垫 | 承插 |  | 2004-02-17 | <Null> |  |  | 300 |  |  |  |  | 0 | 0 |  | 二级街道 | <Null> | 1.8203 | 3 | 1.1 | 4 | 462.5966 | 5670.916 | 462.9591 | 5672.699
8294 | Polyline | GSGX | 1 | W608010 | 运行 | 球墨铸铁 | 0.987 | 水电路 | 橡皮垫 | 承插 |  | 2004-02-17 | <Null> |  |  | 300 |  |  |  |  | 0 | 0 |  | 二级街道 | <Null> | 0.98709 | 3 | 1.1 | 4 | 496.242 | 5867.554 | 496.4058 | 5868.528
8295 | Polyline | GSGX | 1 | W608010 | 运行 | 球墨铸铁 | 4.077 | 水电路 | 橡皮垫 | 承插 |  | 2004-02-17 | <Null> |  |  | 300 |  |  |  |  | 0 | 0 |  | 二级街道 | <Null> | 4.0766 | 3 | 1.1 | 4 | 498.0438 | 5884.806 | 498.6636 | 5888.818
8296 | Polyline | GSGX | 1 | W608010 | 运行 | 铸铁 | 9.714 | 岳州路 | 石棉水泥 | 法兰 |  | 1996-02-07 | <Null> |  |  | 300 |  |  |  |  | 0 | 0 |  | 三级街道 | <Null> | 9.7136 | 3 | 1.1 | 4 | 2567.536 | 2688.823 | 2573.848 | 2696.206
8297 | Polyline | GSGX | 1 | W608010 | 运行 | 铸铁 | 88.766 | 车站北路 | 石棉水泥 | 承插 |  | 1989-04-03 | <Null> |  |  | 300 |  |  |  |  | 0 | 0 |  | 三级街道 | <Null> | 88.766 | 2 | 0 | 2 | 253.3937 | 7057.988 | 342.1453 | 7058.69
8298 | Polyline | GSGX | 1 | W608010 | 运行 | 球墨铸铁 | 24.04 | 三门支路 | 橡皮垫 | 承插 |  | 2004-2-60 | <Null> |  |  | 300 |  |  |  |  | 0 | 0 |  | 四级街道 | <Null> | 24.0403 | 4 | 1 | 5 | 849.22 | 8659.464 | 851.8546 | 8635.568
8299 | Polyline | GSGX | 1 | W608010 | 运行 |  | 2.085 | 水电路 |  |  |  |  | <Null> |  |  | 300 |  |  |  |  | 0 | 0 |  | 二级街道 | <Null> | 2.0845 | 2 | 0 | 2 | 332.426 | 4913.485 | 333.0561 | 4915.472
8300 | Polyline | GSGX | 1 | W608010 | 运行 | 铸铁 | 6.189 | 赤峰小区 | 石棉水泥 | 承插 | 水泥 | 89-2-371 | <Null> |  |  | 300 |  |  |  |  | 0 | 0 |  | 无记录 | <Null> | 6.1892 | 2 | 0.6 | 3 | 2212.15 | 5708.571 | 2205.962 | 5708.655
8301 | Polyline | GSGX | 1 | W608010 | 运行 | 铸铁 | 4.208 | 西江湾路 | 石棉水泥 | 承插 |  | 90-2-117 | <Null> |  |  | 300 |  |  |  |  | 0 | 0 |  | 三级街道 | <Null> | 4.2076 | 2 | 0.8 | 3 | 626.8881 | 3665.664 | 628.8641 | 3669.378
8302 | Polyline | GSGX | 1 | W608010 | 运行 | 铸铁 | 0.766 | 宝安路 | 石棉水泥 | 承插 |  | 95-2-217 | <Null> |  |  | 300 |  |  |  |  | 0 | 0 |  | 三级街道 | <Null> | 0.76591 | 2 | 0 | 2 | 1562.703 | 3250.192 | 1563.468 | 3250.142
8303 | Polyline | GSGX | 1 | W608010 | 运行 | 铸铁 | 15.667 | 宝安路 | 石棉水泥 | 承插 |  | 95-2-217 | <Null> |  |  | 300 |  |  |  |  | 0 | 0 |  | 三级街道 | <Null> | 15.6674 | 2 | 0 | 2 | 1562.703 | 3250.192 | 1560.29 | 3265.672
8304 | Polyline | GSGX | 1 | W608010 | 运行 | 球墨铸铁 | 55.321 | 物华路 | 橡皮垫 | 承插 |  | 06-2-96 | <Null> |  |  | 300 |  |  |  |  | 0 | 0 |  | 三级街道 | <Null> | 55.3206 | 3 | 1 | 4 | 1662.44 | 3243.522 | 1717.75 | 3242.482
8305 | Polyline | GSGX | 1 | W608010 | 运行 | 球墨铸铁 | 4.489 | 虬江支路 | 橡皮垫 | 承插 |  | 03-3-174 | <Null> |  |  | 300 |  |  |  |  | 0 | 0 |  | 四级街道 | <Null> | 4.4287 | 4 | 1 | 5 | 1074.325 | 2246.156 | 1078.751 | 2246.323
8306 | Polyline | GSGX | 1 | W608010 | 运行 | 球墨铸铁 | 11.784 | 水电路 | 橡皮垫 | 承插 |  | 2004-02-17 | <Null> |  |  | 300 |  |  |  |  | 0 | 0 |  | 二级街道 | <Null> | 11.7835 | 3 | 1.1 | 4 | 103.7883 | 4438.412 | 94.5556 | 4431.09
8307 | Polyline | GSGX | 1 | W608010 | 运行 | 铸铁 | 0.839 | 凉城路 | 石棉水泥 | 承插 | 三渣 | 1993-04-04 | <Null> |  |  | 300 |  |  |  |  | 0 | 0 |  | 三级街道 | <Null> | 0.83884 | 2 | 0 | 2 | -235.8523 | 5248.352 | -235.7288 | 5249.182
8308 | Polyline | GSGX | 1 | W608010 | 运行 | 铸铁 | 23.416 | 凉城路 | 石棉水泥 | 承插 | 三渣 | 1993-04-04 | <Null> |  |  | 300 |  |  |  |  | 0 | 0 |  | 三级街道 | <Null> | 23.4156 | 2 | 0 | 2 | -235.7288 | 5249.182 | -232.2821 | 5272.342
8309 | Polyline | GSGX | 1 | W608010 | 运行 | 球墨铸铁 | 0.459 | 虬江支路 | 橡皮垫 | 承插 |  | 03-3-174 | <Null> |  |  | 300 |  |  |  |  | 0 | 0 |  | 四级街道 | <Null> | 0.51913 | 4 | 1 | 5 | 1078.751 | 2246.323 | 1079.27 | 2246.328
8310 | Polyline | GSGX | 1 | W608010 | 运行 | 球墨铸铁 | 16.091 | 虬江支路 | 橡皮垫 | 承插 |  | 03-3-174 | <Null> |  |  | 300 |  |  |  |  | 0 | 0 |  | 四级街道 | <Null> | 16.0914 | 4 | 1 | 5 | 1079.27 | 2246.328 | 1095.354 | 2246.649
8311 | Polyline | GSGX | 1 | W608010 | 运行 | 球墨铸铁 | 0.969 | 中州路 | 橡皮垫 | 承插 |  | 2006-2-63-1 | <Null> |  |  | 300 |  |  |  |  | 0 | 0 |  | 三级街道 | <Null> | 0.96852 | 3 | 1 | 4 | 1041.297 | 2144.978 | 1042.048 | 2145.59
8312 | Polyline | GSGX | 1 | W608010 | 运行 | 球墨铸铁 | 33.591 | 泾东路 | 橡皮垫 | 承插 |  | 03-3-20北 | <Null> |  |  | 300 |  |  |  |  | 0 | 0 |  | 三级街道 | <Null> | 33.5909 | 3 | 1 | 4 | 2157.843 | 3377.284 | 2179.324 | 3352.059
8313 | Polyline | GSGX | 1 | W608010 | 运行 | 球墨铸铁 | 44.505 | 泾东路 | 橡皮垫 | 承插 |  | 03-3-20北 | <Null> |  |  | 300 |  |  |  |  | 0 | 0 |  | 三级街道 | <Null> | 44.5045 | 3 | 1 | 4 | 2157.234 | 3420.186 | 2157.843 | 3377.284
8314 | Polyline | GSGX | 1 | W608010 | 运行 | 球墨铸铁 | 10.353 | 天宝路 | 橡皮垫 | 承插 |  | 03-2-50北 | <Null> |  |  | 300 |  |  |  |  | 0 | 0 |  | 三级街道 | <Null> | 10.3533 | 3 | 1.1 | 4 | 2765.547 | 4275.331 | 2768.453 | 4285.268
8315 | Polyline | GSGX | 1 | W608010 | 运行 | 铸铁 | 1.027 | 天宝路 |  |  |  |  | <Null> |  |  | 300 |  |  |  |  | 0 | 0 |  | 三级街道 | <Null> | 1.0601 | 2 | 0 | 2 | 2677.218 | 4000.911 | 2677.081 | 3999.86
8316 | Polyline | GSGX | 1 | W608010 | 运行 | 球墨铸铁 | 1.151 | 汉阳路 | 橡皮垫 | 承插 |  | 2005-02-06 | <Null> |  |  | 300 |  |  |  |  | 0 | 0 |  | 三级街道 | <Null> | 1.1505 | 3 | 1 | 4 | 1874.11 | 1768.316 | 1873.305 | 1767.495
8317 | Polyline | GSGX | 1 | W608010 | 运行 | 铸铁 | 21.353 | 岳州路 | 石棉水泥 | 法兰 |  | 1996-02-07 | <Null> |  |  | 300 |  |  |  |  | 0 | 0 |  | 三级街道 | <Null> | 21.3528 | 3 | 1.1 | 4 | 2515.151 | 2613.877 | 2519.566 | 2634.766
8318 | Polyline | GSGX | 1 | W608010 | 运行 | 铸铁 | 146.535 | 四平路 | 石棉水泥 | 承插 |  | 83-8-301 | <Null> |  |  | 300 |  |  |  |  | 0 | 0 |  | 一级街道 | <Null> | 146.5115 | 1 | 0.7 | 2 | 2617.218 | 4334.063 | 2718.734 | 4439.699
8319 | Polyline | GSGX | 1 | W608010 | 运行 | 球墨铸铁 | 20.459 | 吴淞路 | 橡皮垫 | 承插 |  | 02-1-东014 | <Null> |  |  | 300 |  |  |  |  | 0 | 0 |  | 一级街道 | <Null> | 20.459 | 2 | 0.7 | 2 | 1435.553 | 2297.086 | 1420.998 | 2311.464
8320 | Polyline | GSGX | 1 | W608010 | 运行 | 球墨铸铁 | 24.462 | 逸仙路 | 橡皮垫 | 承插 |  | 1997-01-27 | <Null> |  |  | 300 |  |  |  |  | 0 | 0 |  | 一级街道 | <Null> | 24.4617 | 2 | 0.5 | 2 | 1620.465 | 6892.08 | 1628.579 | 6869.003
8321 | Polyline | GSGX | 1 | W608010 | 运行 | 球墨铸铁 | 11.947 | 嘉兴路 | 橡皮垫 | 承插 |  | 2006-03-04 | <Null> |  |  | 300 |  |  |  |  | 0 | 0 |  | 三级街道 | <Null> | 11.9466 | 3 | 1.1 | 4 | 1796.082 | 2564.54 | 1807.766 | 2562.052
8322 | Polyline | GSGX | 1 | W608010 | 运行 | 球墨铸铁 | 5.854 | 嘉兴路 | 橡皮垫 | 承插 |  | 2006-03-04 | <Null> |  |  | 300 |  |  |  |  | 0 | 0 |  | 三级街道 | <Null> | 5.8539 | 3 | 1.1 | 4 | 1789.738 | 2564.515 | 1795.346 | 2564.665
8323 | Polyline | GSGX | 1 | W608010 | 运行 | 球墨铸铁 | 15.857 | 嘉兴路 | 橡皮垫 | 承插 |  | 2006-03-04 | <Null> |  |  | 300 |  |  |  |  | 0 | 0 |  | 三级街道 | <Null> | 15.8568 | 3 | 1.1 | 4 | 1879.48 | 2547.342 | 1895.053 | 2544.362
8324 | Polyline | GSGX | 1 | W608010 | 运行 | 球墨铸铁 | 6.133 | 嘉兴路 | 橡皮垫 | 承插 |  | 2006-03-04 | <Null> |  |  | 300 |  |  |  |  | 0 | 0 |  | 三级街道 | <Null> | 6.1335 | 3 | 1.1 | 4 | 1895.053 | 2544.362 | 1901.049 | 2543.069
8325 | Polyline | GSGX | 1 | W608010 | 运行 | 球墨铸铁 | 3.29 |  | 橡皮垫 | 承插 | 水泥 | 02-1-东088 | <Null> |  |  | 300 |  |  |  |  | 0 | 0 |  | 无记录 | <Null> | 3.2897 | 2 | 0.6 | 3 | -561.7901 | 5561.124 | -561.204 | 5564.361
8326 | Polyline | GSGX | 1 | W608010 | 运行 | 球墨铸铁 | 11.057 | 舟山路 | 橡皮垫 | 承插 |  | 1998-01-19 | <Null> |  |  | 300 |  |  |  |  | 0 | 0 |  | 三级街道 | <Null> | 1.5945 | 2 | 0 | 3 | 3028.856 | 2858.689 | 3029.964 | 2857.543
8327 | Polyline | GSGX | 1 | W608010 | 运行 | 球墨铸铁 | 11.057 | 舟山路 | 橡皮垫 | 承插 |  | 1998-01-19 | <Null> |  |  | 300 |  |  |  |  | 0 | 0 |  | 三级街道 | <Null> | 9.4623 | 2 | 0 | 3 | 3029.964 | 2857.543 | 3037.722 | 2854.329
8328 | Polyline | GSGX | 1 | W608010 | 运行 | 球墨铸铁 | 45.169 | 周家嘴路 | 橡皮垫 | 承插 |  | 1998-01-19 | <Null> |  |  | 300 |  |  |  |  | 0 | 0 |  | 一级街道 | <Null> | 45.1686 | 2 | 1.2 | 3 | 2527.478 | 2465.807 | 2566.47 | 2488.584
8329 | Polyline | GSGX | 1 | W608010 | 运行 | 球墨铸铁 | 26.645 | 周家嘴路 | 橡皮垫 | 承插 |  | 1998-01-19 | <Null> |  |  | 300 |  |  |  |  | 0 | 0 |  | 一级街道 | <Null> | 26.6446 | 2 | 1.2 | 3 | 1989.86 | 2204.994 | 2016.457 | 2206.227
8330 | Polyline | GSGX | 1 | W608010 | 运行 | 球墨铸铁 | 1.158 | 乍浦路 | 橡皮垫 | 承插 |  | 1998-01-19 | <Null> |  |  | 300 |  |  |  |  | 0 | 0 |  | 三级街道 | <Null> | 1.1583 | 3 | 1.2 | 4 | 1431.316 | 1905.868 | 1431.777 | 1904.805
8331 | Polyline | GSGX | 1 | W608010 | 运行 | 铸铁 | 11.768 | 乍浦路 | 石棉水泥 | 承插 |  | 1996-03-19 | <Null> |  |  | 300 |  |  |  |  | 0 | 0 |  | 三级街道 | <Null> | 11.7682 | 3 | 1 | 4 | 1431.777 | 1904.805 | 1435.946 | 1894.792
8332 | Polyline | GSGX | 1 | W608010 | 运行 | 球墨铸铁 | 19.364 | 吴淞路 | 橡皮垫 | 承插 |  | 02-1-东014 | <Null> |  |  | 300 |  |  |  |  | 0 | 0 |  | 一级街道 | <Null> | 19.3641 | 2 | 0.7 | 2 | 1420.998 | 2311.464 | 1407.008 | 2324.853
8333 | Polyline | GSGX | 1 | W608010 | 运行 | 球墨铸铁 | 1.761 | 峨眉路 | 橡皮垫 | 承插 |  | 2005-02-09 | <Null> |  |  | 300 |  |  |  |  | 0 | 0 |  | 三级街道 | <Null> | 1.7607 | 3 | 1 | 4 | 1879.303 | 1606.695 | 1879.505 | 1605.085
8334 | Polyline | GSGX | 1 | W608010 | 运行 | 球墨铸铁 | 36.244 | 三门支路 | 橡皮垫 | 承插 |  | 2004-2-60 | <Null> |  |  | 300 |  |  |  |  | 0 | 0 |  | 四级街道 | <Null> | 36.244 | 4 | 1 | 5 | 827.2095 | 8894.407 | 824.9217 | 8930.575
8335 | Polyline | GSGX | 1 | W608010 | 运行 |  | 3.119 | 邢家桥南路 |  |  |  |  | <Null> |  |  | 300 |  |  |  |  | 0 | 0 |  | 三级街道 | <Null> | 3.1195 | 2 | 0 | 3 | 1150.888 | 2452.647 | 1152.98 | 2450.473
8336 | Polyline | GSGX | 1 | W608010 | 运行 | 钢 | 1.357 | 公平路 |  | 焊接 |  | 91-3-67,91-2-76 | <Null> |  |  | 300 |  |  |  |  | 0 | 0 |  | 二级街道 | <Null> | 1.3571 | 3 | 1 | 3 | 3218.592 | 2187.958 | 3218.012 | 2189.183
8337 | Polyline | GSGX | 1 | W608010 | 运行 | 铸铁 | 21.977 | 昆明路 | 石棉水泥 | 承插 |  | 89-2-027 | <Null> |  |  | 300 |  |  |  |  | 0 | 0 |  | 三级街道 | <Null> | 21.9766 | 2 | 0.9 | 3 | 3536.527 | 2555.546 | 3552.094 | 2571.059
8338 | Polyline | GSGX | 1 | W608010 | 运行 | 球墨铸铁 | 4.337 | 四达路 | 橡皮垫 | 承插 |  | 03-3-156 | <Null> |  |  | 300 |  |  |  |  | 0 | 0 |  | 三级街道 | <Null> | 4.3374 | 2 | 0 | 3 | 1423.883 | 3812.634 | 1419.626 | 3811.799
8339 | Polyline | GSGX | 1 | W608010 | 运行 | 球墨铸铁 | 4.227 | 文治路 | 橡皮垫 | 承插 |  | 03-2-117 | <Null> |  |  | 300 |  |  |  |  | 0 | 0 |  | 四级街道 | <Null> | 4.2268 | 4 | 1 | 5 | 1005.307 | 7108.302 | 1005.362 | 7104.075
8340 | Polyline | GSGX | 1 | W608010 | 运行 | 铸铁 | 0.373 | 东长治路 | 石棉水泥 | 承插 |  | 85-8-305 | <Null> |  |  | 300 |  |  |  |  | 0 | 0 |  | 二级街道 | <Null> | 0.37285 | 3 | 1 | 3 | 2855.557 | 2009.691 | 2855.698 | 2010.036
8341 | Polyline | GSGX | 1 | W608010 | 运行 | 铸铁 | 10.888 | 凉城路 | 石棉水泥 | 承插 | 三渣 | 1993-04-04 | <Null> |  |  | 300 |  |  |  |  | 0 | 0 |  | 三级街道 | <Null> | 10.8878 | 2 | 0 | 2 | -132.6252 | 5942.104 | -134.467 | 5931.373
8342 | Polyline | GSGX | 1 | W608010 | 运行 | 球墨铸铁 | 1.137 | 广灵四路 | 橡皮垫 | 承插 |  | 2004-02-17 | <Null> |  |  | 300 |  |  |  |  | 0 | 0 |  | 无记录 | <Null> | 1.1365 | 3 | 1.1 | 4 | 497.7783 | 5883.51 | 496.6778 | 5883.793
8343 | Polyline | GSGX | 1 | W608010 | 运行 | 铸铁 | 36.356 | 祥德路 | 石棉水泥 | 承插 |  | 1992-02-13 | <Null> |  |  | 300 |  |  |  |  | 0 | 0 |  | 三级街道 | <Null> | 36.3557 | 2 | 0.8 | 3 | 1756.89 | 4149.852 | 1792.536 | 4156.733
8344 | Polyline | GSGX | 1 | W608010 | 运行 | 铸铁 | 11.031 | 东余杭路 | 石棉水泥 | 承插 |  | 94-2-227 | <Null> |  |  | 300 |  |  |  |  | 0 | 0 |  | 三级街道 | <Null> | 11.0312 | 2 | 0.9 | 3 | 3079.67 | 2600.614 | 3086.205 | 2609.495
8345 | Polyline | GSGX | 1 | W608010 | 运行 | 球墨铸铁 | 2.537 | 惠民路 | 橡皮垫 | 承插 |  | 96-2-130 | <Null> |  |  | 300 |  |  |  |  | 0 | 0 |  | 三级街道 | <Null> | 2.5367 | 3 | 1.1 | 4 | 3901.992 | 2211.144 | 3903.653 | 2213.061
8346 | Polyline | GSGX | 1 | W608010 | 运行 | 铸铁 | 77.636 | 海门路 | 石棉水泥 | 承插 |  | 91-2-51 | <Null> |  |  | 300 |  |  |  |  | 0 | 0 |  | 三级街道 | <Null> | 77.6363 | 2 | 0 | 2 | 2715.196 | 2687.8 | 2641.989 | 2709.633
8347 | Polyline | GSGX | 1 | W608010 | 运行 | 铸铁 | 3.085 | 海门路 | 石棉水泥 | 承插 |  | 91-2-51 | <Null> |  |  | 300 |  |  |  |  | 0 | 0 |  | 三级街道 | <Null> | 3.0854 | 2 | 0 | 2 | 2641.989 | 2709.633 | 2639.076 | 2710.651
8348 | Polyline | GSGX | 1 | W608010 | 运行 | 球墨铸铁 | 18.373 | 天宝路 | 橡皮垫 | 承插 |  | 03-2-50北 | <Null> |  |  | 300 |  |  |  |  | 0 | 0 |  | 三级街道 | <Null> | 18.3726 | 3 | 1.1 | 4 | 2692.797 | 4049.071 | 2687.281 | 4031.551
8349 | Polyline | GSGX | 1 | W608010 | 运行 | 球墨铸铁 | 1.066 | 场中路 | 橡皮垫 | 承插 |  | 03-3-100北 | <Null> |  |  | 300 |  |  |  |  | 0 | 0 |  | 一级街道 | <Null> | 1.0663 | 2 | 0.8 | 2 | -122.9721 | 8111.37 | -121.9081 | 8111.3
8350 | Polyline | GSGX | 1 | W608010 | 运行 | 球墨铸铁 | 0.739 | 场中路 | 橡皮垫 | 承插 |  | 03-3-100北 | <Null> |  |  | 300 |  |  |  |  | 0 | 0 |  | 一级街道 | <Null> | 0.73927 | 2 | 0 | 2 | -85.3568 | 8075.349 | -85.5115 | 8076.072
8351 | Polyline | GSGX | 1 | W608010 | 运行 | 球墨铸铁 | 20.806 | 场中路 | 橡皮垫 | 承插 |  | 03-3-100北 | <Null> |  |  | 300 |  |  |  |  | 0 | 0 |  | 一级街道 | <Null> | 15.3717 | 2 | 0.8 | 2 | 456.5542 | 8188.473 | 470.7374 | 8187.604
8352 | Polyline | GSGX | 1 | W608010 | 运行 | 球墨铸铁 | 20.806 | 场中路 | 橡皮垫 | 承插 |  | 03-3-100北 | <Null> |  |  | 300 |  |  |  |  | 0 | 0 |  | 一级街道 | <Null> | 5.4341 | 2 | 0.8 | 2 | 470.7374 | 8187.604 | 476.1003 | 8188.48
8353 | Polyline | GSGX | 1 | W608010 | 运行 | 球墨铸铁 | 18.01 | 场中路 | 橡皮垫 | 承插 |  | 03-3-100北 | <Null> |  |  | 300 |  |  |  |  | 0 | 0 |  | 一级街道 | <Null> | 18.0101 | 2 | 0.8 | 2 | 377.5099 | 8172.611 | 395.2104 | 8175.937
8354 | Polyline | GSGX | 1 | W608010 | 运行 | 球墨铸铁 | 25.671 | 场中路 | 橡皮垫 | 承插 |  | 03-3-100北 | <Null> |  |  | 300 |  |  |  |  | 0 | 0 |  | 一级街道 | <Null> | 7.4366 | 2 | 0.8 | 2 | 242.7588 | 8153.352 | 250.0947 | 8154.572
8355 | Polyline | GSGX | 1 | W608010 | 运行 | 球墨铸铁 | 25.671 | 场中路 | 橡皮垫 | 承插 |  | 03-3-100北 | <Null> |  |  | 300 |  |  |  |  | 0 | 0 |  | 一级街道 | <Null> | 18.2346 | 2 | 0.8 | 2 | 250.0947 | 8154.572 | 267.981 | 8158.119
8356 | Polyline | GSGX | 1 | W608010 | 运行 | 铸铁 | 0.631 | 华严路 | 石棉水泥 | 承插 |  | 水89-2-093 | <Null> |  |  | 300 |  |  |  |  | 0 | 0 |  | 四级街道 | <Null> | 0.63125 | 3 | 0.7 | 4 | 92.3582 | 7985.312 | 92.376 | 7984.681
8357 | Polyline | GSGX | 1 | W608010 | 运行 | 球墨铸铁 | 78.804 | 江杨南路 | 橡皮垫 | 承插 |  | 1997-01-16 | <Null> |  |  | 300 |  |  |  |  | 0 | 0 |  | 一级街道 | <Null> | 78.8042 | 2 | 0.9 | 2 | -322.6861 | 8920.982 | -319.6981 | 8999.574
8358 | Polyline | GSGX | 1 | W608010 | 运行 | 球墨铸铁 | 5.03 | 水电路 | 橡皮垫 | 承插 |  | 2004-02-17 | <Null> |  |  | 300 |  |  |  |  | 0 | 0 |  | 二级街道 | <Null> | 5.0303 | 3 | 1.1 | 4 | -102.3669 | 4247.276 | -102.2248 | 4243.773
8359 | Polyline | GSGX | 1 | W608010 | 运行 | 铸铁 | 33.17 | 青云路 | 石棉水泥 | 承插 |  | 1997-02-01 | <Null> |  |  | 300 |  |  |  |  | 0 | 0 |  | 三级街道 | <Null> | 33.1702 | 3 | 1 | 4 | 185.4832 | 3385.431 | 212.0244 | 3405.3
8360 | Polyline | GSGX | 1 | W608010 | 运行 | 球墨铸铁 | 70.71 | 柳营路 | 橡皮垫 | 承插 |  | 2004-02-17 | <Null> |  |  | 300 |  |  |  |  | 0 | 0 |  | 三级街道 | <Null> | 67.8121 | 3 | 1.1 | 4 | -322.0344 | 4119.631 | -364.985 | 4078.461
8361 | Polyline | GSGX | 1 | W608010 | 运行 | 球墨铸铁 | 70.71 | 柳营路 | 橡皮垫 | 承插 |  | 2004-02-17 | <Null> |  |  | 300 |  |  |  |  | 0 | 0 |  | 三级街道 | <Null> | 2.923 | 3 | 1.1 | 4 | -364.985 | 4078.461 | -367.4859 | 4076.948
8362 | Polyline | GSGX | 1 | W608010 | 运行 | 球墨铸铁 | 40.522 | 柳营路 | 橡皮垫 | 承插 |  | 2004-02-17 | <Null> |  |  | 300 |  |  |  |  | 0 | 0 |  | 三级街道 | <Null> | 40.5216 | 3 | 1.1 | 4 | -117.9257 | 4270.742 | -147.7425 | 4244.701
8363 | Polyline | GSGX | 1 | W608010 | 运行 | 球墨铸铁 | 36.757 | 水电路 | 橡皮垫 | 承插 |  | 2004-02-17 | <Null> |  |  | 300 |  |  |  |  | 0 | 0 |  | 二级街道 | <Null> | 36.8082 | 3 | 1.1 | 4 | -84.1425 | 4268.205 | -53.5384 | 4288.65
8364 | Polyline | GSGX | 1 | W608010 | 运行 | 铸铁 | 18.349 | 吉祥路 | 石棉水泥 | 承插 |  | 68-3-51 | <Null> |  |  | 300 |  |  |  |  | 0 | 0 |  | 三级街道 | <Null> | 18.3485 | 2 | 0.55 | 3 | 1511.093 | 3542.979 | 1527.801 | 3550.438
8365 | Polyline | GSGX | 1 | W608010 | 运行 | 球墨铸铁 | 43.132 | 舟山路 | 橡皮垫 | 承插 |  | 03-3-172北 | <Null> |  |  | 300 |  |  |  |  | 0 | 0 |  | 三级街道 | <Null> | 43.1315 | 3 | 1 | 4 | 3660.874 | 2296.421 | 3691.299 | 2265.848
8366 | Polyline | GSGX | 1 | W608010 | 运行 | 球墨铸铁 | 13.162 | 舟山路 | 橡皮垫 | 承插 |  | 03-3-172北 | <Null> |  |  | 300 |  |  |  |  | 0 | 0 |  | 三级街道 | <Null> | 13.1616 | 3 | 1 | 4 | 3691.299 | 2265.848 | 3700.453 | 2256.392
8367 | Polyline | GSGX | 1 | W608010 | 运行 | 球墨铸铁 | 30.26 | 舟山路 | 橡皮垫 | 承插 |  | 03-3-171北 | <Null> |  |  | 300 |  |  |  |  | 0 | 0 |  | 三级街道 | <Null> | 30.2598 | 3 | 1 | 4 | 3345.882 | 2583.005 | 3370.099 | 2565.052
8368 | Polyline | GSGX | 1 | W608010 | 运行 | 球墨铸铁 | 309.9 | 逸仙路 | 橡皮垫 | 承插 | 柏油 | 1997-01-27 | <Null> |  |  | 300 |  |  |  |  | 0 | 0 |  | 一级街道 | <Null> | 309.8998 | 2 | 0.5 | 2 | 1273.083 | 8644.294 | 1277.851 | 8334.605
8369 | Polyline | GSGX | 1 | W608010 | 运行 | 铸铁 | 2.773 | 昆明路 | 石棉水泥 | 承插 |  | 89-2-027 | <Null> |  |  | 300 |  |  |  |  | 0 | 0 |  | 三级街道 | <Null> | 2.7733 | 2 | 0.9 | 3 | 3471.319 | 2493.918 | 3473.604 | 2495.49
8370 | Polyline | GSGX | 1 | W608010 | 运行 | 球墨铸铁 | 27.279 | 舟山路 | 橡皮垫 | 承插 |  | 03-3-171北 | <Null> |  |  | 300 |  |  |  |  | 0 | 0 |  | 三级街道 | <Null> | 27.2793 | 3 | 1 | 4 | 3434.055 | 2502.503 | 3453.104 | 2482.986
8371 | Polyline | GSGX | 1 | W608010 | 运行 | 球墨铸铁 | 35.722 | 天镇路 | 橡皮垫 | 承插 |  | 2009-2Y-030-1 | <Null> |  |  | 300 |  |  |  |  | 0 | 0 |  | 三级街道 | <Null> | 35.7219 | 3 | 1 | 4 | 2612.273 | 3800.98 | 2578.192 | 3811.683
8372 | Polyline | GSGX | 1 | W608010 | 运行 | 球墨铸铁 | 36.387 | 广灵一路 | 橡皮垫 | 承插 |  | 2011-2Y-008 | <Null> |  |  | 300 |  |  |  |  | 0 | 0 |  | 三级街道 | <Null> | 36.387 | 3 | 0.7 | 3 | 488.4557 | 4845.364 | 507.3935 | 4876.434
8373 | Polyline | GSGX | 1 | W608010 | 运行 | 球墨铸铁 | 54.119 | 广灵一路 | 橡皮垫 | 承插 |  | 2011-2Y-008 | <Null> |  |  | 300 |  |  |  |  | 0 | 0 |  | 三级街道 | <Null> | 54.1187 | 3 | 0.7 | 3 | 563.0205 | 4968.1 | 591.1392 | 5014.339
8374 | Polyline | GSGX | 1 | W608010 | 运行 | 球墨铸铁 | 18.189 | 广灵一路 | 橡皮垫 | 承插 |  | 2011-2Y-008 | <Null> |  |  | 300 |  |  |  |  | 0 | 0 |  | 三级街道 | <Null> | 18.1894 | 3 | 0.7 | 3 | 591.1392 | 5014.339 | 600.7319 | 5029.793
8375 | Polyline | GSGX | 1 | W608010 | 运行 | 球墨铸铁 | 18.583 | 广灵一路 | 橡皮垫 | 承插 |  | 2011-2Y-008 | <Null> |  |  | 300 |  |  |  |  | 0 | 0 |  | 三级街道 | <Null> | 18.5833 | 3 | 0.7 | 3 | 600.7319 | 5029.793 | 610.2096 | 5045.777
8376 | Polyline | GSGX | 1 | W608010 | 运行 | 球墨铸铁 | 19.985 | 广灵一路 | 橡皮垫 | 承插 |  | 2011-2Y-008 | <Null> |  |  | 300 |  |  |  |  | 0 | 0 |  | 三级街道 | <Null> | 19.9847 | 3 | 0.7 | 3 | 710.9135 | 5438.51 | 713.1876 | 5458.363
8377 | Polyline | GSGX | 1 | W608010 | 运行 | 球墨铸铁 | 7.494 | 广灵一路 | 橡皮垫 | 承插 |  | 2011-2Y-008 | <Null> |  |  | 300 |  |  |  |  | 0 | 0 |  | 三级街道 | <Null> | 7.4944 | 3 | 0.7 | 3 | 553.1024 | 4951.755 | 556.9945 | 4958.159
8378 | Polyline | GSGX | 1 | W608010 | 运行 | 铸铁 | 52.316 | 多伦路 | 石棉水泥 | 承插 |  | 92-2-121 | <Null> |  |  | 300 |  |  |  |  | 0 | 0 |  | 三级街道 | <Null> | 52.3161 | 3 | 1 | 4 | 968.7474 | 3291.591 | 959.3479 | 3342.508
8379 | Polyline | GSGX | 1 | W608010 | 运行 | 球墨铸铁 | 56.895 | 新建路 | 橡皮垫 | 承插 |  | 2000-02-16 | <Null> |  |  | 300 |  |  |  |  | 0 | 0 |  | 二级街道 | <Null> | 56.8946 | 2 | 0 | 2 | 2564.652 | 2047.926 | 2598.424 | 2002.14
8380 | Polyline | GSGX | 1 | W608010 | 运行 | 球墨铸铁 | 14.879 | 天宝路 | 橡皮垫 | 承插 |  | 09-振东-40 | <Null> |  |  | 300 |  |  |  |  | 0 | 0 |  | 三级街道 | <Null> | 14.8784 | 3 | 0.6 | 3 | 2577.752 | 3690.905 | 2582.05 | 3705.136
8381 | Polyline | GSGX | 1 | W608010 | 运行 | 铸铁 | 4.623 | 复旦大学凉城宿舍 | 石棉水泥 | 承插 |  | 91-1-337 | <Null> |  |  | 300 |  |  |  |  | 0 | 0 |  | 无记录 | <Null> | 4.6233 | 2 | 0.8 | 3 | 359.5694 | 6547.287 | 355.0188 | 6546.579
8382 | Polyline | GSGX | 1 | W608010 | 运行 | 铸铁 | 38.988 | 四川北路 | 石棉水泥 | 承插 |  | 1992-02-22 | <Null> |  |  | 300 |  |  |  |  | 0 | 0 |  | 二级街道 | <Null> | 38.988 | 3 | 1 | 3 | 973.3907 | 3557.01 | 986.7608 | 3593.632
8383 | Polyline | GSGX | 1 | W608010 | 运行 | 铸铁 | 38.516 | 四川北路 | 石棉水泥 | 承插 |  | 1992-02-22 | <Null> |  |  | 300 |  |  |  |  | 0 | 0 |  | 二级街道 | <Null> | 38.5162 | 3 | 1 | 3 | 986.7608 | 3593.632 | 998.7368 | 3630.218
8384 | Polyline | GSGX | 1 | W608010 | 运行 | 球墨铸铁 | 4.672 | 逸仙路 | 橡皮垫 | 承插 |  | 04-5-东 002 | <Null> |  |  | 300 |  |  |  |  | 0 | 0 |  | 一级街道 | <Null> | 4.6716 | 2 | 0.7 | 2 | 1852.201 | 6140.284 | 1856.873 | 6140.277
8385 | Polyline | GSGX | 1 | W608010 | 运行 |  | 0.747 | 辽源西路 |  |  |  |  | <Null> |  |  | 300 |  |  |  |  | 0 | 0 |  | 三级街道 | <Null> | 0.747 | 2 | 0 | 3 | 3298.561 | 3905.37 | 3299.277 | 3905.582
8386 | Polyline | GSGX | 1 | W608010 | 运行 | 球墨铸铁 | 1.541 | 东大名路 | 橡皮垫 | 承插 |  | 2008-东-0284 | <Null> |  |  | 300 |  |  |  |  | 0 | 0 |  | 一级街道 | <Null> | 1.5407 | 2 | 0 | 2 | 2503.675 | 1607.767 | 2504.486 | 1606.457
8387 | Polyline | GSGX | 1 | W608010 | 运行 | 球墨铸铁 | 2.39 | 安国路东余航路 | 橡皮垫 | 承插 |  | 2011-3-148 | <Null> |  |  | 300 |  |  |  |  | 0 | 0 |  | 无记录 | <Null> | 2.3902 | 3 | 1 | 4 | 3311.548 | 2844.822 | 3311.058 | 2842.483
8388 | Polyline | GSGX | 1 | W608010 | 运行 | 球墨铸铁 | 6.486 | 东余航路 | 橡皮垫 | 承插 |  | 2011-3-148 | <Null> |  |  | 300 |  |  |  |  | 0 | 0 |  | 无记录 | <Null> | 6.4861 | 3 | 1 | 4 | 3386.638 | 2929.297 | 3390.838 | 2934.24
8389 | Polyline | GSGX | 1 | W608010 | 运行 | 球墨铸铁 | 19.868 | 东余航路 | 橡皮垫 | 承插 |  | 2011-3-148 | <Null> |  |  | 300 |  |  |  |  | 0 | 0 |  | 无记录 | <Null> | 19.8678 | 3 | 1 | 4 | 3390.838 | 2934.24 | 3403.845 | 2949.258
8390 | Polyline | GSGX | 1 | W608010 | 运行 | 球墨铸铁 | 28.196 | 东余航路 | 橡皮垫 | 承插 |  | 2011-3-148 | <Null> |  |  | 300 |  |  |  |  | 0 | 0 |  | 无记录 | <Null> | 28.1962 | 3 | 1 | 4 | 3403.845 | 2949.258 | 3422.316 | 2970.561
8391 | Polyline | GSGX | 1 | W608010 | 运行 | 球墨铸铁 | 21.744 | 东余航路 | 橡皮垫 | 承插 |  | 2011-3-148 | <Null> |  |  | 300 |  |  |  |  | 0 | 0 |  | 无记录 | <Null> | 21.7442 | 3 | 1 | 4 | 3422.316 | 2970.561 | 3436.408 | 2987.12
8392 | Polyline | GSGX | 1 | W608010 | 运行 | 球墨铸铁 | 1.078 | 东余航路 | 橡皮垫 | 承插 |  | 2011-3-148 | <Null> |  |  | 300 |  |  |  |  | 0 | 0 |  | 无记录 | <Null> | 1.1371 | 3 | 1 | 4 | 3438.273 | 2989.314 | 3439.01 | 2990.18
8393 | Polyline | GSGX | 1 | W608010 | 运行 | 球墨铸铁 | 1.07 | 汶水路 | 橡皮垫 | 承插 |  | 03-2-113北 | <Null> |  |  | 300 |  |  |  |  | 0 | 0 |  | 无记录 | <Null> | 1.0696 | 3 | 1 | 4 | -504.8742 | 6596.527 | -503.9209 | 6596.042
8394 | Polyline | GSGX | 1 | W608010 | 运行 | 球墨铸铁 | 15.255 | 汶水东路 | 橡皮垫 | 承插 |  | 03-2-113北 | <Null> |  |  | 300 |  |  |  |  | 0 | 0 |  | 一级街道 | <Null> | 13.4808 | 2 | 1 | 3 | 122.4962 | 6368.233 | 135.0355 | 6371.344
8395 | Polyline | GSGX | 1 | W608010 | 运行 | 球墨铸铁 | 15.255 | 汶水东路 | 橡皮垫 | 承插 |  | 03-2-113北 | <Null> |  |  | 300 |  |  |  |  | 0 | 0 |  | 一级街道 | <Null> | 1.7745 | 2 | 1 | 3 | 135.0355 | 6371.344 | 135.7371 | 6372.974
8396 | Polyline | GSGX | 1 | W608010 | 运行 | 球墨铸铁 | 17.549 | 水电路 | 橡皮垫 | 承插 |  | 03-2-113北 | <Null> |  |  | 300 |  |  |  |  | 0 | 0 |  | 二级街道 | <Null> | 17.5486 | 3 | 1 | 4 | 544.4392 | 6239.729 | 546.3213 | 6256.708
8397 | Polyline | GSGX | 1 | W608010 | 运行 | 球墨铸铁 | 17.108 | 汶水东路 | 橡皮垫 | 承插 |  | 03-2-113北 | <Null> |  |  | 300 |  |  |  |  | 0 | 0 |  | 一级街道 | <Null> | 17.1083 | 2 | 1 | 3 | 1189.049 | 6383.622 | 1205.325 | 6388.894
8398 | Polyline | GSGX | 1 | W608010 | 运行 | 钢 | 0.957 | 邯郸路 | 橡皮垫 | 法兰 |  | 03-2-74北 | <Null> |  |  | 300 |  |  |  |  | 0 | 0 |  | 一级街道 | <Null> | 0.95658 | 2 | 1 | 3 | 2625.389 | 6815.727 | 2625.627 | 6814.801
8399 | Polyline | GSGX | 1 | W608010 | 运行 | 球墨铸铁 | 49.655 | 东余杭路 | 橡皮垫 | 承插 |  | 03-3-27北 | <Null> |  |  | 300 |  |  |  |  | 0 | 0 |  | 三级街道 | <Null> | 49.6554 | 3 | 1 | 4 | 2954.155 | 2492.078 | 2999.512 | 2512.176
8400 | Polyline | GSGX | 1 | W608010 | 运行 | 球墨铸铁 | 1.636 | 东余杭路 | 橡皮垫 | 承插 |  | 03-3-27北 | <Null> |  |  | 300 |  |  |  |  | 0 | 0 |  | 三级街道 | <Null> | 1.6361 | 3 | 1 | 4 | 2999.512 | 2512.176 | 3000.719 | 2513.256
8401 | Polyline | GSGX | 1 | W608010 | 运行 | 球墨铸铁 | 88.023 | 汶水东路 | 橡皮垫 | 承插 |  | 03-2-113北 | <Null> |  |  | 300 |  |  |  |  | 0 | 0 |  | 一级街道 | <Null> | 88.0228 | 2 | 1 | 3 | 1210.259 | 6390.465 | 1294.368 | 6416.41
8402 | Polyline | GSGX | 1 | W608010 | 运行 | 球墨铸铁 | 1.114 | 大连西路 | 橡皮垫 | 承插 |  | 2006-02-15 | <Null> |  |  | 300 |  |  |  |  | 0 | 0 |  | 一级街道 | <Null> | 1.1143 | 2 | 1 | 3 | 2919.976 | 4502.605 | 2920.796 | 4501.852
8403 | Polyline | GSGX | 1 | W608010 | 运行 | 球墨铸铁 | 36.487 | 场中路 | 橡皮垫 | 承插 |  | 03-3-100北 | <Null> |  |  | 300 |  |  |  |  | 0 | 0 |  | 一级街道 | <Null> | 36.4872 | 2 | 0.8 | 2 | -304.6822 | 8093.499 | -268.33 | 8096.293
8404 | Polyline | GSGX | 1 | W608010 | 运行 | 球墨铸铁 | 72.712 | 场中路 | 橡皮垫 | 承插 |  | 03-3-100北 | <Null> |  |  | 300 |  |  |  |  | 0 | 0 |  | 一级街道 | <Null> | 49.8951 | 2 | 0.8 | 2 | -263.8221 | 8096.293 | -214.108 | 8100.074
8405 | Polyline | GSGX | 1 | W608010 | 运行 | 球墨铸铁 | 72.712 | 场中路 | 橡皮垫 | 承插 |  | 03-3-100北 | <Null> |  |  | 300 |  |  |  |  | 0 | 0 |  | 一级街道 | <Null> | 22.817 | 2 | 0.8 | 2 | -214.108 | 8100.074 | -192.4726 | 8105.496
8406 | Polyline | GSGX | 1 | W608010 | 运行 | 球墨铸铁 | 6.673 | 天宝路 | 橡皮垫 | 承插 |  | 03-2-50北 | <Null> |  |  | 300 |  |  |  |  | 0 | 0 |  | 三级街道 | <Null> | 6.6734 | 3 | 1.1 | 4 | 2762.116 | 4263.59 | 2763.958 | 4269.998
8407 | Polyline | GSGX | 1 | W608010 | 运行 | 球墨铸铁 | 4.001 | 新市北路 | 橡皮垫 | 承插 |  | 03-3-100北 | <Null> |  |  | 300 |  |  |  |  | 0 | 0 |  | 三级街道 | <Null> | 4.001 | 3 | 0.8 | 3 | 900.3185 | 8226.817 | 898.9095 | 8223.314
8408 | Polyline | GSGX | 1 | W608010 | 运行 | 球墨铸铁 | 33.638 | 邯郸路 | 橡皮垫 | 承插 |  | 03-2-112北 | <Null> |  |  | 300 |  |  |  |  | 0 | 0 |  | 一级街道 | <Null> | 33.6376 | 2 | 1 | 3 | 2240.243 | 6712.475 | 2207.647 | 6704.18
8409 | Polyline | GSGX | 1 | W608010 | 运行 | 钢 | 1.828 | 运光新村 | 橡皮垫 | 法兰 |  | 03-2-112北 | <Null> |  |  | 300 |  |  |  |  | 0 | 0 |  | 无记录 | <Null> | 1.8276 | 3 | 1 | 4 | 2136.576 | 6677.382 | 2136.57 | 6679.07
8410 | Polyline | GSGX | 1 | W608010 | 运行 | 钢 | 0.51 | 运光路 | 橡皮垫 | 法兰 |  | 03-2-112北 | <Null> |  |  | 300 |  |  |  |  | 0 | 0 |  | 无记录 | <Null> | 0.51002 | 3 | 1 | 4 | 2020.14 | 6642.202 | 2020.029 | 6642.7
8411 | Polyline | GSGX | 1 | W608010 | 运行 | 球墨铸铁 | 33.104 | 邯郸路 | 橡皮垫 | 承插 |  | 03-2-112北 | <Null> |  |  | 300 |  |  |  |  | 0 | 0 |  | 一级街道 | <Null> | 33.1041 | 2 | 1 | 3 | 1883.723 | 6599.023 | 1911.857 | 6613.76
8412 | Polyline | GSGX | 1 | W608010 | 运行 | 球墨铸铁 | 1.287 | 四川北路 | 橡皮垫 | 承插 |  | 2009-东接-0087 | <Null> |  |  | 300 |  |  |  |  | 0 | 0 |  | 二级街道 | <Null> | 1.2874 | 2 | 0 | 2 | 1071.9 | 2783.285 | 1070.627 | 2783.482
8413 | Polyline | GSGX | 1 | W608010 | 运行 | 球墨铸铁 | 2.66 | 四川北路 | 橡皮垫 | 承插 |  | 2009-东接-0087 | <Null> |  |  | 300 |  |  |  |  | 0 | 0 |  | 二级街道 | <Null> | 2.66 | 2 | 0 | 2 | 1066.002 | 2784.197 | 1063.373 | 2784.603
8414 | Polyline | GSGX | 1 | W608010 | 运行 | 球墨铸铁 | 1.013 | 四川北路 | 橡皮垫 | 承插 |  | 2009-东接-0087 | <Null> |  |  | 300 |  |  |  |  | 0 | 0 |  | 二级街道 | <Null> | 1.0126 | 2 | 0 | 2 | 1063.373 | 2784.603 | 1062.373 | 2784.758
8415 | Polyline | GSGX | 1 | W608010 | 运行 | 铸铁 | 26.655 | 中山北一路 |  |  |  |  | <Null> |  |  | 300 |  |  |  |  | 0 | 0 |  | 一级街道 | <Null> | 26.655 | 1 | 0 | 1 | 472.3923 | 4164.084 | 485.5904 | 4187.242
8416 | Polyline | GSGX | 1 | W608010 | 运行 | 球墨铸铁 | 2.498 |  | 橡皮垫 | 承插 |  | 2009-东接-1349 | <Null> |  |  | 300 |  |  |  |  | 0 | 0 |  | 无记录 | <Null> | 2.4979 | 2 | 0 | 2 | 687.2923 | 4150.814 | 686.081 | 4149.504
8417 | Polyline | GSGX | 1 | W608010 | 运行 | 球墨铸铁 | 3.136 | 大连西路 | 橡皮垫 | 承插 | 水泥 | 2003-2-19北 | <Null> |  |  | 300 |  |  |  |  | 0 | 0 |  | 一级街道 | <Null> | 3.1362 | 2 | 0 | 2 | 2060.466 | 4777.402 | 2057.896 | 4778.849
8418 | Polyline | GSGX | 1 | W608010 | 运行 | 球墨铸铁 | 23.809 |  | 橡皮垫 | 承插 |  | 2010-2-东-017 | <Null> |  |  | 300 |  |  |  |  | 0 | 0 |  | 无记录 | <Null> | 23.8086 | 2 | 0.6 | 3 | 2449.343 | 3726.263 | 2442.322 | 3703.513
8419 | Polyline | GSGX | 1 | W608010 | 运行 | 球墨铸铁 | 1.485 |  | 橡皮垫 | 承插 |  | 2010-2-东-017 | <Null> |  |  | 300 |  |  |  |  | 0 | 0 |  | 无记录 | <Null> | 1.4845 | 2 | 0.6 | 3 | 2442.322 | 3703.513 | 2441.884 | 3702.095
8420 | Polyline | GSGX | 1 | W608010 | 运行 | 球墨铸铁 | 1.229 |  | 橡皮垫 | 承插 |  | 2010-2-东-017 | <Null> |  |  | 300 |  |  |  |  | 0 | 0 |  | 无记录 | <Null> | 1.2294 | 2 | 0.6 | 3 | 2441.884 | 3702.095 | 2441.521 | 3700.92
8421 | Polyline | GSGX | 1 | W608010 | 运行 | 球墨铸铁 | 1.17 |  | 橡皮垫 | 承插 |  | 2010-2-东-017 | <Null> |  |  | 300 |  |  |  |  | 0 | 0 |  | 无记录 | <Null> | 1.1698 | 2 | 0.6 | 3 | 2441.521 | 3700.92 | 2441.176 | 3699.802
8422 | Polyline | GSGX | 1 | W608010 | 运行 | 球墨铸铁 | 0.721 | 公平路 | 橡皮垫 | 承插 |  | 96-2-87 | <Null> |  |  | 300 |  |  |  |  | 0 | 0 |  | 二级街道 | <Null> | 0.72051 | 3 | 1.1 | 4 | 3398 | 1800.934 | 3398.184 | 1800.237
8423 | Polyline | GSGX | 1 | W608010 | 运行 | 球墨铸铁 | 30.396 | 四平路 | 橡皮垫 | 承插 |  | 2008-2-003-1 | <Null> |  |  | 300 |  |  |  |  | 0 | 0 |  | 一级街道 | <Null> | 30.3964 | 2 | 1 | 3 | 1607.452 | 2839.65 | 1595.277 | 2864.342
8424 | Polyline | GSGX | 1 | W608010 | 运行 | 球墨铸铁 | 116.706 | 四平路 | 橡皮垫 | 承插 |  | 2008-2-003-1 | <Null> |  |  | 300 |  |  |  |  | 0 | 0 |  | 一级街道 | <Null> | 116.7064 | 2 | 1 | 3 | 1583.097 | 2794.928 | 1474.319 | 2778.044
8425 | Polyline | GSGX | 1 | W608010 | 运行 | 球墨铸铁 | 50.381 | 四平路 | 橡皮垫 | 承插 |  | 2008-2-003-1 | <Null> |  |  | 300 |  |  |  |  | 0 | 0 |  | 一级街道 | <Null> | 50.3806 | 2 | 1 | 3 | 1639.437 | 2756.107 | 1638.157 | 2806.398
8426 | Polyline | GSGX | 1 | W608010 | 运行 | 球墨铸铁 | 18.924 | 四平路 | 橡皮垫 | 承插 |  | 2008-2-003-1 | <Null> |  |  | 300 |  |  |  |  | 0 | 0 |  | 一级街道 | <Null> | 18.9238 | 2 | 1 | 3 | 1663.379 | 2910.748 | 1669.149 | 2928.77
8427 | Polyline | GSGX | 1 | W608010 | 运行 | 球墨铸铁 | 36.322 | 天潼路 | 橡皮垫 | 承插 |  | 08-2-001-1 | <Null> |  |  | 300 |  |  |  |  | 0 | 0 |  | 三级街道 | <Null> | 36.3224 | 3 | 1 | 4 | 1095.494 | 1183.464 | 1129.011 | 1182.186
8428 | Polyline | GSGX | 1 | W608010 | 运行 | 球墨铸铁 | 54.979 | 北苏州路 | 橡皮垫 | 承插 |  | 2007-2-43 | <Null> |  |  | 300 |  |  |  |  | 0 | 0 |  | 三级街道 | <Null> | 54.9786 | 3 | 1 | 4 | 1482.345 | 1238.841 | 1537.157 | 1235.854
8429 | Polyline | GSGX | 1 | W608010 | 运行 | 球墨铸铁 | 8.3 | 北苏州路 | 橡皮垫 | 承插 |  | 2007-2-43 | <Null> |  |  | 300 |  |  |  |  | 0 | 0 |  | 三级街道 | <Null> | 8.3003 | 3 | 1 | 4 | 1665.389 | 1206.524 | 1673.402 | 1204.359
8430 | Polyline | GSGX | 1 | W608010 | 运行 | 铸铁 | 24.181 | 腾克路 | 石棉水泥 | 承插 | 水泥 | 1990-04-07 | <Null> |  |  | 300 |  |  |  |  | 0 | 0 |  | 三级街道 | <Null> | 24.1809 | 3 | 1 | 4 | 2070.422 | 6417.156 | 2047.368 | 6409.859
8431 | Polyline | GSGX | 1 | W608010 | 运行 | 球墨铸铁 | 76.011 | 东余杭路 | 橡皮垫 | 承插 |  | 02-2-96北 | <Null> |  |  | 300 |  |  |  |  | 0 | 0 |  | 三级街道 | <Null> | 76.0113 | 3 | 1 | 4 | 2178.217 | 2068.919 | 2251.909 | 2087.533
8432 | Polyline | GSGX | 1 | W608010 | 运行 | 球墨铸铁 | 1.319 | 武昌路 | 橡皮垫 | 承插 |  | 2010-2-东-023 | <Null> |  |  | 300 |  |  |  |  | 0 | 0 |  | 三级街道 | <Null> | 1.319 | 2 | 0 | 3 | 1611.851 | 1498.541 | 1610.54 | 1498.688
8433 | Polyline | GSGX | 1 | W608010 | 运行 | 球墨铸铁 | 7.143 | 东体育会路 | 橡皮垫 | 承插 |  | 2007-03-09 | <Null> |  |  | 300 |  |  |  |  | 0 | 0 |  | 三级街道 | <Null> | 7.1433 | 3 | 1.1 | 4 | 1368.167 | 5141.07 | 1361.279 | 5142.959
8434 | Polyline | GSGX | 1 | W608010 | 运行 | 球墨铸铁 | 1.596 | 东体育会路 | 橡皮垫 | 承插 |  | 2007-03-09 | <Null> |  |  | 300 |  |  |  |  | 0 | 0 |  | 三级街道 | <Null> | 1.5955 | 3 | 1.1 | 4 | 1370.076 | 5142.352 | 1371.583 | 5141.83
8435 | Polyline | GSGX | 1 | W608010 | 运行 | 铸铁 | 8.803 | 中山北一路 |  |  |  |  | <Null> |  |  | 300 |  |  |  |  | 0 | 0 |  | 一级街道 | <Null> | 8.8031 | 1 | 0 | 1 | 452.8716 | 4130.458 | 448.5096 | 4122.812
8436 | Polyline | GSGX | 1 | W608010 | 运行 | 球墨铸铁 | 15.093 | 花园路 | 橡皮垫 | 承插 |  | 2007-03-06 | <Null> |  |  | 300 |  |  |  |  | 0 | 0 |  | 二级街道 | <Null> | 15.0934 | 3 | 1 | 4 | 462.8182 | 4112.835 | 476.0689 | 4105.608
8437 | Polyline | GSGX | 1 | W608010 | 运行 | 球墨铸铁 | 42.392 | 西江湾路 | 橡皮垫 | 承插 |  | 2007-03-06 | <Null> |  |  | 300 |  |  |  |  | 0 | 0 |  | 三级街道 | <Null> | 42.3918 | 3 | 1 | 4 | 712.4021 | 4041.433 | 694.4647 | 4003.023
8438 | Polyline | GSGX | 1 | W608010 | 运行 | 球墨铸铁 | 10.691 | 东江湾路 | 橡皮垫 | 承插 | 水泥 | 02-2-71 | <Null> |  |  | 300 |  |  |  |  | 0 | 0 |  | 一级街道 | <Null> | 10.661 | 2 | 1 | 3 | 794.2889 | 4002.577 | 788.1578 | 4011.298
8439 | Polyline | GSGX | 1 | W608010 | 运行 | 铸铁 | 96.937 | 水电路 | 石棉水泥 | 承插 |  | 1989-04-03 | <Null> |  |  | 300 |  |  |  |  | 0 | 0 |  | 二级街道 | <Null> | 96.9365 | 2 | 0 | 2 | 448.4002 | 6822.128 | 447.7249 | 6919.062
8440 | Polyline | GSGX | 1 | W608010 | 运行 | 球墨铸铁 | 20.851 | 东余杭路 | 橡皮垫 | 承插 |  | 07-2-55(1) | <Null> |  |  | 300 |  |  |  |  | 0 | 0 |  | 三级街道 | <Null> | 20.8507 | 3 | 1 | 4 | 2532.551 | 2213.461 | 2551.907 | 2221.214
8441 | Polyline | GSGX | 1 | W608010 | 运行 | 球墨铸铁 | 1.663 | 东余杭路 | 橡皮垫 | 承插 |  | 07-2-55(1) | <Null> |  |  | 300 |  |  |  |  | 0 | 0 |  | 三级街道 | <Null> | 1.6633 | 3 | 1 | 4 | 2535.157 | 2201.643 | 2533.517 | 2201.92
8442 | Polyline | GSGX | 1 | W608010 | 运行 | 球墨铸铁 | 68.139 | 东余杭路 | 橡皮垫 | 承插 |  | 07-2-55(1) | <Null> |  |  | 300 |  |  |  |  | 0 | 0 |  | 三级街道 | <Null> | 59.7482 | 3 | 1 | 4 | 2535.708 | 2201.548 | 2486.88 | 2192.766
8443 | Polyline | GSGX | 1 | W608010 | 运行 | 球墨铸铁 | 68.139 | 东余杭路 | 橡皮垫 | 承插 |  | 07-2-55(1) | <Null> |  |  | 300 |  |  |  |  | 0 | 0 |  | 三级街道 | <Null> | 8.3909 | 3 | 1 | 4 | 2486.88 | 2192.766 | 2484.379 | 2200.684
8444 | Polyline | GSGX | 1 | W608010 | 运行 | 球墨铸铁 | 0.746 |  | 橡皮垫 | 承插 |  | 2010-东接-0675 | <Null> |  |  | 300 |  |  |  |  | 0 | 0 |  | 无记录 | <Null> | 0.74615 | 2 | 0 | 2 | 3732.506 | 1991.255 | 3731.76 | 1991.247
8445 | Polyline | GSGX | 1 | W608010 | 运行 | 球墨铸铁 | 0.972 | 大名路 | 橡皮垫 | 承插 |  | 2008-3-68-1,2,3,4,5 | <Null> |  |  | 300 |  |  |  |  | 0 | 0 |  | 一级街道 | <Null> | 0.9715 | 2 | 1.1 | 3 | 1922.559 | 1339.468 | 1922.002 | 1340.264
8446 | Polyline | GSGX | 1 | W608010 | 运行 | 铸铁 | 49.154 | 四平路 | 石棉水泥 | 承插 |  | 82-8-302 | <Null> |  |  | 300 |  |  |  |  | 0 | 0 |  | 一级街道 | <Null> | 49.1535 | 1 | 0.8 | 2 | 1845.51 | 3508.169 | 1864.247 | 3553.601
8447 | Polyline | GSGX | 1 | W608010 | 运行 | 铸铁 | 3.249 | 四达路 | 石棉水泥 | 承插 |  | 90-2-151 | <Null> |  |  | 300 |  |  |  |  | 0 | 0 |  | 三级街道 | <Null> | 3.2488 | 2 | 0 | 2 | 1695.072 | 3747.031 | 1698.32 | 3746.997
8448 | Polyline | GSGX | 1 | W608010 | 运行 |  | 3.621 | 虹临东园外贸小区 |  |  |  |  | <Null> |  |  | 300 |  |  |  |  | 0 | 0 |  | 无记录 | <Null> | 3.6209 | 2 | 0 | 2 | 1858.427 | 3328.178 | 1857.126 | 3324.799
8449 | Polyline | GSGX | 1 | W608010 | 运行 | 铸铁 | 19.275 | 中山北一路 | 石棉水泥 | 承插 | 柏油 |  | <Null> |  |  | 300 |  |  |  |  | 0 | 0 |  | 一级街道 | <Null> | 19.2753 | 1 | 0.6 | 2 | 609.6821 | 4688.343 | 603.738 | 4670.014
8450 | Polyline | GSGX | 1 | W608010 | 运行 | 铸铁 | 13.707 | 三门路 | 石棉水泥 | 承插 |  | 84-8-301H | <Null> |  |  | 300 |  |  |  |  | 0 | 0 |  | 三级街道 | <Null> | 13.7072 | 2 | 0.8 | 3 | 987.839 | 8648.983 | 1001.488 | 8650.234
8451 | Polyline | GSGX | 1 | W608010 | 运行 | 铸铁 | 136.655 | 松花江路 | 石棉水泥 | 承插 |  | 85-管-506 | <Null> |  |  | 300 |  |  |  |  | 0 | 0 |  | 三级街道 | <Null> | 73.0976 | 2 | 0 | 2 | 2566.079 | 6417.825 | 2625.009 | 6379.074
8452 | Polyline | GSGX | 1 | W608010 | 运行 | 球墨铸铁 | 29.536 | 香港丽园 | 橡皮垫 | 承插 |  | 01-1-东-074 | <Null> |  |  | 300 |  |  |  |  | 0 | 0 |  | 无记录 | <Null> | 29.5356 | 2 | 0.7 | 3 | 2382.708 | 2670.106 | 2378.58 | 2698.747
8453 | Polyline | GSGX | 1 | W608010 | 运行 | 球墨铸铁 | 2.804 | 香港丽园 | 橡皮垫 | 承插 |  | 01-1-东-074 | <Null> |  |  | 300 |  |  |  |  | 0 | 0 |  | 无记录 | <Null> | 2.8037 | 2 | 0.7 | 3 | 2378.58 | 2698.747 | 2378.346 | 2701.541
8454 | Polyline | GSGX | 1 | W608010 | 运行 | 铸铁 | 10.176 | 广粤路1401# |  |  |  |  | <Null> |  |  | 300 |  |  |  |  | 0 | 0 |  | 一级街道 | <Null> | 10.1759 | 1 | 0 | 1 | -479.366 | 7609.168 | -469.2157 | 7609.87
8455 | Polyline | GSGX | 1 | W608010 | 运行 | 铸铁 | 47.679 | 广粤路1401# |  |  |  |  | <Null> |  |  | 300 |  |  |  |  | 0 | 0 |  | 一级街道 | <Null> | 47.679 | 1 | 0 | 1 | -469.2157 | 7609.87 | -421.5593 | 7611.237
8456 | Polyline | GSGX | 1 | W608010 | 运行 | 球墨铸铁 | 19.859 | 逸仙路 | 橡皮垫 | 承插 | 柏油 | 1997-01-27 | <Null> |  |  | 300 |  |  |  |  | 0 | 0 |  | 一级街道 | <Null> | 19.8587 | 2 | 0.5 | 2 | 1291.645 | 7911.836 | 1291.386 | 7931.693
8457 | Polyline | GSGX | 1 | W608010 | 运行 |  | 30.894 | 虹关路 |  |  |  |  | <Null> |  |  | 300 |  |  |  |  | 0 | 0 |  | 三级街道 | <Null> | 30.8938 | 2 | 0 | 3 | 2825.521 | 3476.413 | 2855.264 | 3468.061
8458 | Polyline | GSGX | 1 | W608010 | 运行 | 球墨铸铁 | 68.757 | 景祥路 | 橡皮垫 | 承插 |  | 07-2-5北 | <Null> |  |  | 300 |  |  |  |  | 0 | 0 |  | 三级街道 | <Null> | 68.7569 | 3 | 1 | 4 | -19.0095 | 3930.235 | 22.9966 | 3984.63
8459 | Polyline | GSGX | 1 | W608010 | 运行 | 球墨铸铁 | 1.122 | 东宝兴路 | 橡皮垫 | 承插 |  | 03-3-178北 | <Null> |  |  | 300 |  |  |  |  | 0 | 0 |  | 三级街道 | <Null> | 1.122 | 3 | 1 | 4 | 825.5427 | 2782.926 | 825.8493 | 2784.005
8460 | Polyline | GSGX | 1 | W608010 | 运行 | 球墨铸铁 | 16.978 | 东宝兴路 | 橡皮垫 | 承插 |  | 03-3-178北 | <Null> |  |  | 300 |  |  |  |  | 0 | 0 |  | 三级街道 | <Null> | 16.9782 | 3 | 1 | 4 | 825.5427 | 2782.926 | 842.0864 | 2779.111
8461 | Polyline | GSGX | 1 | W608010 | 运行 | 球墨铸铁 | 60.079 | 东宝兴路 | 橡皮垫 | 承插 |  | 03-3-178北 | <Null> |  |  | 300 |  |  |  |  | 0 | 0 |  | 三级街道 | <Null> | 60.079 | 3 | 1 | 4 | 868.7793 | 2772.93 | 921.9071 | 2744.92
8462 | Polyline | GSGX | 1 | W608010 | 运行 | 铸铁 | 3.695 | 万安路 | 石棉水泥 | 承插 |  | 85-8-303 | <Null> |  |  | 300 |  |  |  |  | 0 | 0 |  | 三级街道 | <Null> | 3.6954 | 2 | 0.6 | 3 | 1104.666 | 7576.347 | 1108.023 | 7577.892
8463 | Polyline | GSGX | 1 | W608010 | 运行 | 铸铁 | 2.488 | 万安路 | 石棉水泥 | 承插 |  | 85-8-303 | <Null> |  |  | 300 |  |  |  |  | 0 | 0 |  | 三级街道 | <Null> | 2.4879 | 2 | 0.6 | 3 | 1108.023 | 7577.892 | 1110.283 | 7578.932
8464 | Polyline | GSGX | 1 | W608010 | 运行 | 铸铁 | 21.174 | 万安路 | 石棉水泥 | 承插 |  | 85-8-303 | <Null> |  |  | 300 |  |  |  |  | 0 | 0 |  | 三级街道 | <Null> | 21.1742 | 2 | 0.6 | 3 | 1145.558 | 7597.529 | 1164.518 | 7606.95
8465 | Polyline | GSGX | 1 | W608010 | 运行 |  | 45.2 |  |  |  |  | 2008-2-071 | <Null> |  |  | 300 |  |  |  |  | 0 | 0 |  | 无记录 | <Null> | 45.1998 | 2 | 0 | 2 | 1051.166 | 5813.068 | 1096.138 | 5808.532
8466 | Polyline | GSGX | 1 | W608010 | 运行 | 球墨铸铁 | 47.974 | 武昌路 | 橡皮垫 | 承插 |  | 96-2-167 | <Null> |  |  | 300 |  |  |  |  | 0 | 0 |  | 三级街道 | <Null> | 47.9245 | 3 | 1 | 4 | 1459.705 | 1495.696 | 1507.019 | 1500.795
8467 | Polyline | GSGX | 1 | W608010 | 运行 | 铸铁 | 63.574 | 车站北路 | 石棉水泥 | 承插 |  | 1989-04-03 | <Null> |  |  | 300 |  |  |  |  | 0 | 0 |  | 三级街道 | <Null> | 63.5742 | 2 | 0 | 2 | 379.8091 | 7058.139 | 443.3815 | 7058.144
8468 | Polyline | GSGX | 1 | W608010 | 运行 | 铸铁 | 108.934 | 中山北一路 | 石棉水泥 | 承插 | 柏油 |  | <Null> |  |  | 300 |  |  |  |  | 0 | 0 |  | 一级街道 | <Null> | 108.9338 | 1 | 0.6 | 2 | 486.3986 | 4272.471 | 440.3466 | 4173.82
8469 | Polyline | GSGX | 1 | W608010 | 运行 | 球墨铸铁 | 23.261 | 黄渡路 | 橡皮垫 | 承插 |  | 2008-3-195 | <Null> |  |  | 300 |  |  |  |  | 0 | 0 |  | 四级街道 | <Null> | 23.2607 | 4 | 1 | 5 | 924.1635 | 3617.137 | 934.1397 | 3638.004
8470 | Polyline | GSGX | 1 | W608010 | 运行 | 球墨铸铁 | 5.38 | 黄渡路 | 橡皮垫 | 承插 |  | 2008-3-195 | <Null> |  |  | 300 |  |  |  |  | 0 | 0 |  | 四级街道 | <Null> | 5.4184 | 4 | 1 | 5 | 937.5363 | 3645.18 | 939.3814 | 3650.272
8471 | Polyline | GSGX | 1 | W608010 | 运行 | 球墨铸铁 | 24.634 | 黄渡路 | 橡皮垫 | 承插 |  | 2008-3-195 | <Null> |  |  | 300 |  |  |  |  | 0 | 0 |  | 四级街道 | <Null> | 24.6344 | 4 | 1 | 5 | 943.1663 | 3689.298 | 946.5107 | 3713.646
8472 | Polyline | GSGX | 1 | W608010 | 运行 | 球墨铸铁 | 28.759 | 黄渡路 | 橡皮垫 | 承插 |  | 2008-3-195 | <Null> |  |  | 300 |  |  |  |  | 0 | 0 |  | 四级街道 | <Null> | 28.7588 | 4 | 1 | 5 | 953.4947 | 3827.054 | 955.8411 | 3855.633
8473 | Polyline | GSGX | 1 | W608010 | 运行 |  | 0.676 | [5 empty] | <Null> |  |  | 300 |  |  |  |  | 0 | 0 |  | 无记录 | <Null> | 0.67588 | 2 | 0 | 2 | 887.6599 | 6285.607 | 887.0183 | 6285.82
8474 | Polyline | GSGX | 1 | W608010 | 运行 | 铸铁 | 40.896 | 中山北一路 | 石棉水泥 | 承插 | 水泥 |  | <Null> |  |  | 300 |  |  |  |  | 0 | 0 |  | 一级街道 | <Null> | 40.8957 | 1 | 0 | 1 | 1703.255 | 6632.204 | 1698.665 | 6671.278
8475 | Polyline | GSGX | 1 | W608010 | 运行 | 铸铁 | 4.913 | 广中路 | 石棉水泥 | 承插 | 水泥 |  | <Null> |  |  | 300 |  |  |  |  | 0 | 0 |  | 一级街道 | <Null> | 4.9128 | 1 | 0.7 | 2 | 407.9571 | 4787.01 | 410.3696 | 4791.29
8476 | Polyline | GSGX | 1 | W608010 | 运行 | 铸铁 | 17.664 | 天宝路 | 石棉水泥 | 承插 |  | 85-8-306 | <Null> |  |  | 300 |  |  |  |  | 0 | 0 |  | 三级街道 | <Null> | 17.6641 | 2 | 0.6 | 3 | 2465.967 | 3315.576 | 2470.624 | 3332.615
8477 | Polyline | GSGX | 1 | W608010 | 运行 | 球墨铸铁 | 0.596 | 新市南路 | 橡皮垫 | 承插 |  | 2008-3-198 | <Null> |  |  | 300 |  |  |  |  | 0 | 0 |  | 三级街道 | <Null> | 0.59595 | 3 | 1 | 4 | 882.7914 | 7323.787 | 882.2005 | 7323.864
8478 | Polyline | GSGX | 1 | W608010 | 运行 | 球墨铸铁 | 1.907 | 新市南路 | 橡皮垫 | 承插 |  | 2008-3-198 | <Null> |  |  | 300 |  |  |  |  | 0 | 0 |  | 三级街道 | <Null> | 1.9067 | 3 | 1 | 4 | 884.3522 | 7335.404 | 886.2282 | 7335.063
8479 | Polyline | GSGX | 1 | W608010 | 运行 | 球墨铸铁 | 7.046 | 新市南路 | 橡皮垫 | 承插 |  | 2008-3-198 | <Null> |  |  | 300 |  |  |  |  | 0 | 0 |  | 三级街道 | <Null> | 7.0464 | 3 | 1 | 4 | 872.0848 | 7212.438 | 872.0675 | 7205.391
8480 | Polyline | GSGX | 1 | W608010 | 运行 | 球墨铸铁 | 32.448 | 新市南路 | 橡皮垫 | 承插 |  | 2008-3-198 | <Null> |  |  | 300 |  |  |  |  | 0 | 0 |  | 三级街道 | <Null> | 32.4475 | 3 | 1 | 4 | 873.7666 | 7095.168 | 874.8102 | 7062.757
8481 | Polyline | GSGX | 1 | W608010 | 运行 | 球墨铸铁 | 14.086 | 新市南路 | 橡皮垫 | 承插 |  | 2008-3-198 | <Null> |  |  | 300 |  |  |  |  | 0 | 0 |  | 三级街道 | <Null> | 14.0856 | 3 | 1 | 4 | 895.38 | 6814.53 | 906.2228 | 6806.031
8482 | Polyline | GSGX | 1 | W608010 | 运行 | 钢 | 5.926 | 新市南路 | 橡皮垫 | 法兰 |  | 03-2-113北 | <Null> |  |  | 300 |  |  |  |  | 0 | 0 |  | 三级街道 | <Null> | 5.9256 | 3 | 1 | 4 | 894.6774 | 6291.219 | 895.5455 | 6296.811
8483 | Polyline | GSGX | 1 | W608010 | 运行 | 铸铁 | 1.763 | 董家宅路 | 石棉水泥 | 承插 | 水泥 | 72-管-341 | <Null> |  |  | 300 |  |  |  |  | 0 | 0 |  | 无记录 | <Null> | 1.763 | 2 | 0.6 | 3 | 2051.21 | 4707.002 | 2051.175 | 4705.24
8484 | Polyline | GSGX | 1 | W608010 | 运行 | 球墨铸铁 | 19.343 | 昆明路 | 橡皮垫 | 承插 |  | 08-3-197 | <Null> |  |  | 300 |  |  |  |  | 0 | 0 |  | 三级街道 | <Null> | 19.3435 | 3 | 1 | 4 | 3638.047 | 2666.267 | 3651.128 | 2680.503
8485 | Polyline | GSGX | 1 | W608010 | 运行 | 球墨铸铁 | 7.614 | 昆明路 | 橡皮垫 | 承插 |  | 08-3-197 | <Null> |  |  | 300 |  |  |  |  | 0 | 0 |  | 三级街道 | <Null> | 7.6145 | 3 | 1 | 4 | 3684.819 | 2736.198 | 3690.559 | 2731.194
8486 | Polyline | GSGX | 1 | W608010 | 运行 | 球墨铸铁 | 17.654 | 昆明路 | 橡皮垫 | 承插 |  | 08-3-197 | <Null> |  |  | 300 |  |  |  |  | 0 | 0 |  | 三级街道 | <Null> | 17.6543 | 3 | 1 | 4 | 3754.568 | 2850.929 | 3763.289 | 2866.276
8487 | Polyline | GSGX | 1 | W608010 | 运行 | 球墨铸铁 | 100.577 | 周家嘴路 | 橡皮垫 | 承插 |  | 1998-01-19 | <Null> |  |  | 300 |  |  |  |  | 0 | 0 |  | 一级街道 | <Null> | 100.5774 | 2 | 1.2 | 3 | 2424.301 | 2377.757 | 2497.668 | 2446.123
8488 | Polyline | GSGX | 1 | W608010 | 运行 | 球墨铸铁 | 0.745 | 新建路 | 橡皮垫 | 承插 |  | 07-3-34 | <Null> |  |  | 300 |  |  |  |  | 0 | 0 |  | 二级街道 | <Null> | 0.47206 | 3 | 1 | 4 | 2431.701 | 2353.647 | 2431.302 | 2353.899
8489 | Polyline | GSGX | 1 | W608010 | 运行 | 球墨铸铁 | 0.745 | 新建路 | 橡皮垫 | 承插 |  | 07-3-34 | <Null> |  |  | 300 |  |  |  |  | 0 | 0 |  | 二级街道 | <Null> | 0.27275 | 3 | 1 | 4 | 2431.302 | 2353.899 | 2431.098 | 2354.081
8490 | Polyline | GSGX | 1 | W608010 | 运行 | 球墨铸铁 | 12.609 | 天虹路 | 橡皮垫 | 承插 |  | 2010-2Y-060 | <Null> |  |  | 300 |  |  |  |  | 0 | 0 |  | 三级街道 | <Null> | 12.6092 | 3 | 1 | 4 | 2503.087 | 3346.891 | 2514.31 | 3341.144
8491 | Polyline | GSGX | 1 | W608010 | 运行 | 球墨铸铁 | 1.803 | 塘沽路 | 橡皮垫 | 承插 |  | 2008-东-0750 | <Null> |  |  | 300 |  |  |  |  | 0 | 0 |  | 三级街道 | <Null> | 1.8025 | 2 | 0 | 3 | 1440.957 | 1639.823 | 1440.985 | 1638.021
8492 | Polyline | GSGX | 1 | W608010 | 运行 | 铸铁 | 6.075 | 虹临东园外贸小区 |  |  |  |  | <Null> |  |  | 300 |  |  |  |  | 0 | 0 |  | 无记录 | <Null> | 6.0748 | 2 | 0 | 2 | 1879.647 | 3367.822 | 1876.698 | 3362.511
8493 | Polyline | GSGX | 1 | W608010 | 运行 | 铸铁 | 9.431 | 曲阳路 | 石棉水泥 | 承插 | 三渣 | 82-2-314 | <Null> |  |  | 300 |  |  |  |  | 0 | 0 |  | 一级街道 | <Null> | 9.4306 | 1 | 0.7 | 2 | 1778.984 | 4742.278 | 1779.866 | 4733.03
8494 | Polyline | GSGX | 1 | W608010 | 运行 | 铸铁 | 15.787 | 曲阳路 | 石棉水泥 | 承插 | 三渣 | 82-2-314 | <Null> |  |  | 300 |  |  |  |  | 0 | 0 |  | 一级街道 | <Null> | 15.7868 | 1 | 0.7 | 2 | 1779.46 | 4696.053 | 1779.024 | 4680.272
8495 | Polyline | GSGX | 1 | W608010 | 运行 | 球墨铸铁 | 67.555 | 东长治路 | 橡皮垫 | 承插 |  | 97-3-33（9） | <Null> |  |  | 300 |  |  |  |  | 0 | 0 |  | 二级街道 | <Null> | 67.5554 | 2 | 0.9 | 3 | 3356.969 | 2258.648 | 3421.982 | 2275.417
8496 | Polyline | GSGX | 1 | W608010 | 运行 | 球墨铸铁 | 70.015 | 海伦路 | 橡皮垫 | 承插 |  | 2007-2-59 | <Null> |  |  | 300 |  |  |  |  | 0 | 0 |  | 三级街道 | <Null> | 70.0146 | 3 | 1.1 | 4 | 2312.146 | 2473.006 | 2356.84 | 2422.09
8497 | Polyline | GSGX | 1 | W608010 | 运行 | 球墨铸铁 | 56.755 | 海宁路 | 橡皮垫 | 承插 |  | 1998-01-19 | <Null> |  |  | 300 |  |  |  |  | 0 | 0 |  | 一级街道 | <Null> | 56.7552 | 2 | 1.2 | 3 | 1649.795 | 2048.015 | 1698.928 | 2076.422
8498 | Polyline | GSGX | 1 | W608010 | 运行 | 球墨铸铁 | 1.559 | 虹关路 | 橡皮垫 | 承插 |  | 2010-2y-005 | <Null> |  |  | 300 |  |  |  |  | 0 | 0 |  | 三级街道 | <Null> | 1.5593 | 3 | 1 | 4 | 2354.226 | 3627.702 | 2355.716 | 3627.242
8499 | Polyline | GSGX | 1 | W608010 | 运行 | 球墨铸铁 | 58.787 | 虹关路 | 橡皮垫 | 承插 |  | 2010-2y-005 | <Null> |  |  | 300 |  |  |  |  | 0 | 0 |  | 三级街道 | <Null> | 58.7871 | 3 | 1 | 4 | 2355.716 | 3627.242 | 2411.965 | 3610.156
8500 | Polyline | GSGX | 1 | W608010 | 运行 | 球墨铸铁 | 1.7 | 黄山路 | 橡皮垫 | 承插 |  | 07-2-5北 | <Null> |  |  | 300 |  |  |  |  | 0 | 0 |  | 四级街道 | <Null> | 1.6998 | 4 | 1 | 5 | 5.6853 | 3853.738 | 7.0239 | 3854.786
8501 | Polyline | GSGX | 1 | W608010 | 运行 | 球墨铸铁 | 3.44 | 黄山路 | 橡皮垫 | 承插 |  | 01-2-9北 | <Null> |  |  | 300 |  |  |  |  | 0 | 0 |  | 四级街道 | <Null> | 3.4395 | 4 | 1 | 5 | 28.0763 | 3868.732 | 31.0088 | 3870.53
8502 | Polyline | GSGX | 1 | W608010 | 运行 | 球墨铸铁 | 1.003 | 武进路 | 橡皮垫 | 承插 |  | 08-2-003-3 | <Null> |  |  | 300 |  |  |  |  | 0 | 0 |  | 三级街道 | <Null> | 1.0034 | 3 | 1 | 4 | 1199.355 | 2024.28 | 1198.458 | 2023.83
8503 | Polyline | GSGX | 1 | W608010 | 运行 | 球墨铸铁 | 36.99 | 闵行路 | 橡皮垫 | 承插 |  | 2010-2Y-001北 | <Null> |  |  | 300 |  |  |  |  | 0 | 0 |  | 三级街道 | <Null> | 36.9903 | 3 | 1 | 4 | 1743.009 | 1542.799 | 1778.558 | 1540.107
8504 | Polyline | GSGX | 1 | W608010 | 运行 | 球墨铸铁 | 54.577 | 西安路 | 橡皮垫 | 承插 |  | 03-2-97 | <Null> |  |  | 300 |  |  |  |  | 0 | 0 |  | 三级街道 | <Null> | 54.5771 | 3 | 1 | 4 | 2094.286 | 1886.021 | 2107.22 | 1832.998
8505 | Polyline | GSGX | 1 | W608010 | 运行 | 球墨铸铁 | 3.382 | 长阳路 | 橡皮垫 | 承插 |  | 2009-3-023 | <Null> |  |  | 300 |  |  |  |  | 0 | 0 |  | 二级街道 | <Null> | 3.3815 | 3 | 1 | 4 | 3469.024 | 2274.948 | 3472.056 | 2276.444
8506 | Polyline | GSGX | 1 | W608010 | 运行 | 球墨铸铁 | 9.994 | 临潼路 | 橡皮垫 | 承插 |  | 05-3-9北 | <Null> |  |  | 300 |  |  |  |  | 0 | 0 |  | 三级街道 | <Null> | 9.9944 | 2 | 0 | 3 | 3742.693 | 2472.867 | 3749.1 | 2465.196
8507 | Polyline | GSGX | 1 | W608010 | 运行 | 球墨铸铁 | 8.599 | 长阳路 | 橡皮垫 | 承插 |  | 2009-3-023 | <Null> |  |  | 300 |  |  |  |  | 0 | 0 |  | 二级街道 | <Null> | 8.5988 | 3 | 1 | 4 | 3737.864 | 2479.367 | 3742.693 | 2472.867
8508 | Polyline | GSGX | 1 | W608010 | 运行 | 钢 | 2.903 | 保定路 | 橡皮垫 | 法兰 |  | 99-2-191 | <Null> |  |  | 300 |  |  |  |  | 0 | 0 |  | 三级街道 | <Null> | 2.9028 | 3 | 1 | 4 | 3813.298 | 2582.519 | 3815.159 | 2580.291
8509 | Polyline | GSGX | 1 | W608010 | 运行 | 球墨铸铁 | 8.489 | 长阳路 | 橡皮垫 | 承插 |  | 2009-3-023 | <Null> |  |  | 300 |  |  |  |  | 0 | 0 |  | 二级街道 | <Null> | 3.352 | 3 | 1 | 4 | 3822.626 | 2572.138 | 3823.46 | 2569.153
8510 | Polyline | GSGX | 1 | W608010 | 运行 | 球墨铸铁 | 8.489 | 长阳路 | 橡皮垫 | 承插 |  | 2009-3-023 | <Null> |  |  | 300 |  |  |  |  | 0 | 0 |  | 二级街道 | <Null> | 5.1368 | 3 | 1 | 4 | 3823.46 | 2569.153 | 3827.282 | 2565.743
8511 | Polyline | GSGX | 1 | W608010 | 运行 | 球墨铸铁 | 145.109 | 江杨南路 | 橡皮垫 | 承插 |  | 1997-01-16 | <Null> |  |  | 300 |  |  |  |  | 0 | 0 |  | 一级街道 | <Null> | 145.1087 | 2 | 0.9 | 2 | -348.6084 | 8320.491 | -346.8386 | 8464.835
8512 | Polyline | GSGX | 1 | W608010 | 运行 | 球墨铸铁 | 14.112 | 同嘉路 | 橡皮垫 | 承插 |  | 2002-03-07 | <Null> |  |  | 300 |  |  |  |  | 0 | 0 |  | 三级街道 | <Null> | 14.1122 | 3 | 1 | 4 | 1786.487 | 2814.751 | 1790.902 | 2828.155
8513 | Polyline | GSGX | 1 | W608010 | 运行 | 球墨铸铁 | 13.79 |  | 橡皮垫 | 承插 |  | 09-东代-67 | <Null> |  |  | 300 |  |  |  |  | 0 | 0 |  | 无记录 | <Null> | 13.7899 | 2 | 0 | 2 | 683.7109 | 3899.474 | 696.2679 | 3893.775
8514 | Polyline | GSGX | 1 | W608010 | 运行 | 球墨铸铁 | 1.839 | 新建路 | 橡皮垫 | 承插 |  | 07-2-60 | <Null> |  |  | 300 |  |  |  |  | 0 | 0 |  | 二级街道 | <Null> | 1.839 | 3 | 1 | 4 | 2472.58 | 2196.056 | 2473.432 | 2194.426
8515 | Polyline | GSGX | 1 | W608010 | 运行 | 球墨铸铁 | 9.261 | 新建路 | 橡皮垫 | 承插 |  | 07-3-34 | <Null> |  |  | 300 |  |  |  |  | 0 | 0 |  | 二级街道 | <Null> | 9.261 | 3 | 1 | 4 | 2431.701 | 2353.647 | 2436.527 | 2345.807
8516 | Polyline | GSGX | 1 | W608010 | 运行 | 铸铁 | 7.331 | 中山北一路 | 石棉水泥 | 承插 | 柏油 | 97-1-229 | <Null> |  |  | 300 |  |  |  |  | 0 | 0 |  | 一级街道 | <Null> | 7.3305 | 1 | 0 | 1 | 1343.335 | 6157.738 | 1347.869 | 6163.498
8517 | Polyline | GSGX | 1 | W608010 | 运行 | 球墨铸铁 | 28.618 | 长阳路 | 橡皮垫 | 承插 |  | 2009-3-023 | <Null> |  |  | 300 |  |  |  |  | 0 | 0 |  | 二级街道 | <Null> | 28.6178 | 3 | 1 | 4 | 3613.183 | 2355.76 | 3636.433 | 2372.445
8518 | Polyline | GSGX | 1 | W608010 | 运行 | 球墨铸铁 | 60.036 | 长阳路 | 橡皮垫 | 承插 |  | 2009-3-023 | <Null> |  |  | 300 |  |  |  |  | 0 | 0 |  | 二级街道 | <Null> | 60.0356 | 3 | 1 | 4 | 3737.3 | 2479.894 | 3778.093 | 2523.942
8519 | Polyline | GSGX | 1 | W608010 | 运行 | 球墨铸铁 | 8.246 | 长阳路 | 橡皮垫 | 承插 |  | 2009-3-023 | <Null> |  |  | 300 |  |  |  |  | 0 | 0 |  | 二级街道 | <Null> | 8.2464 | 3 | 1 | 4 | 3778.093 | 2523.942 | 3783.693 | 2529.995
8520 | Polyline | GSGX | 1 | W608010 | 运行 | 球墨铸铁 | 0.875 | 长阳路 | 橡皮垫 | 承插 |  | 2009-2-026 | <Null> |  |  | 300 |  |  |  |  | 0 | 0 |  | 二级街道 | <Null> | 0.87507 | 3 | 1.1 | 4 | 3469.052 | 2285.688 | 3468.569 | 2286.418
8521 | Polyline | GSGX | 1 | W608010 | 运行 | 球墨铸铁 | 0.676 | 长阳路 | 橡皮垫 | 承插 |  | 2009-2-026 | <Null> |  |  | 300 |  |  |  |  | 0 | 0 |  | 二级街道 | <Null> | 0.67557 | 3 | 1.1 | 4 | 3581.372 | 2351.44 | 3580.942 | 2351.961
8522 | Polyline | GSGX | 1 | W608010 | 运行 | 球墨铸铁 | 1.269 | 东体育会路 | 橡皮垫 | 承插 |  | 07-3-9(2) | <Null> |  |  | 300 |  |  |  |  | 0 | 0 |  | 三级街道 | <Null> | 1.2685 | 3 | 1.1 | 4 | 1591.332 | 5713.748 | 1592.516 | 5713.292
8523 | Polyline | GSGX | 1 | W608010 | 运行 | 球墨铸铁 | 3.574 | 东体育会路 | 橡皮垫 | 承插 |  | 07-3-9(2) | <Null> |  |  | 300 |  |  |  |  | 0 | 0 |  | 三级街道 | <Null> | 0.67186 | 3 | 1.1 | 4 | 1591.181 | 5710.168 | 1591.795 | 5709.896
8524 | Polyline | GSGX | 1 | W608010 | 运行 | 球墨铸铁 | 3.574 | 东体育会路 | 橡皮垫 | 承插 |  | 07-3-9(2) | <Null> |  |  | 300 |  |  |  |  | 0 | 0 |  | 三级街道 | <Null> | 2.9019 | 3 | 1.1 | 4 | 1591.795 | 5709.896 | 1594.156 | 5710.133
8525 | Polyline | GSGX | 1 | W608010 | 运行 | 球墨铸铁 | 1.965 |  | 橡皮垫 | 承插 |  | 2009-东接-1402 | <Null> |  |  | 300 |  |  |  |  | 0 | 0 |  | 无记录 | <Null> | 1.9649 | 2 | 0 | 2 | 1563.035 | 2637.54 | 1563.703 | 2639.388
8526 | Polyline | GSGX | 1 | W608010 | 运行 | 铸铁 | 24.463 | 保定路 | 石棉水泥 | 承插 |  | 88-2-049 | <Null> |  |  | 300 |  |  |  |  | 0 | 0 |  | 三级街道 | <Null> | 24.4631 | 2 | 0.7 | 3 | 4005.577 | 2351.156 | 4021.723 | 2332.778
8527 | Polyline | GSGX | 1 | W608010 | 运行 | 铸铁 | 96.403 | 大连路 | 石棉水泥 | 承插 |  | 67-3-39 | <Null> |  |  | 300 |  |  |  |  | 0 | 0 |  | 一级街道 | <Null> | 96.4026 | 1 | 0 | 1 | 4184.898 | 2361.046 | 4235.163 | 2278.799
8528 | Polyline | GSGX | 1 | W608010 | 运行 | 球墨铸铁 | 1.328 | 榆林路 | 橡皮垫 | 承插 |  | 01-2-87北 | <Null> |  |  | 300 |  |  |  |  | 0 | 0 |  | 三级街道 | <Null> | 1.3275 | 3 | 1 | 4 | 4234.489 | 2275.709 | 4235.607 | 2276.425
8529 | Polyline | GSGX | 1 | W608010 | 运行 | 铸铁 | 4.06 | 宝安支路 |  |  |  |  | <Null> |  |  | 300 |  |  |  |  | 0 | 0 |  | 四级街道 | <Null> | 4.0654 | 3 | 0 | 3 | 1711.517 | 3443.415 | 1715.575 | 3443.659
8530 | Polyline | GSGX | 1 | W608010 | 运行 | 铸铁 | 1.729 | 高阳路 | 石棉水泥 | 承插 |  | 94-2-197 | <Null> |  |  | 300 |  |  |  |  | 0 | 0 |  | 三级街道 | <Null> | 1.7286 | 3 | 1 | 4 | 2593.319 | 2719.229 | 2594.442 | 2717.916
8531 | Polyline | GSGX | 1 | W608010 | 运行 | 钢 | 1.096 | 榆林路 | 橡皮垫 | 法兰 |  | 01－2－87北 | <Null> |  |  | 300 |  |  |  |  | 0 | 0 |  | 三级街道 | <Null> | 1.096 | 3 | 1 | 4 | 4032.434 | 2145.78 | 4033.358 | 2146.37
8532 | Polyline | GSGX | 1 | W608010 | 运行 | 球墨铸铁 | 41.574 | 天通庵路 | 橡皮垫 | 承插 |  | 2000-2-11北 | <Null> |  |  | 300 |  |  |  |  | 0 | 0 |  | 三级街道 | <Null> | 41.5737 | 3 | 1.1 | 4 | 462.2821 | 3366.994 | 491.3238 | 3396.741
8533 | Polyline | GSGX | 1 | W608010 | 运行 | 球墨铸铁 | 1.364 | 新同心路 |  |  |  |  | <Null> |  |  | 300 |  |  |  |  | 0 | 0 |  | 三级街道 | <Null> | 1.0044 | 2 | 0 | 3 | -466.131 | 4766.364 | -465.2437 | 4766.835
8534 | Polyline | GSGX | 1 | W608010 | 运行 | 球墨铸铁 | 1.364 | 新同心路 |  |  |  |  | <Null> |  |  | 300 |  |  |  |  | 0 | 0 |  | 三级街道 | <Null> | 0.35963 | 2 | 0 | 3 | -465.2437 | 4766.835 | -464.9327 | 4767.016
8535 | Polyline | GSGX | 1 | W608010 | 运行 | 球墨铸铁 | 2.579 | 新同心路 | 橡皮垫 | 承插 |  | 02-2-28北 | <Null> |  |  | 300 |  |  |  |  | 0 | 0 |  | 三级街道 | <Null> | 2.5788 | 3 | 1 | 4 | -684.7476 | 4649.837 | -686.9708 | 4648.531
8536 | Polyline | GSGX | 1 | W608010 | 运行 | 球墨铸铁 | 10.6 | 香港丽园 |  |  |  |  | <Null> |  |  | 300 |  |  |  |  | 0 | 0 |  | 无记录 | <Null> | 10.6004 | 2 | 0 | 2 | 2509.443 | 2678.872 | 2514.24 | 2684.714
8537 | Polyline | GSGX | 1 | W608010 | 运行 | 铸铁 | 0.532 | 宝安支路 | 石棉水泥 | 承插 |  | 95-2-217 | <Null> |  |  | 300 |  |  |  |  | 0 | 0 |  | 四级街道 | <Null> | 0.53225 | 3 | 0 | 3 | 1578.242 | 3435.146 | 1578.749 | 3435.239
8538 | Polyline | GSGX | 1 | W608010 | 运行 | 球墨铸铁 | 3.607 | 宝安路 | 橡皮垫 | 承插 |  | 2001-2-21北 | <Null> |  |  | 300 |  |  |  |  | 0 | 0 |  | 三级街道 | <Null> | 3.6067 | 3 | 1 | 4 | 1551.877 | 3409.518 | 1549.483 | 3412.216
8539 | Polyline | GSGX | 1 | W608010 | 运行 | 铸铁 | 6.824 | 黄浦路 | 石棉水泥 | 承插 |  | 1992-03-22 | <Null> |  |  | 300 |  |  |  |  | 0 | 0 |  | 三级街道 | <Null> | 6.8244 | 2 | 0.9 | 3 | 2054.103 | 1260.628 | 2048.342 | 1256.969
8540 | Polyline | GSGX | 1 | W608010 | 运行 | 铸铁 | 0.985 | 武昌路 | 石棉水泥 | 承插 |  | 1992-03-22 | <Null> |  |  | 300 |  |  |  |  | 0 | 0 |  | 三级街道 | <Null> | 0.98513 | 2 | 0.9 | 3 | 2005.003 | 1230.772 | 2005.555 | 1229.957
8541 | Polyline | GSGX | 1 | W608010 | 运行 | 铸铁 | 36.747 | 保定路 | 石棉水泥 | 承插 |  | 88-2-049 | <Null> |  |  | 300 |  |  |  |  | 0 | 0 |  | 三级街道 | <Null> | 36.747 | 2 | 0.7 | 3 | 3947.753 | 2420.301 | 3971.331 | 2392.115
8542 | Polyline | GSGX | 1 | W608010 | 运行 | 铸铁 | 73.499 | 同心路 | 石棉水泥 | 承插 |  | 93-2-168 | <Null> |  |  | 300 |  |  |  |  | 0 | 0 |  | 三级街道 | <Null> | 73.499 | 2 | 0.8 | 3 | -287.0011 | 4501.786 | -251.1554 | 4438.035
8543 | Polyline | GSGX | 1 | W608010 | 运行 | 球墨铸铁 | 46.666 | 同心路 | 橡皮垫 | 承插 |  | 97-2-80 | <Null> |  |  | 300 |  |  |  |  | 0 | 0 |  | 三级街道 | <Null> | 46.6656 | 3 | 1 | 4 | -325.0389 | 4574.538 | -298.2169 | 4536.353
8544 | Polyline | GSGX | 1 | W608010 | 运行 | 球墨铸铁 | 1.562 | 通州路 | 橡皮垫 | 承插 |  | 03-3-175 | <Null> |  |  | 300 |  |  |  |  | 0 | 0 |  | 三级街道 | <Null> | 1.568 | 3 | 1 | 4 | 2025.61 | 2872.222 | 2026.851 | 2871.326
8545 | Polyline | GSGX | 1 | W608010 | 运行 | 球墨铸铁 | 2.302 | 霍山路 | 橡皮垫 | 承插 |  | 2003-3-31北 | <Null> |  |  | 300 |  |  |  |  | 0 | 0 |  | 三级街道 | <Null> | 2.3025 | 3 | 1.1 | 4 | 3837.581 | 2367.618 | 3839.208 | 2369.247
8546 | Polyline | GSGX | 1 | W608010 | 运行 | 铸铁 | 16.816 | 庆阳路 | 石棉水泥 | 承插 |  | 95-2-90 | <Null> |  |  | 300 |  |  |  |  | 0 | 0 |  | 三级街道 | <Null> | 16.816 | 3 | 1.1 | 4 | 1796.936 | 3113.759 | 1811.958 | 3106.235
8547 | Polyline | GSGX | 1 | W608010 | 运行 | 球墨铸铁 | 1.34 | 临潼路 | 橡皮垫 | 承插 |  | 96-2-130 | <Null> |  |  | 300 |  |  |  |  | 0 | 0 |  | 三级街道 | <Null> | 1.3405 | 3 | 1.1 | 4 | 3940.431 | 2253.702 | 3941.328 | 2252.706
8548 | Polyline | GSGX | 1 | W608010 | 运行 | 球墨铸铁 | 4.572 | 惠民路 | 橡皮垫 | 承插 |  | 96-2-130 | <Null> |  |  | 300 |  |  |  |  | 0 | 0 |  | 三级街道 | <Null> | 4.5718 | 3 | 1.1 | 4 | 3935.778 | 2245.545 | 3939.226 | 2248.422
8549 | Polyline | GSGX | 1 | W608010 | 运行 | 球墨铸铁 | 13.585 | 霍山路 | 橡皮垫 | 承插 |  | 2003-3-31北 | <Null> |  |  | 300 |  |  |  |  | 0 | 0 |  | 三级街道 | <Null> | 13.5847 | 3 | 1.1 | 4 | 3812.106 | 2341.676 | 3821.624 | 2351.369
8550 | Polyline | GSGX | 1 | W608010 | 运行 | 铸铁 | 1.77 | 高阳路 | 石棉水泥 | 承插 |  | 94-2-197 | <Null> |  |  | 300 |  |  |  |  | 0 | 0 |  | 三级街道 | <Null> | 1.7703 | 3 | 1 | 4 | 2426.186 | 2866.38 | 2427.513 | 2865.209
8551 | Polyline | GSGX | 1 | W608010 | 运行 | 球墨铸铁 | 1.743 | 香港丽园 | 橡皮垫 | 承插 |  | 01-1-东-074 | <Null> |  |  | 300 |  |  |  |  | 0 | 0 |  | 无记录 | <Null> | 1.7433 | 2 | 0.7 | 3 | 2384.275 | 2669.344 | 2382.708 | 2670.106
8552 | Polyline | GSGX | 1 | W608010 | 运行 | 球墨铸铁 | 1.023 | 武昌路 |  |  |  |  | <Null> |  |  | 300 |  |  |  |  | 0 | 0 |  | 三级街道 | <Null> | 1.0231 | 2 | 0 | 3 | 1093.73 | 1515.618 | 1094.734 | 1515.42
8553 | Polyline | GSGX | 1 | W608010 | 运行 | 球墨铸铁 | 1.783 | 武昌路 |  |  |  |  | <Null> |  |  | 300 |  |  |  |  | 0 | 0 |  | 三级街道 | <Null> | 1.7827 | 2 | 0 | 3 | 1094.734 | 1515.42 | 1096.483 | 1515.075
8554 | Polyline | GSGX | 1 | W608010 | 运行 | 铸铁 | 47.481 | 公平路 | 石棉水泥 | 承插 |  | 1986-11-01 | <Null> |  |  | 300 |  |  |  |  | 0 | 0 |  | 二级街道 | <Null> | 47.4814 | 2 | 0.7 | 2 | 2735.983 | 2852.902 | 2769.143 | 2819.566
8555 | Polyline | GSGX | 1 | W608010 | 运行 | 铸铁 | 53.272 | 新港路 | 石棉水泥 | 承插 |  | 1967-05-04 | <Null> |  |  | 300 |  |  |  |  | 0 | 0 |  | 三级街道 | <Null> | 47.5711 | 2 | 0.7 | 3 | 2454.4 | 4073.726 | 2408.585 | 4086.514
8556 | Polyline | GSGX | 1 | W608010 | 运行 | 铸铁 | 53.272 | 新港路 | 石棉水泥 | 承插 |  | 1967-05-04 | <Null> |  |  | 300 |  |  |  |  | 0 | 0 |  | 三级街道 | <Null> | 5.7006 | 2 | 0.7 | 3 | 2408.585 | 4086.514 | 2403.299 | 4088.648
8557 | Polyline | GSGX | 1 | W608010 | 运行 | 铸铁 | 4.232 | 临平路 | 石棉水泥 | 承插 |  | 1986-11-01 | <Null> |  |  | 300 |  |  |  |  | 0 | 0 |  | 二级街道 | <Null> | 4.2317 | 2 | 0.7 | 2 | 2587.173 | 2987.459 | 2590.41 | 2984.733
8558 | Polyline | GSGX | 1 | W608010 | 运行 | 铸铁 | 0.962 | 四平路 | 石棉水泥 | 承插 |  | 1977-04-11 | <Null> |  |  | 300 |  |  |  |  | 0 | 0 |  | 一级街道 | <Null> | 0.96181 | 1 | 0 | 1 | 2374.854 | 4083.404 | 2375.52 | 4084.098
8559 | Polyline | GSGX | 1 | W608010 | 运行 | 铸铁 | 7.96 | 临平路 | 石棉水泥 | 承插 |  | 1986-11-01 | <Null> |  |  | 300 |  |  |  |  | 0 | 0 |  | 二级街道 | <Null> | 7.9604 | 2 | 0.7 | 2 | 2658.184 | 2928.173 | 2664.066 | 2922.81
8560 | Polyline | GSGX | 1 | W608010 | 运行 | 铸铁 | 1.276 | 邮电新村 | 石棉水泥 | 承插 |  | 78-4-105 | <Null> |  |  | 300 |  |  |  |  | 0 | 0 |  | 无记录 | <Null> | 1.2761 | 2 | 0.6 | 3 | 2366.188 | 4075.878 | 2365.237 | 4076.729
8561 | Polyline | GSGX | 1 | W608010 | 运行 | 铸铁 | 45.899 | 邮电新村 | 石棉水泥 | 承插 |  | 78-4-105 | <Null> |  |  | 300 |  |  |  |  | 0 | 0 |  | 无记录 | <Null> | 45.899 | 2 | 0.6 | 3 | 2365.237 | 4076.729 | 2331.822 | 4108.186
8562 | Polyline | GSGX | 1 | W608010 | 运行 | 铸铁 | 11.946 | 邮电新村 | 石棉水泥 | 承插 |  | 78-4-105 | <Null> |  |  | 300 |  |  |  |  | 0 | 0 |  | 无记录 | <Null> | 11.9458 | 2 | 0.6 | 3 | 2331.822 | 4108.186 | 2323.134 | 4116.381
8563 | Polyline | GSGX | 1 | W608010 | 运行 | 钢 | 23.4 | 武昌路 | 橡皮垫 | 法兰 |  | 1994-01-14 | <Null> |  |  | 300 |  |  |  |  | 0 | 0 |  | 三级街道 | <Null> | 23.4003 | 2 | 0 | 3 | 1268.609 | 1499.026 | 1291.988 | 1499.762
8564 | Polyline | GSGX | 1 | W608010 | 运行 | 球墨铸铁 | 3.466 | 武昌路 | 橡皮垫 | 承插 |  | 96-2-167 | <Null> |  |  | 300 |  |  |  |  | 0 | 0 |  | 三级街道 | <Null> | 3.4665 | 3 | 1 | 4 | 1348.792 | 1479.011 | 1345.356 | 1478.545
8565 | Polyline | GSGX | 1 | W608010 | 运行 | 钢 | 0.709 | 海宁路 |  | 焊接 |  | 1998-01-19 | <Null> |  |  | 300 |  |  |  |  | 0 | 0 |  | 一级街道 | <Null> | 0.70939 | 1 | 0 | 1 | 1935.183 | 2188.791 | 1935.877 | 2188.937
8566 | Polyline | GSGX | 1 | W608010 | 运行 | 铸铁 | 3.738 | 乍浦路 | 石棉水泥 | 承插 |  | 1996-03-19 | <Null> |  |  | 300 |  |  |  |  | 0 | 0 |  | 三级街道 | <Null> | 3.7378 | 2 | 0.9 | 3 | 1495.251 | 1591.967 | 1496.115 | 1588.33
8567 | Polyline | GSGX | 1 | W608010 | 运行 | 球墨铸铁 | 91.848 | 九龙路 | 橡皮垫 | 承插 |  | 97-2-226 | <Null> |  |  | 300 |  |  |  |  | 0 | 0 |  | 三级街道 | <Null> | 91.8478 | 3 | 1 | 4 | 1929.158 | 2120.004 | 1910.564 | 2030.065
8568 | Polyline | GSGX | 1 | W608010 | 运行 | 铸铁 | 0.797 | 张桥路 | 石棉水泥 | 承插 |  | 1992-03-21 | <Null> |  |  | 300 |  |  |  |  | 0 | 0 |  | 四级街道 | <Null> | 0.79434 | 3 | 0 | 3 | 2289.047 | 3540.615 | 2288.327 | 3540.951
8569 | Polyline | GSGX | 1 | W608010 | 运行 | 铸铁 | 0.637 | 张桥路 | 石棉水泥 | 承插 |  | 1992-03-21 | <Null> |  |  | 300 |  |  |  |  | 0 | 0 |  | 四级街道 | <Null> | 0.63967 | 3 | 0 | 3 | 2288.327 | 3540.951 | 2287.752 | 3541.232
8570 | Polyline | GSGX | 1 | W608010 | 运行 | 铸铁 | 22.555 | 新港路 | 石棉水泥 | 承插 |  |  | <Null> |  |  | 300 |  |  |  |  | 0 | 0 |  | 三级街道 | <Null> | 22.5961 | 2 | 0.8 | 3 | 2725.846 | 3987.043 | 2747.597 | 3980.924
8571 | Polyline | GSGX | 1 | W608010 | 运行 | 铸铁 | 8.05 | 乍浦路 | 石棉水泥 | 承插 |  | 1996-03-19 | <Null> |  |  | 300 |  |  |  |  | 0 | 0 |  | 三级街道 | <Null> | 8.0496 | 2 | 0 | 2 | 1533.324 | 1349.511 | 1534.369 | 1341.53
8572 | Polyline | GSGX | 1 | W608010 | 运行 | 球墨铸铁 | 0.982 | 天潼路 | 橡皮垫 | 承插 |  | 96-2-88 | <Null> |  |  | 300 |  |  |  |  | 0 | 0 |  | 三级街道 | <Null> | 0.98179 | 3 | 1 | 4 | 1882.271 | 1296.534 | 1883.249 | 1296.452
8573 | Polyline | GSGX | 1 | W608010 | 运行 | 球墨铸铁 | 15.441 | 峨眉路 | 橡皮垫 | 承插 |  | 00-3-11北 | <Null> |  |  | 300 |  |  |  |  | 0 | 0 |  | 三级街道 | <Null> | 15.4406 | 3 | 1 | 4 | 1797.19 | 1376.481 | 1795.134 | 1361.193
8574 | Polyline | GSGX | 1 | W608010 | 运行 | 球墨铸铁 | 1.304 | 龚家宅路 | 橡皮垫 | 承插 |  | 02-2-73 | <Null> |  |  | 300 |  |  |  |  | 0 | 0 |  | 四级街道 | <Null> | 1.3037 | 4 | 1 | 5 | 821.6372 | 2134.253 | 822.6706 | 2135.048
8575 | Polyline | GSGX | 1 | W608010 | 运行 | 钢 | 2.27 | 公平路 |  | 焊接 |  | 91-3-67,91-2-76 | <Null> |  |  | 300 |  |  |  |  | 0 | 0 |  | 二级街道 | <Null> | 2.2697 | 3 | 1 | 3 | 2851.717 | 2744.91 | 2853.275 | 2743.26
8576 | Polyline | GSGX | 1 | W608010 | 运行 | 铸铁 | 7.375 | 丹徒路 | 石棉水泥 | 承插 |  | 1995-01-21 | <Null> |  |  | 300 |  |  |  |  | 0 | 0 |  | 三级街道 | <Null> | 7.3755 | 2 | 0 | 2 | 2821.064 | 2631.694 | 2824.482 | 2625.158
8577 | Polyline | GSGX | 1 | W608010 | 运行 | 铸铁 | 68.777 | 公平路 | 石棉水泥 | 承插 |  | 91-3-67,91-2-76 | <Null> |  |  | 300 |  |  |  |  | 0 | 0 |  | 二级街道 | <Null> | 15.2931 | 3 | 1 | 3 | 2853.275 | 2743.26 | 2863.779 | 2732.145
8578 | Polyline | GSGX | 1 | W608010 | 运行 | 铸铁 | 68.777 | 公平路 | 石棉水泥 | 承插 |  | 91-3-67,91-2-76 | <Null> |  |  | 300 |  |  |  |  | 0 | 0 |  | 二级街道 | <Null> | 53.484 | 3 | 1 | 3 | 2863.779 | 2732.145 | 2908.76 | 2705.227
8579 | Polyline | GSGX | 1 | W608010 | 运行 | 铸铁 | 21.759 | 舟山路 | 石棉水泥 | 承插 |  | 68-3-41 | <Null> |  |  | 300 |  |  |  |  | 0 | 0 |  | 三级街道 | <Null> | 21.7586 | 2 | 0.8 | 3 | 2932.73 | 2958.939 | 2947.662 | 2943.119
8580 | Polyline | GSGX | 1 | W608010 | 运行 | 球墨铸铁 | 45.53 | 岳州路 | 橡皮垫 | 承插 |  | 2001-02-07 | <Null> |  |  | 300 |  |  |  |  | 0 | 0 |  | 三级街道 | <Null> | 45.5298 | 3 | 1 | 4 | 2803.746 | 2892.675 | 2841.925 | 2917.466
8581 | Polyline | GSGX | 1 | W608010 | 运行 | 球墨铸铁 | 6.195 | 岳州路 | 橡皮垫 | 承插 |  | 2001-02-07 | <Null> |  |  | 300 |  |  |  |  | 0 | 0 |  | 三级街道 | <Null> | 6.1955 | 3 | 1 | 4 | 2873.593 | 2937.764 | 2878.849 | 2941.043
8582 | Polyline | GSGX | 1 | W608010 | 运行 | 球墨铸铁 | 23.415 | 周家嘴路 | 橡皮垫 | 承插 |  | 1998-01-19 | <Null> |  |  | 300 |  |  |  |  | 0 | 0 |  | 一级街道 | <Null> | 23.4146 | 2 | 1.2 | 3 | 2956.433 | 2798.406 | 2973.976 | 2813.899
8583 | Polyline | GSGX | 1 | W608010 | 运行 | 铸铁 | 24.027 | 海伦西路 |  |  |  |  | <Null> |  |  | 300 |  |  |  |  | 0 | 0 |  | 三级街道 | <Null> | 24.027 | 2 | 0 | 2 | 1112.826 | 2860.638 | 1134.691 | 2851.074
8584 | Polyline | GSGX | 1 | W608010 | 运行 | 铸铁 | 1.168 | 青云路 | 石棉水泥 | 承插 |  | 1997-02-01 | <Null> |  |  | 300 |  |  |  |  | 0 | 0 |  | 三级街道 | <Null> | 1.168 | 3 | 1 | 4 | 284.6794 | 3461.5 | 285.6027 | 3462.216
8585 | Polyline | GSGX | 1 | W608010 | 运行 | 铸铁 | 0.656 | 青云路 | 石棉水泥 | 承插 |  | 1997-02-01 | <Null> |  |  | 300 |  |  |  |  | 0 | 0 |  | 三级街道 | <Null> | 0.65613 | 3 | 1 | 4 | 285.6027 | 3462.216 | 286.0313 | 3461.719
8586 | Polyline | GSGX | 1 | W608010 | 运行 | 铸铁 | 42.561 | 华昌路 | 石棉水泥 | 承插 |  | 1997-02-01 | <Null> |  |  | 300 |  |  |  |  | 0 | 0 |  | 三级街道 | <Null> | 42.5608 | 3 | 1 | 4 | 286.0313 | 3461.719 | 314.8446 | 3430.434
8587 | Polyline | GSGX | 1 | W608010 | 运行 | 铸铁 | 27.689 | 青云路 | 石棉水泥 | 承插 |  | 1997-02-01 | <Null> |  |  | 300 |  |  |  |  | 0 | 0 |  | 三级街道 | <Null> | 27.6894 | 3 | 1 | 4 | 285.6027 | 3462.216 | 307.4431 | 3479.236
8588 | Polyline | GSGX | 1 | W608010 | 运行 | 钢 | 1.342 | 四川北路 | 橡皮垫 | 法兰 |  | 1994-01-14 | <Null> |  |  | 300 |  |  |  |  | 0 | 0 |  | 二级街道 | <Null> | 1.3422 | 2 | 0 | 2 | 1076.947 | 2808.926 | 1075.613 | 2808.966
8589 | Polyline | GSGX | 1 | W608010 | 运行 | 铸铁 | 1.162 | 秦关路 | 石棉水泥 | 承插 |  | 95-2-242 | <Null> |  |  | 300 |  |  |  |  | 0 | 0 |  | 四级街道 | <Null> | 1.1616 | 3 | 0.8 | 4 | 903.0891 | 3152.848 | 903.5562 | 3153.912
8590 | Polyline | GSGX | 1 | W608010 | 运行 | 铸铁 | 49.614 | 中山北一路 |  |  |  |  | <Null> |  |  | 300 |  |  |  |  | 0 | 0 |  | 一级街道 | <Null> | 34.8992 | 1 | 0 | 1 | 193.0345 | 3864.09 | 166.2812 | 3841.692
8591 | Polyline | GSGX | 1 | W608010 | 运行 | 铸铁 | 49.614 | 中山北一路 |  |  |  |  | <Null> |  |  | 300 |  |  |  |  | 0 | 0 |  | 一级街道 | <Null> | 14.7413 | 1 | 0 | 1 | 166.2812 | 3841.692 | 151.5882 | 3840.5
8592 | Polyline | GSGX | 1 | W608010 | 运行 | 铸铁 | 42.794 | 东横浜路 | 石棉水泥 | 承插 |  | 95-2-242 | <Null> |  |  | 300 |  |  |  |  | 0 | 0 |  | 四级街道 | <Null> | 35.77 | 3 | 0.8 | 4 | 937.568 | 3177.559 | 910.8676 | 3153.765
8593 | Polyline | GSGX | 1 | W608010 | 运行 | 铸铁 | 42.794 | 东横浜路 | 石棉水泥 | 承插 |  | 95-2-242 | <Null> |  |  | 300 |  |  |  |  | 0 | 0 |  | 四级街道 | <Null> | 7.0535 | 3 | 0.8 | 4 | 910.8676 | 3153.765 | 903.9058 | 3154.873
8594 | Polyline | GSGX | 1 | W608010 | 运行 | 铸铁 | 15.126 | 吴淞路 | 石棉水泥 | 承插 |  | 91-3-38 | <Null> |  |  | 300 |  |  |  |  | 0 | 0 |  | 一级街道 | <Null> | 15.1261 | 2 | 1 | 2 | 1519.728 | 2215.757 | 1530.627 | 2205.268
8595 | Polyline | GSGX | 1 | W608010 | 运行 | 球墨铸铁 | 14.51 | 哈尔滨路 | 橡皮垫 | 承插 |  | 2000-3-20北 | <Null> |  |  | 300 |  |  |  |  | 0 | 0 |  | 三级街道 | <Null> | 14.5105 | 3 | 1 | 4 | 1613.1 | 2303.897 | 1624.327 | 2313.089
8596 | Polyline | GSGX | 1 | W608010 | 运行 | 钢 | 21.455 | 天通庵路 |  | 焊接 |  | 90-2-97 | <Null> |  |  | 300 |  |  |  |  | 0 | 0 |  | 三级街道 | <Null> | 21.4545 | 2 | 0.8 | 3 | 533.9563 | 3426.49 | 519.4633 | 3411.217
8597 | Polyline | GSGX | 1 | W608010 | 运行 | 铸铁 | 0.94 | 同心路 | 石棉水泥 | 承插 |  | 92-2-85 | <Null> |  |  | 300 |  |  |  |  | 0 | 0 |  | 三级街道 | <Null> | 0.94014 | 3 | 1 | 4 | -0.8515 | 4118.927 | -0.4964 | 4118.057
8598 | Polyline | GSGX | 1 | W608010 | 运行 | 铸铁 | 23.071 | 多伦路 | 石棉水泥 | 承插 |  | 92-2-121 | <Null> |  |  | 300 |  |  |  |  | 0 | 0 |  | 三级街道 | <Null> | 23.0709 | 2 | 0.9 | 3 | 1085.358 | 3167.474 | 1108.385 | 3166.148
8599 | Polyline | GSGX | 1 | W608010 | 运行 |  | 1.463 | 天通庵路 |  |  |  |  | <Null> |  |  | 300 |  |  |  |  | 0 | 0 |  | 三级街道 | <Null> | 1.4633 | 2 | 0 | 3 | 709.2451 | 3543.528 | 709.79 | 3542.17
8600 | Polyline | GSGX | 1 | W608010 | 运行 | 球墨铸铁 | 2.335 | 天通庵路 | 橡皮垫 | 承插 |  | 98-2-219 | <Null> |  |  | 300 |  |  |  |  | 0 | 0 |  | 三级街道 | <Null> | 2.3345 | 2 | 0 | 3 | 697.5915 | 3537.849 | 698.5363 | 3535.714
8601 | Polyline | GSGX | 1 | W608010 | 运行 | 铸铁 | 10.203 | 武昌路 | 石棉水泥 | 承插 |  | 93-2-71 | <Null> |  |  | 300 |  |  |  |  | 0 | 0 |  | 三级街道 | <Null> | 3.5967 | 2 | 0 | 2 | 1668.944 | 1489.836 | 1665.38 | 1490.313
8602 | Polyline | GSGX | 1 | W608010 | 运行 | 铸铁 | 10.203 | 武昌路 | 石棉水泥 | 承插 |  | 93-2-71 | <Null> |  |  | 300 |  |  |  |  | 0 | 0 |  | 三级街道 | <Null> | 6.6059 | 2 | 0 | 2 | 1665.38 | 1490.313 | 1659.963 | 1493.229
8603 | Polyline | GSGX | 1 | W608010 | 运行 | 球墨铸铁 | 0.722 | 东余杭路 | 橡皮垫 | 承插 |  | 02-2-96北 | <Null> |  |  | 300 |  |  |  |  | 0 | 0 |  | 三级街道 | <Null> | 0.72183 | 3 | 1 | 4 | 2083.892 | 2045.618 | 2084.613 | 2045.581
8604 | Polyline | GSGX | 1 | W608010 | 运行 | 球墨铸铁 | 0.955 | 闵行路 | 橡皮垫 | 承插 |  | 2000-03-02 | <Null> |  |  | 300 |  |  |  |  | 0 | 0 |  | 三级街道 | <Null> | 0.87061 | 2 | 0 | 3 | 1923.026 | 1458.458 | 1923.692 | 1457.898
8605 | Polyline | GSGX | 1 | W608010 | 运行 | 球墨铸铁 | 1.48 | 峨眉路 | 橡皮垫 | 承插 |  | 00-3-11北 | <Null> |  |  | 300 |  |  |  |  | 0 | 0 |  | 三级街道 | <Null> | 1.4799 | 3 | 1 | 4 | 1839.998 | 1529.278 | 1840.688 | 1530.587
8606 | Polyline | GSGX | 1 | W608010 | 运行 | 球墨铸铁 | 2.771 |  | 橡皮垫 | 承插 |  | 97-1-东-167 | <Null> |  |  | 300 |  |  |  |  | 0 | 0 |  | 无记录 | <Null> | 2.7711 | 3 | 1 | 4 | 1711.616 | 4311.787 | 1711.843 | 4314.549
8607 | Polyline | GSGX | 1 | W608010 | 运行 | 球墨铸铁 | 16.654 |  | 橡皮垫 | 承插 |  | 97-1-东-167 | <Null> |  |  | 300 |  |  |  |  | 0 | 0 |  | 无记录 | <Null> | 16.6545 | 3 | 1 | 4 | 1763.986 | 4357.236 | 1779.505 | 4363.283
8608 | Polyline | GSGX | 1 | W608010 | 运行 | 铸铁 | 86.57 | 曲阳路 | 石棉水泥 | 承插 |  | 1996-02-25 | <Null> |  |  | 300 |  |  |  |  | 0 | 0 |  | 一级街道 | <Null> | 86.5699 | 2 | 1.1 | 2 | 1984.559 | 4223.63 | 1945.48 | 4300.873
8609 | Polyline | GSGX | 1 | W608010 | 运行 | 钢 | 0.85 | 大连西路 | 橡皮垫 | 法兰 | 水泥 | 95-2-119 | <Null> |  |  | 300 |  |  |  |  | 0 | 0 |  | 一级街道 | <Null> | 0.85011 | 2 | 1.1 | 3 | 1518.059 | 4769.374 | 1518.045 | 4768.524
8610 | Polyline | GSGX | 1 | W608010 | 运行 | 钢 | 0.881 | 大连西路 | 橡皮垫 | 法兰 | 水泥 | 95-2-119 | <Null> |  |  | 300 |  |  |  |  | 0 | 0 |  | 一级街道 | <Null> | 0.88133 | 2 | 1.1 | 3 | 1523.054 | 4769.12 | 1523.93 | 4769.217
8611 | Polyline | GSGX | 1 | W608010 | 运行 | 钢 | 51.819 | 大连西路 | 橡皮垫 | 法兰 | 水泥 | 95-2-119 | <Null> |  |  | 300 |  |  |  |  | 0 | 0 |  | 一级街道 | <Null> | 10.0762 | 2 | 1.1 | 3 | 1568.619 | 4768.69 | 1578.691 | 4768.404
8612 | Polyline | GSGX | 1 | W608010 | 运行 | 钢 | 51.819 | 大连西路 | 橡皮垫 | 法兰 | 水泥 | 95-2-119 | <Null> |  |  | 300 |  |  |  |  | 0 | 0 |  | 一级街道 | <Null> | 41.7427 | 2 | 1.1 | 3 | 1578.691 | 4768.404 | 1620.417 | 4767.219
8613 | Polyline | GSGX | 1 | W608010 | 运行 | 铸铁 | 8.64 | 松花江路 | 石棉水泥 | 承插 |  | 85-管-506 | <Null> |  |  | 300 |  |  |  |  | 0 | 0 |  | 三级街道 | <Null> | 8.6395 | 2 | 0 | 2 | 2559.517 | 6549.77 | 2559.132 | 6541.139
8614 | Polyline | GSGX | 1 | W608010 | 运行 | 铸铁 | 24.167 | 松花江路 | 石棉水泥 | 承插 |  | 85-管-506 | <Null> |  |  | 300 |  |  |  |  | 0 | 0 |  | 三级街道 | <Null> | 24.1672 | 2 | 0 | 2 | 2558.799 | 6533.724 | 2555.436 | 6509.792
8615 | Polyline | GSGX | 1 | W608010 | 运行 | 钢 | 0.54 | 大连西路 | 橡皮垫 | 法兰 | 水泥 | 2003-2-19北 | <Null> |  |  | 300 |  |  |  |  | 0 | 0 |  | 一级街道 | <Null> | 0.54034 | 1 | 0 | 1 | 2057.896 | 4778.849 | 2057.915 | 4778.309
8616 | Polyline | GSGX | 1 | W608010 | 运行 | 铸铁 | 28.564 | 大连西路 | 石棉水泥 | 承插 | 三渣 | 91-2-141 | <Null> |  |  | 300 |  |  |  |  | 0 | 0 |  | 一级街道 | <Null> | 28.5639 | 1 | 0.7 | 2 | 2052.356 | 4752.831 | 2080.908 | 4752.003
8617 | Polyline | GSGX | 1 | W608010 | 运行 | 铸铁 | 59.309 | 大连西路 | 石棉水泥 | 承插 | 三渣 | 91-2-141 | <Null> |  |  | 300 |  |  |  |  | 0 | 0 |  | 一级街道 | <Null> | 59.3088 | 1 | 0.7 | 2 | 2080.908 | 4752.003 | 2140.193 | 4750.322
8618 | Polyline | GSGX | 1 | W608010 | 运行 | 铸铁 | 1.799 | 中山北一路 | 石棉水泥 | 承插 | 柏油 |  | <Null> |  |  | 300 |  |  |  |  | 0 | 0 |  | 一级街道 | <Null> | 1.7988 | 1 | 0 | 1 | 904.124 | 4986.342 | 903.162 | 4987.862
8619 | Polyline | GSGX | 1 | W608010 | 运行 | 铸铁 | 72.686 | 中山北一路 | 石棉水泥 | 承插 | 柏油 | 1994-中-248 | <Null> |  |  | 300 |  |  |  |  | 0 | 0 |  | 一级街道 | <Null> | 72.6864 | 1 | 0.7 | 2 | 838.764 | 4909.259 | 902.721 | 4943.796
8620 | Polyline | GSGX | 1 | W608010 | 运行 | 球墨铸铁 | 0.989 | 西江湾路 | 橡皮垫 | 承插 |  | 97-2-194 | <Null> |  |  | 300 |  |  |  |  | 0 | 0 |  | 三级街道 | <Null> | 0.98897 | 3 | 1.1 | 4 | 925.376 | 4955.756 | 925.82 | 4954.872
8621 | Polyline | GSGX | 1 | W608010 | 运行 | 铸铁 | 1.365 | 西体育会路 | 石棉水泥 | 承插 | 柏油 | 87-4-306 | <Null> |  |  | 300 |  |  |  |  | 0 | 0 |  | 一级街道 | <Null> | 1.365 | 2 | 1 | 2 | 968.218 | 4942.159 | 967.708 | 4940.893
8622 | Polyline | GSGX | 1 | W608010 | 运行 | 铸铁 | 109.171 | 中山北一路 | 石棉水泥 | 承插 | 水泥 | 87-4-306 | <Null> |  |  | 300 |  |  |  |  | 0 | 0 |  | 一级街道 | <Null> | 109.1711 | 2 | 1 | 2 | 1084.051 | 5358.883 | 1079.282 | 5249.816
8623 | Polyline | GSGX | 1 | W608010 | 运行 | 钢 | 3.688 | 运光路 | 橡皮垫 | 法兰 |  | 03-2-112北 | <Null> |  |  | 300 |  |  |  |  | 0 | 0 |  | 无记录 | <Null> | 3.6882 | 3 | 1 | 4 | 2017.343 | 6645.187 | 2020.029 | 6642.7
8624 | Polyline | GSGX | 1 | W608010 | 运行 | 铸铁 | 59.42 | 中山北二路 | 石棉水泥 | 承插 | 三渣 | 1993-03-10 | <Null> |  |  | 300 |  |  |  |  | 0 | 0 |  | 一级街道 | <Null> | 59.4196 | 1 | 0 | 1 | 1236.305 | 5776.535 | 1293.498 | 5771.522
8625 | Polyline | GSGX | 1 | W608010 | 运行 | 铸铁 | 1.09 | 中山北二路 | 石棉水泥 | 承插 | 柏油 | 97-1-229 | <Null> |  |  | 300 |  |  |  |  | 0 | 0 |  | 一级街道 | <Null> | 1.0904 | 1 | 0 | 1 | 1132.699 | 5826.345 | 1133.718 | 5825.957
8626 | Polyline | GSGX | 1 | W608010 | 运行 | 铸铁 | 1.143 | 旅顺路 | 石棉水泥 | 承插 |  | 92-2-48 | <Null> |  |  | 300 |  |  |  |  | 0 | 0 |  | 三级街道 | <Null> | 1.143 | 2 | 0 | 2 | 2391.34 | 1553.052 | 2390.81 | 1554.064
8627 | Polyline | GSGX | 1 | W608010 | 运行 | 钢 | 4.476 | 东宝兴路 | 橡皮垫 | 法兰 |  | 93-2-46/47 | <Null> |  |  | 300 |  |  |  |  | 0 | 0 |  | 三级街道 | <Null> | 4.4756 | 2 | 0.9 | 3 | -19.862 | 3593.36 | -21.6384 | 3596.588
8628 | Polyline | GSGX | 1 | W608010 | 运行 | 球墨铸铁 | 0.924 | 天宝路 | 橡皮垫 | 承插 |  | 01-2-36北 | <Null> |  |  | 300 |  |  |  |  | 0 | 0 |  | 三级街道 | <Null> | 0.92443 | 3 | 1 | 4 | 2777.404 | 4369.493 | 2778.28 | 4369.788
8629 | Polyline | GSGX | 1 | W608010 | 运行 | 钢 | 1.584 | 西宝兴路 | 橡皮垫 | 法兰 |  | 93-2-46/47 | <Null> |  |  | 300 |  |  |  |  | 0 | 0 |  | 三级街道 | <Null> | 1.5844 | 2 | 0.9 | 3 | -39.9674 | 3617.014 | -38.9115 | 3618.196
8630 | Polyline | GSGX | 1 | W608010 | 运行 | 球墨铸铁 | 94.474 | 余杭路 | 橡皮垫 | 承插 |  | 97-2-226 | <Null> |  |  | 300 |  |  |  |  | 0 | 0 |  | 三级街道 | <Null> | 94.4742 | 3 | 1 | 4 | 1878.591 | 1976.028 | 1797.206 | 1928.126
8631 | Polyline | GSGX | 1 | W608010 | 运行 | 铸铁 | 1.568 | 四川北路 |  |  |  |  | <Null> |  |  | 300 |  |  |  |  | 0 | 0 |  | 二级街道 | <Null> | 1.5677 | 2 | 0 | 2 | 1095.476 | 2634.141 | 1097.021 | 2634.407
8632 | Polyline | GSGX | 1 | W608010 | 运行 | 铸铁 | 36.25 | 东宝兴路 | 石棉水泥 | 承插 |  | 94-东-3-23 | <Null> |  |  | 300 |  |  |  |  | 0 | 0 |  | 三级街道 | <Null> | 36.2495 | 3 | 1.05 | 4 | 1154.288 | 2653.246 | 1187.034 | 2637.854
8633 | Polyline | GSGX | 1 | W608010 | 运行 | 铸铁 | 16.509 | 密云路 | 石棉水泥 | 承插 | 三渣 | 85-2-305 | <Null> |  |  | 300 |  |  |  |  | 0 | 0 |  | 三级街道 | <Null> | 16.5092 | 2 | 0.6 | 3 | 2360.412 | 4744.83 | 2369.573 | 4731.096
8634 | Polyline | GSGX | 1 | W608010 | 运行 | 铸铁 | 0.894 | 广中路 | 石棉水泥 | 承插 | 柏油 |  | <Null> |  |  | 300 |  |  |  |  | 0 | 0 |  | 一级街道 | <Null> | 0.89375 | 1 | 0.6 | 2 | 562.053 | 4755.015 | 562.813 | 4754.545
8635 | Polyline | GSGX | 1 | W608010 | 运行 | 铸铁 | 7.052 | 中山北一路 | 石棉水泥 | 承插 | 柏油 |  | <Null> |  |  | 300 |  |  |  |  | 0 | 0 |  | 一级街道 | <Null> | 7.0525 | 1 | 0.6 | 2 | 659.699 | 4687.798 | 659.475 | 4694.791
8636 | Polyline | GSGX | 1 | W608010 | 运行 | 铸铁 | 1.721 | 广中路 | 石棉水泥 | 承插 | 柏油 |  | <Null> |  |  | 300 |  |  |  |  | 0 | 0 |  | 一级街道 | <Null> | 1.7215 | 2 | 1.2 | 2 | 788.896 | 4636.496 | 790.5045 | 4635.883
8637 | Polyline | GSGX | 1 | W608010 | 运行 | 球墨铸铁 | 72.289 | 西江湾路 | 橡皮垫 | 承插 |  | 97-2-194 | <Null> |  |  | 300 |  |  |  |  | 0 | 0 |  | 三级街道 | <Null> | 72.289 | 3 | 0.7 | 3 | 815.407 | 4683.272 | 845.58 | 4748.963
8638 | Polyline | GSGX | 1 | W608010 | 运行 | 钢 | 1.428 | 大连西路 | 橡皮垫 | 法兰 |  | 90-2-111 | <Null> |  |  | 300 |  |  |  |  | 0 | 0 |  | 一级街道 | <Null> | 1.4277 | 2 | 0.9 | 2 | 836.43 | 4627.928 | 837.799 | 4627.523
8639 | Polyline | GSGX | 1 | W608010 | 运行 | 铸铁 | 1.586 | 广中路 | 石棉水泥 | 承插 | 柏油 |  | <Null> |  |  | 300 |  |  |  |  | 0 | 0 |  | 一级街道 | <Null> | 1.5861 | 2 | 1.2 | 2 | 794.208 | 4634.581 | 795.7034 | 4634.052
8640 | Polyline | GSGX | 1 | W608010 | 运行 | 铸铁 | 0.662 | 大连西路 | 石棉水泥 | 承插 |  |  | <Null> |  |  | 300 |  |  |  |  | 0 | 0 |  | 一级街道 | <Null> | 0.66238 | 1 | 0 | 1 | 1196.746 | 4649.372 | 1197.33 | 4649.684
8641 | Polyline | GSGX | 1 | W608010 | 运行 | 铸铁 | 12.087 | 欧阳路 | 石棉水泥 | 承插 |  | 73管-315，319 | <Null> |  |  | 300 |  |  |  |  | 0 | 0 |  | 二级街道 | <Null> | 12.0866 | 2 | 0.55 | 2 | 1320.944 | 4715.549 | 1327.311 | 4705.276
8642 | Polyline | GSGX | 1 | W608010 | 运行 | 球墨铸铁 | 32.149 | 广灵二路 | 橡皮垫 | 承插 | 三渣 | 97-2-111 | <Null> |  |  | 300 |  |  |  |  | 0 | 0 |  | 三级街道 | <Null> | 32.1489 | 3 | 1 | 4 | 57.1208 | 5572.157 | 87.35 | 5583.1
8643 | Polyline | GSGX | 1 | W608010 | 运行 | 球墨铸铁 | 4.12 | 广灵二路 | 橡皮垫 | 承插 | 柏油 | 1998-03-09 | <Null> |  |  | 300 |  |  |  |  | 0 | 0 |  | 三级街道 | <Null> | 4.1197 | 3 | 1 | 4 | 1021.667 | 5406.218 | 1025.729 | 5405.531
8644 | Polyline | GSGX | 1 | W608010 | 运行 | 球墨铸铁 | 2.98 | 广灵二路 | 橡皮垫 | 承插 | 柏油 | 1998-03-09 | <Null> |  |  | 300 |  |  |  |  | 0 | 0 |  | 三级街道 | <Null> | 2.9797 | 3 | 1 | 4 | 1043.02 | 5404.164 | 1045.995 | 5403.996
8645 | Polyline | GSGX | 1 | W608010 | 运行 | 铸铁 | 88.73 | 赤峰路 | 石棉水泥 | 承插 | 水泥 | 84-2-312 | <Null> |  |  | 300 |  |  |  |  | 0 | 0 |  | 三级街道 | <Null> | 88.7296 | 2 | 0 | 2 | 2178.318 | 5407.077 | 2089.931 | 5411.566
8646 | Polyline | GSGX | 1 | W608010 | 运行 | 铸铁 | 73.885 | 中山北二路 | 石棉水泥 | 承插 | 三渣 | 93-3-10\92-2-52 | <Null> |  |  | 300 |  |  |  |  | 0 | 0 |  | 一级街道 | <Null> | 73.885 | 1 | 0 | 1 | 1531.296 | 5775.623 | 1605.179 | 5776.176
8647 | Polyline | GSGX | 1 | W608010 | 运行 | 铸铁 | 6.535 | 中山北二路 | 石棉水泥 | 承插 | 三渣 | 93-3-10\92-2-52 | <Null> |  |  | 300 |  |  |  |  | 0 | 0 |  | 一级街道 | <Null> | 6.5346 | 1 | 0 | 1 | 1605.179 | 5776.176 | 1611.713 | 5776.259
8648 | Polyline | GSGX | 1 | W608010 | 运行 | 铸铁 | 1.414 | 中山北二路 | 石棉水泥 | 承插 | 水泥 | 93-3-10\92-2-52 | <Null> |  |  | 300 |  |  |  |  | 0 | 0 |  | 一级街道 | <Null> | 1.4136 | 1 | 0 | 1 | 1808.94 | 5782.44 | 1808.901 | 5781.027
8649 | Polyline | GSGX | 1 | W608010 | 运行 | 铸铁 | 23.238 | 曲阳小区 | 石棉水泥 | 承插 | 水泥 | 84-2-322H | <Null> |  |  | 300 |  |  |  |  | 0 | 0 |  | 无记录 | <Null> | 23.2383 | 3 | 1.1 | 3 | 1866.886 | 5627.357 | 1890.101 | 5626.322
8650 | Polyline | GSGX | 1 | W608010 | 运行 | 钢 | 31.926 | 广灵四路 | 橡皮垫 | 法兰 | 三渣 | 1993-02-16 | <Null> |  |  | 300 |  |  |  |  | 0 | 0 |  | 无记录 | <Null> | 31.9256 | 2 | 0.9 | 3 | 31.11 | 5961.384 | 62.425 | 5955.17
8651 | Polyline | GSGX | 1 | W608010 | 运行 | 钢 | 24.572 | 广灵四路 | 橡皮垫 | 法兰 | 三渣 | 1993-02-16 | <Null> |  |  | 300 |  |  |  |  | 0 | 0 |  | 无记录 | <Null> | 24.5721 | 2 | 0.9 | 3 | 220.737 | 5928.797 | 245.019 | 5925.032
8652 | Polyline | GSGX | 1 | W608010 | 运行 | 铸铁 | 1.32 | 中山北二路 | 石棉水泥 | 承插 | 水泥 | 93-3-10\92-2-52 | <Null> |  |  | 300 |  |  |  |  | 0 | 0 |  | 一级街道 | <Null> | 1.3204 | 1 | 0 | 1 | 1610.406 | 5815.994 | 1611.709 | 5815.781
8653 | Polyline | GSGX | 1 | W608010 | 运行 | 铸铁 | 0.863 | 东体育会路 | 橡皮垫 | 承插 | 水泥 | 水88-2-58 | <Null> |  |  | 300 |  |  |  |  | 0 | 0 |  | 三级街道 | <Null> | 0.86254 | 2 | 0 | 2 | 1706.086 | 5981.923 | 1705.395 | 5982.439
8654 | Polyline | GSGX | 1 | W608010 | 运行 | 铸铁 | 14.173 | 中山北二路 | 石棉水泥 | 承插 | 三渣 | 93-3-10\92-2-52 | <Null> |  |  | 300 |  |  |  |  | 0 | 0 |  | 一级街道 | <Null> | 14.1732 | 1 | 0 | 1 | 1762.09 | 5811.601 | 1776.257 | 5811.188
8655 | Polyline | GSGX | 1 | W608010 | 运行 | 铸铁 | 8.871 |  | 石棉水泥 | 承插 |  |  | <Null> |  |  | 300 |  |  |  |  | 0 | 0 |  | 无记录 | <Null> | 8.8712 | 2 | 0.5 | 3 | 530.656 | 6066.373 | 523.2043 | 6064.993
8656 | Polyline | GSGX | 1 | W608010 | 运行 | 铸铁 | 1.154 |  | 石棉水泥 | 承插 |  |  | <Null> |  |  | 300 |  |  |  |  | 0 | 0 |  | 无记录 | <Null> | 1.1541 | 2 | 0.5 | 3 | 531.4597 | 6063.786 | 530.309 | 6063.875
8657 | Polyline | GSGX | 1 | W608010 | 运行 | 铸铁 | 1.563 | 汶水东路 | 石棉水泥 | 承插 | 水泥 |  | <Null> |  |  | 300 |  |  |  |  | 0 | 0 |  | 一级街道 | <Null> | 1.5632 | 1 | 0.6 | 2 | 550.8583 | 6178.248 | 549.501 | 6179.023
8658 | Polyline | GSGX | 1 | W608010 | 运行 | 铸铁 | 137.76 | 伊敏河路 | 石棉水泥 | 承插 | 三渣 | 1990-04-07 | <Null> |  |  | 300 |  |  |  |  | 0 | 0 |  | 三级街道 | <Null> | 137.7598 | 2 | 0.9 | 3 | 2113.409 | 6196.795 | 2065.944 | 6067.843
8659 | Polyline | GSGX | 1 | W608010 | 运行 | 铸铁 | 29.369 | 甘河路 | 石棉水泥 | 承插 | 三渣 | 96-2-86 | <Null> |  |  | 300 |  |  |  |  | 0 | 0 |  | 三级街道 | <Null> | 29.3688 | 3 | 1 | 4 | 1444.163 | 6266.556 | 1463.287 | 6244.403
8660 | Polyline | GSGX | 1 | W608010 | 运行 | 铸铁 | 27.634 | 伊敏河路 | 石棉水泥 | 承插 | 三渣 | 1990-04-07 | <Null> |  |  | 300 |  |  |  |  | 0 | 0 |  | 三级街道 | <Null> | 27.6337 | 2 | 0 | 2 | 2148.746 | 6289.871 | 2160.049 | 6315.087
8661 | Polyline | GSGX | 1 | W608010 | 运行 | 铸铁 | 21.754 | 汶水东路 | 石棉水泥 | 承插 | 三渣 | 93-2-141 | <Null> |  |  | 300 |  |  |  |  | 0 | 0 |  | 一级街道 | <Null> | 21.7535 | 1 | 0.8 | 2 | 1504.09 | 6472.72 | 1511.747 | 6452.859
8662 | Polyline | GSGX | 1 | W608010 | 运行 | 铸铁 | 2.105 | 汶水东路 | 石棉水泥 | 承插 | 三渣 | 85-4-304 | <Null> |  |  | 300 |  |  |  |  | 0 | 0 |  | 一级街道 | <Null> | 2.1052 | 1 | 0 | 1 | 1528.308 | 6405.5 | 1529.519 | 6403.777
8663 | Polyline | GSGX | 1 | W608010 | 运行 | 铸铁 | 33.416 | 中山北一路 | 石棉水泥 | 承插 | 柏油 |  | <Null> |  |  | 300 |  |  |  |  | 0 | 0 |  | 一级街道 | <Null> | 33.4163 | 1 | 0 | 1 | 1684.434 | 6484.042 | 1659.272 | 6462.053
8664 | Polyline | GSGX | 1 | W608010 | 运行 | 铸铁 | 63.067 | 中山北一路 | 石棉水泥 | 承插 | 柏油 |  | <Null> |  |  | 300 |  |  |  |  | 0 | 0 |  | 一级街道 | <Null> | 63.0675 | 1 | 0 | 1 | 1659.272 | 6462.053 | 1611.962 | 6420.348
8665 | Polyline | GSGX | 1 | W608010 | 运行 | 铸铁 | 10.83 | 凉城路 | 石棉水泥 | 承插 | 三渣 | 1993-04-04 | <Null> |  |  | 300 |  |  |  |  | 0 | 0 |  | 三级街道 | <Null> | 10.8297 | 2 | 0 | 2 | -244.209 | 5192.648 | -245.8654 | 5181.946
8666 | Polyline | GSGX | 1 | W608010 | 运行 | 铸铁 | 9.662 | 广中路 | 石棉水泥 | 承插 |  | 1995-02-19 | <Null> |  |  | 300 |  |  |  |  | 0 | 0 |  | 一级街道 | <Null> | 9.6623 | 1 | 0 | 1 | -333.302 | 5149.475 | -323.713 | 5148.287
8667 | Polyline | GSGX | 1 | W608010 | 运行 | 铸铁 | 20.224 | 曲阳路 | 石棉水泥 | 承插 |  | 1996-02-25 | <Null> |  |  | 300 |  |  |  |  | 0 | 0 |  | 一级街道 | <Null> | 20.224 | 2 | 1.1 | 2 | 1990.19 | 4215.703 | 2000.997 | 4232.696
8668 | Polyline | GSGX | 1 | W608010 | 运行 | 铸铁 | 24.878 | 川公路 | 石棉水泥 | 承插 |  | 93-2-162 | <Null> |  |  | 300 |  |  |  |  | 0 | 0 |  | 四级街道 | <Null> | 24.8777 | 3 | 1.1 | 4 | 873.1472 | 2496.066 | 884.6104 | 2518.145
8669 | Polyline | GSGX | 1 | W608010 | 运行 | 铸铁 | 9.585 | 溧阳路 | 石棉水泥 | 承插 |  | 1995-02-16 | <Null> |  |  | 300 |  |  |  |  | 0 | 0 |  | 三级街道 | <Null> | 9.5852 | 2 | 0.9 | 3 | 2220.949 | 1549.555 | 2227.021 | 1542.15
8670 | Polyline | GSGX | 1 | W608010 | 运行 | 铸铁 | 43.205 | 东余杭路 | 石棉水泥 | 承插 |  | 94-2-227 | <Null> |  |  | 300 |  |  |  |  | 0 | 0 |  | 三级街道 | <Null> | 43.2054 | 2 | 0.9 | 3 | 3189.475 | 2703.062 | 3219.542 | 2732.49
8671 | Polyline | GSGX | 1 | W608010 | 运行 | 铸铁 | 21.68 | 董家宅路 | 石棉水泥 | 承插 | 水泥 | 72-管-341 | <Null> |  |  | 300 |  |  |  |  | 0 | 0 |  | 无记录 | <Null> | 21.6802 | 2 | 0.6 | 3 | 2017.458 | 4296.895 | 2032.525 | 4281.305
8672 | Polyline | GSGX | 1 | W608010 | 运行 | 铸铁 | 12.164 | 新港路 | 石棉水泥 | 承插 |  |  | <Null> |  |  | 300 |  |  |  |  | 0 | 0 |  | 三级街道 | <Null> | 12.1644 | 2 | 0.8 | 3 | 3080.775 | 3890.531 | 3069 | 3893.584
8673 | Polyline | GSGX | 1 | W608010 | 运行 | 铸铁 | 13.679 | 密云路,邮电新村 | 石棉水泥 | 承插 |  | 78-4-105 | <Null> |  |  | 300 |  |  |  |  | 0 | 0 |  | 无记录 | <Null> | 13.6794 | 2 | 0.6 | 3 | 2320.058 | 4251.782 | 2318.216 | 4238.228
8674 | Polyline | GSGX | 1 | W608010 | 运行 | 铸铁 | 1.056 | 东余杭路 | 石棉水泥 | 承插 |  | 94-2-227 | <Null> |  |  | 300 |  |  |  |  | 0 | 0 |  | 三级街道 | <Null> | 1.056 | 2 | 0.9 | 3 | 3187.625 | 2701.167 | 3188.323 | 2701.957
8675 | Polyline | GSGX | 1 | W608010 | 运行 | 铸铁 | 3.821 | 余杭路 | 石棉水泥 | 承插 |  | 91-3-38 | <Null> |  |  | 300 |  |  |  |  | 0 | 0 |  | 三级街道 | <Null> | 3.8211 | 3 | 1 | 4 | 1674.522 | 1859.32 | 1678.193 | 1860.384
8676 | Polyline | GSGX | 1 | W608010 | 运行 | 球墨铸铁 | 36.118 | 茂林路 | 橡皮垫 | 承插 |  | 98-2-179 | <Null> |  |  | 300 |  |  |  |  | 0 | 0 |  | 四级街道 | <Null> | 36.1176 | 3 | 0.9 | 4 | 1722.598 | 1981.479 | 1690.842 | 1964.272
8677 | Polyline | GSGX | 1 | W608010 | 运行 | 球墨铸铁 | 37.375 | 溧阳路 | 橡皮垫 | 承插 |  | 2001-3-33 | <Null> |  |  | 300 |  |  |  |  | 0 | 0 |  | 三级街道 | <Null> | 37.3747 | 3 | 1.3 | 4 | 1780.567 | 2313.966 | 1816.102 | 2302.4
8678 | Polyline | GSGX | 1 | W608010 | 运行 | 球墨铸铁 | 7.005 | 溧阳路 | 橡皮垫 | 承插 |  | 2001-3-33 | <Null> |  |  | 300 |  |  |  |  | 0 | 0 |  | 三级街道 | <Null> | 7.0046 | 3 | 1.3 | 4 | 1868.165 | 2285.476 | 1874.83 | 2283.321
8679 | Polyline | GSGX | 1 | W608010 | 运行 | 球墨铸铁 | 12.462 | 溧阳路 |  |  |  |  | <Null> |  |  | 300 |  |  |  |  | 0 | 0 |  | 三级街道 | <Null> | 12.4625 | 2 | 0 | 3 | 1890.492 | 2283.403 | 1902.301 | 2279.421
8680 | Polyline | GSGX | 1 | W608010 | 运行 | 铸铁 | 7.089 | 东长治路 | 石棉水泥 | 承插 |  | 85-8-305 | <Null> |  |  | 300 |  |  |  |  | 0 | 0 |  | 二级街道 | <Null> | 7.0894 | 3 | 1 | 3 | 2902.606 | 2032.548 | 2908.959 | 2035.693
8681 | Polyline | GSGX | 1 | W608010 | 运行 | 铸铁 | 12.12 | 邢家桥南路 | 石棉水泥 | 承插 |  | 96-2-63 | <Null> |  |  | 300 |  |  |  |  | 0 | 0 |  | 三级街道 | <Null> | 12.1197 | 2 | 0.9 | 3 | 1213.576 | 2522.198 | 1218.881 | 2533.094
8682 | Polyline | GSGX | 1 | W608010 | 运行 | 铸铁 | 25.19 | 邢家桥南路 | 石棉水泥 | 承插 |  | 96-2-63 | <Null> |  |  | 300 |  |  |  |  | 0 | 0 |  | 三级街道 | <Null> | 25.1896 | 2 | 0.9 | 3 | 1221.801 | 2539.149 | 1234.66 | 2558.896
8683 | Polyline | GSGX | 1 | W608010 | 运行 | 铸铁 | 20.388 | 邢家桥南路 | 石棉水泥 | 承插 |  | 96-2-63 | <Null> |  |  | 300 |  |  |  |  | 0 | 0 |  | 三级街道 | <Null> | 20.3883 | 2 | 0.9 | 3 | 1234.66 | 2558.896 | 1243.751 | 2577.145
8684 | Polyline | GSGX | 1 | W608010 | 运行 | 球墨铸铁 | 1.407 | 高阳路 | 橡皮垫 | 承插 |  | 02-3-8北 | <Null> |  |  | 300 |  |  |  |  | 0 | 0 |  | 三级街道 | <Null> | 1.4071 | 3 | 1 | 4 | 2902.606 | 2032.548 | 2902.052 | 2033.841
8685 | Polyline | GSGX | 1 | W608010 | 运行 | 钢 | 1.168 | 四川北路 | 橡皮垫 | 法兰 |  | 1994-01-14 | <Null> |  |  | 300 |  |  |  |  | 0 | 0 |  | 二级街道 | <Null> | 1.1685 | 2 | 0 | 2 | 1171.83 | 3097.688 | 1172.994 | 3097.582
8686 | Polyline | GSGX | 1 | W608010 | 运行 | 钢 | 1.349 | 四川北路 | 橡皮垫 | 法兰 |  | 1994-01-14 | <Null> |  |  | 300 |  |  |  |  | 0 | 0 |  | 二级街道 | <Null> | 1.3454 | 2 | 0 | 2 | 1165.098 | 3059.286 | 1166.419 | 3059.03
8687 | Polyline | GSGX | 1 | W608010 | 运行 | 钢 | 0.987 | 四川北路 | 橡皮垫 | 法兰 |  | 1994-01-14 | <Null> |  |  | 300 |  |  |  |  | 0 | 0 |  | 二级街道 | <Null> | 0.98691 | 2 | 0 | 2 | 1166.419 | 3059.03 | 1167.392 | 3058.863
8688 | Polyline | GSGX | 1 | W608010 | 运行 | 球墨铸铁 | 2.216 | 长春支路 | 橡皮垫 | 承插 |  | 98-2-77 | <Null> |  |  | 300 |  |  |  |  | 0 | 0 |  | 三级街道 | <Null> | 2.2158 | 3 | 0.9 | 3 | 1236.119 | 3052.729 | 1233.943 | 3053.146
8689 | Polyline | GSGX | 1 | W608010 | 运行 | 球墨铸铁 | 4.821 | 周家嘴路 | 橡皮垫 | 承插 |  | 1998-01-19 | <Null> |  |  | 300 |  |  |  |  | 0 | 0 |  | 一级街道 | <Null> | 4.8207 | 2 | 1.2 | 3 | 2352.566 | 2293.155 | 2355.935 | 2289.708
8690 | Polyline | GSGX | 1 | W608010 | 运行 | 球墨铸铁 | 31.563 | 东汉阳路 | 橡皮垫 | 承插 |  | 2000-2-53 | <Null> |  |  | 300 |  |  |  |  | 0 | 0 |  | 三级街道 | <Null> | 31.563 | 3 | 1 | 4 | 2246.498 | 1969.062 | 2275.551 | 1981.367
8691 | Polyline | GSGX | 1 | W608010 | 运行 | 铸铁 | 54.01 | 中山北一路 |  |  |  |  | <Null> |  |  | 300 |  |  |  |  | 0 | 0 |  | 一级街道 | <Null> | 53.9962 | 1 | 0 | 1 | 217.1912 | 3884.457 | 256.5147 | 3921.454
8692 | Polyline | GSGX | 1 | W608010 | 运行 | 铸铁 | 16.904 | 中山北一路 |  |  |  |  | <Null> |  |  | 300 |  |  |  |  | 0 | 0 |  | 一级街道 | <Null> | 16.9038 | 1 | 0 | 1 | 415.1302 | 4066.833 | 406.281 | 4052.432
8693 | Polyline | GSGX | 1 | W608010 | 运行 | 铸铁 | 6.368 | 长春支路 | 石棉水泥 | 承插 |  | 93-2-166 | <Null> |  |  | 300 |  |  |  |  | 0 | 0 |  | 三级街道 | <Null> | 6.3581 | 3 | 1.1 | 4 | 1374.188 | 3023.8 | 1367.948 | 3023.059
8694 | Polyline | GSGX | 1 | W608010 | 运行 | 铸铁 | 29.414 | 花园路 |  |  |  |  | <Null> |  |  | 300 |  |  |  |  | 0 | 0 |  | 二级街道 | <Null> | 29.4931 | 2 | 0 | 2 | 394.8595 | 4172.98 | 412.3926 | 4150.063
8695 | Polyline | GSGX | 1 | W608010 | 运行 | 球墨铸铁 | 25.529 | 长春路 | 橡皮垫 | 承插 |  | 98-2-77 | <Null> |  |  | 300 |  |  |  |  | 0 | 0 |  | 三级街道 | <Null> | 25.5288 | 3 | 1 | 4 | 1317.271 | 3161.171 | 1315.502 | 3186.634
8696 | Polyline | GSGX | 1 | W608010 | 运行 | 铸铁 | 1.891 | 四平路 | 石棉水泥 | 承插 |  | 80-贰-7-305 | <Null> |  |  | 300 |  |  |  |  | 0 | 0 |  | 一级街道 | <Null> | 1.8915 | 1 | 0.6 | 2 | 1645.671 | 2981.571 | 1646.419 | 2983.308
8697 | Polyline | GSGX | 1 | W608010 | 运行 | 铸铁 | 0.835 | 邢家桥北路 |  |  |  |  | <Null> |  |  | 300 |  |  |  |  | 0 | 0 |  | 三级街道 | <Null> | 0.83506 | 2 | 0 | 2 | 1644.047 | 2974.232 | 1644.869 | 2974.086
8698 | Polyline | GSGX | 1 | W608010 | 运行 | 铸铁 | 13.155 | 恒业路 | 石棉水泥 | 承插 |  | 90-3-71 | <Null> |  |  | 300 |  |  |  |  | 0 | 0 |  | 四级街道 | <Null> | 13.1555 | 3 | 0.8 | 4 | 499.9092 | 3921.436 | 511.246 | 3914.767
8699 | Polyline | GSGX | 1 | W608010 | 运行 |  | 44.295 | 东江湾路 |  |  |  |  | <Null> |  |  | 300 |  |  |  |  | 0 | 0 |  | 一级街道 | <Null> | 44.3361 | 1 | 0 | 1 | 940.7431 | 3529.317 | 900.6069 | 3548.141
8700 | Polyline | GSGX | 1 | W608010 | 运行 | 铸铁 | 1.666 | 四平路 | 石棉水泥 | 承插 |  | 82-8-302 | <Null> |  |  | 300 |  |  |  |  | 0 | 0 |  | 一级街道 | <Null> | 1.6662 | 1 | 0.8 | 2 | 1671.244 | 3048.062 | 1671.853 | 3049.613
8701 | Polyline | GSGX | 1 | W608010 | 运行 | 铸铁 | 41.244 | 安国路 | 石棉水泥 | 承插 |  | 89-2-027 | <Null> |  |  | 300 |  |  |  |  | 0 | 0 |  | 三级街道 | <Null> | 41.2889 | 2 | 0.9 | 3 | 3473.495 | 2667.538 | 3501.956 | 2637.645
8702 | Polyline | GSGX | 1 | W608010 | 运行 | 铸铁 | 5.484 | 丰镇路 | 石棉水泥 | 承插 |  | 1994-04-07 | <Null> |  |  | 300 |  |  |  |  | 0 | 0 |  | 三级街道 | <Null> | 5.4833 | 2 | 0.5 | 3 | -61.6379 | 7867.198 | -56.1554 | 7867.291
8703 | Polyline | GSGX | 1 | W608010 | 运行 | 铸铁 | 0.87 | 凉城路 | 石棉水泥 | 承插 |  | 94-2-157 | <Null> |  |  | 300 |  |  |  |  | 0 | 0 |  | 三级街道 | <Null> | 0.84618 | 3 | 1 | 4 | -56.1894 | 7868.136 | -56.1554 | 7867.291
8704 | Polyline | GSGX | 1 | W608010 | 运行 | 铸铁 | 42.301 | 广中路 | 石棉水泥 | 承插 |  | 1995-02-19 | <Null> |  |  | 300 |  |  |  |  | 0 | 0 |  | 一级街道 | <Null> | 42.3011 | 1 | 0 | 1 | -309.081 | 5146.053 | -267.18 | 5141.482
8705 | Polyline | GSGX | 1 | W608010 | 运行 | 铸铁 | 1.311 | 广粤路 | 石棉水泥 | 承插 | 水泥 | 02-2-84北 | <Null> |  |  | 300 |  |  |  |  | 0 | 0 |  | 一级街道 | <Null> | 1.3112 | 1 | 0 | 1 | -645.673 | 5194.758 | -645.748 | 5193.449
8706 | Polyline | GSGX | 1 | W608010 | 运行 | 球墨铸铁 | 24.109 | 广中路 | 橡皮垫 | 承插 | 三渣 |  | <Null> |  |  | 300 |  |  |  |  | 0 | 0 |  | 一级街道 | <Null> | 24.109 | 2 | 0 | 2 | -894.945 | 5138.693 | -871.36 | 5143.692
8707 | Polyline | GSGX | 1 | W608010 | 运行 | 铸铁 | 72.659 | 广粤路 | 石棉水泥 | 承插 | 水泥 | 02-2-84北 | <Null> |  |  | 300 |  |  |  |  | 0 | 0 |  | 一级街道 | <Null> | 72.6593 | 1 | 0 | 1 | -643.407 | 5225.525 | -634.51 | 5297.632
8708 | Polyline | GSGX | 1 | W608010 | 运行 | 球墨铸铁 | 51.564 | 广灵二路 | 橡皮垫 | 承插 | 三渣 | 97-2-111 | <Null> |  |  | 300 |  |  |  |  | 0 | 0 |  | 三级街道 | <Null> | 50.434 | 3 | 1 | 4 | -171.856 | 5507.852 | -201.3391 | 5471.06
8709 | Polyline | GSGX | 1 | W608010 | 运行 | 球墨铸铁 | 51.564 | 广灵二路 | 橡皮垫 | 承插 | 三渣 | 97-2-111 | <Null> |  |  | 300 |  |  |  |  | 0 | 0 |  | 三级街道 | <Null> | 1.1304 | 3 | 1 | 4 | -201.3391 | 5471.06 | -202.459 | 5471.214
8710 | Polyline | GSGX | 1 | W608010 | 运行 | 球墨铸铁 | 62.185 | 广灵二路 | 橡皮垫 | 承插 | 三渣 | 97-2-111 | <Null> |  |  | 300 |  |  |  |  | 0 | 0 |  | 三级街道 | <Null> | 62.1853 | 3 | 1 | 4 | -97.712 | 5511.976 | -39.582 | 5534.065
8711 | Polyline | GSGX | 1 | W608010 | 运行 | 球墨铸铁 | 18.763 | 广粤路 | 橡皮垫 | 承插 | 柏油 | 02-2-84北 | <Null> |  |  | 300 |  |  |  |  | 0 | 0 |  | 一级街道 | <Null> | 18.763 | 2 | 1 | 3 | -602.0685 | 5576.557 | -604.4466 | 5557.945
8712 | Polyline | GSGX | 1 | W608010 | 运行 | 球墨铸铁 | 37.764 |  | 橡皮垫 | 承插 | 水泥 | 02-1-东088 | <Null> |  |  | 300 |  |  |  |  | 0 | 0 |  | 无记录 | <Null> | 1.9752 | 2 | 0.6 | 3 | -562.886 | 5555.143 | -563.1316 | 5553.183
8713 | Polyline | GSGX | 1 | W608010 | 运行 | 球墨铸铁 | 37.764 |  | 橡皮垫 | 承插 | 水泥 | 02-1-东088 | <Null> |  |  | 300 |  |  |  |  | 0 | 0 |  | 无记录 | <Null> | 35.7885 | 2 | 0.6 | 3 | -563.1316 | 5553.183 | -598.6823 | 5557.302
8714 | Polyline | GSGX | 1 | W608010 | 运行 | 球墨铸铁 | 4.11 |  | 橡皮垫 | 承插 | 水泥 | 02-1-东088 | <Null> |  |  | 300 |  |  |  |  | 0 | 0 |  | 无记录 | <Null> | 4.1096 | 2 | 0.6 | 3 | -562.886 | 5555.143 | -562.1411 | 5559.185
8715 | Polyline | GSGX | 1 | W608010 | 运行 | 球墨铸铁 | 7.964 |  | 橡皮垫 | 承插 | 水泥 | 01-1-东052 | <Null> |  |  | 300 |  |  |  |  | 0 | 0 |  | 无记录 | <Null> | 7.9642 | 2 | 0.6 | 3 | -232.036 | 5722.754 | -239.957 | 5721.926
8716 | Polyline | GSGX | 1 | W608010 | 运行 | 铸铁 | 0.858 | 凉城路 | 石棉水泥 | 承插 | 三渣 | 1993-04-04 | <Null> |  |  | 300 |  |  |  |  | 0 | 0 |  | 三级街道 | <Null> | 0.8576 | 2 | 0 | 2 | -176.449 | 5649.679 | -176.352 | 5648.827
8717 | Polyline | GSGX | 1 | W608010 | 运行 | 球墨铸铁 | 4.229 |  | 橡皮垫 | 承插 | 水泥 | 01-1-东052 | <Null> |  |  | 300 |  |  |  |  | 0 | 0 |  | 无记录 | <Null> | 4.2295 | 2 | 0.6 | 3 | -315.171 | 5783.618 | -315.849 | 5787.793
8718 | Polyline | GSGX | 1 | W608010 | 运行 | 球墨铸铁 | 17.483 |  | 橡皮垫 | 承插 | 水泥 | 02-1-东088 | <Null> |  |  | 300 |  |  |  |  | 0 | 0 |  | 无记录 | <Null> | 17.4828 | 2 | 0.6 | 3 | -554.681 | 5612.049 | -552.649 | 5629.413
8719 | Polyline | GSGX | 1 | W608010 | 运行 | 铸铁 | 67.729 | 广灵四路 | 石棉水泥 | 承插 | 三渣 | 1990-02-12 | <Null> |  |  | 300 |  |  |  |  | 0 | 0 |  | 无记录 | <Null> | 67.7286 | 2 | 0.7 | 3 | 731.285 | 5849.341 | 664.349 | 5859.672
8720 | Polyline | GSGX | 1 | W608010 | 运行 | 铸铁 | 21.766 | 凉城路 | 石棉水泥 | 承插 | 三渣 | 1993-04-04 | <Null> |  |  | 300 |  |  |  |  | 0 | 0 |  | 三级街道 | <Null> | 21.7663 | 2 | 0 | 2 | -150.035 | 5827.033 | -152.728 | 5805.434
8721 | Polyline | GSGX | 1 | W608010 | 运行 | 铸铁 | 24.629 | 广灵四路 | 石棉水泥 | 承插 | 水泥 | 93-2-193 | <Null> |  |  | 300 |  |  |  |  | 0 | 0 |  | 无记录 | <Null> | 24.6291 | 2 | 0.9 | 3 | -198.8659 | 5953.7 | -222.254 | 5945.981
8722 | Polyline | GSGX | 1 | W608010 | 运行 | 球墨铸铁 | 7.636 |  | 橡皮垫 | 承插 | 水泥 | 01-1-东052 | <Null> |  |  | 300 |  |  |  |  | 0 | 0 |  | 无记录 | <Null> | 7.6365 | 2 | 0.6 | 3 | -329.603 | 5847.478 | -327.407 | 5840.164
8723 | Polyline | GSGX | 1 | W608010 | 运行 | 铸铁 | 5.808 | 广粤路 | 石棉水泥 | 承插 | 水泥 | 95-2-124 | <Null> |  |  | 300 |  |  |  |  | 0 | 0 |  | 一级街道 | <Null> | 5.8084 | 1 | 0 | 1 | -492.9726 | 6164.109 | -498.671 | 6165.234
8724 | Polyline | GSGX | 1 | W608010 | 运行 | 铸铁 | 67.25 | 邢家桥北路 |  |  |  |  | <Null> |  |  | 300 |  |  |  |  | 0 | 0 |  | 三级街道 | <Null> | 67.2496 | 2 | 0 | 2 | 1317.467 | 2704.95 | 1343.883 | 2766.768
8725 | Polyline | GSGX | 1 | W608010 | 运行 | 球墨铸铁 | 13.373 | 东汉阳路 | 橡皮垫 | 承插 |  | 2000-2-53 | <Null> |  |  | 300 |  |  |  |  | 0 | 0 |  | 三级街道 | <Null> | 13.3726 | 3 | 1 | 4 | 2231.482 | 1963.16 | 2219.037 | 1958.269
8726 | Polyline | GSGX | 1 | W608010 | 运行 | 球墨铸铁 | 0.894 | 广灵二路 | 橡皮垫 | 承插 | 柏油 | 2004-02-17 | <Null> |  |  | 300 |  |  |  |  | 0 | 0 |  | 三级街道 | <Null> | 0.94053 | 3 | 1.1 | 4 | 436.2721 | 5509.086 | 435.3594 | 5509.272
8727 | Polyline | GSGX | 1 | W608010 | 运行 | 铸铁 | 18.569 | 海伦西路 | 石棉水泥 | 承插 |  | 1969-03-23 | <Null> |  |  | 300 |  |  |  |  | 0 | 0 |  | 三级街道 | <Null> | 18.5685 | 3 | 1.1 | 4 | 1392.959 | 2803.554 | 1407.935 | 2795.39
8728 | Polyline | GSGX | 1 | W608010 | 运行 | 铸铁 | 0.48 | 友谊三村 | 石棉水泥 | 承插 | 水泥 | 94-5-303 | <Null> |  |  | 300 |  |  |  |  | 0 | 0 |  | 无记录 | <Null> | 0.47997 | 2 | 0 | 2 | 566.678 | 5505.704 | 566.764 | 5506.176
8729 | Polyline | GSGX | 1 | W608010 | 运行 | 球墨铸铁 | 2.451 | 广灵二路 | 橡皮垫 | 承插 | 柏油 | 98-2-36 | <Null> |  |  | 300 |  |  |  |  | 0 | 0 |  | 三级街道 | <Null> | 2.4506 | 3 | 0.8 | 3 | 895.355 | 5431.791 | 892.936 | 5432.183
8730 | Polyline | GSGX | 1 | W608010 | 运行 | 铸铁 | 95.287 | 中山北一路 | 石棉水泥 | 承插 | 水泥 |  | <Null> |  |  | 300 |  |  |  |  | 0 | 0 |  | 一级街道 | <Null> | 95.2869 | 1 | 0.9 | 2 | 1045.283 | 5279.249 | 1038.346 | 5184.215
8731 | Polyline | GSGX | 1 | W608010 | 运行 | 铸铁 | 120.599 | 巴林路 | 石棉水泥 | 承插 | 三渣 | 1988-04-04 | <Null> |  |  | 300 |  |  |  |  | 0 | 0 |  | 三级街道 | <Null> | 120.599 | 2 | 0.9 | 3 | 2402.997 | 6064.054 | 2523.596 | 6064.172
8732 | Polyline | GSGX | 1 | W608010 | 运行 | 球墨铸铁 | 0.883 | 海门路 | 石棉水泥 | 承插 |  | 97-3-34(9) | <Null> |  |  | 300 |  |  |  |  | 0 | 0 |  | 三级街道 | <Null> | 0.88268 | 2 | 0 | 3 | 3582.164 | 2086.66 | 3581.845 | 2087.483
8733 | Polyline | GSGX | 1 | W608010 | 运行 | 球墨铸铁 | 0.422 | 嘉兴路 | 橡皮垫 | 承插 |  | 2006-03-04 | <Null> |  |  | 300 |  |  |  |  | 0 | 0 |  | 三级街道 | <Null> | 0.42196 | 3 | 1.1 | 4 | 1685.812 | 2579.24 | 1686.165 | 2579.47
8734 | Polyline | GSGX | 1 | W608010 | 运行 | 球墨铸铁 | 60.559 | 溧阳路 | 橡皮垫 | 承插 |  |  | <Null> |  |  | 300 |  |  |  |  | 0 | 0 |  | 三级街道 | <Null> | 60.5595 | 3 | 0.7 | 3 | 1553.313 | 2476.104 | 1582.402 | 2426.909
8735 | Polyline | GSGX | 1 | W608010 | 运行 | 钢 | 17.097 | 四平路 |  |  |  |  | <Null> |  |  | 300 |  |  |  |  | 0 | 0 |  | 一级街道 | <Null> | 17.0968 | 1 | 0 | 1 | 1570.506 | 2614.125 | 1563.928 | 2598.365
8736 | Polyline | GSGX | 1 | W608010 | 运行 | 铸铁 | 2.34 | 虹镇老街 | 石棉水泥 | 承插 |  | 92-2-134 | <Null> |  |  | 300 |  |  |  |  | 0 | 0 |  | 三级街道 | <Null> | 2.3404 | 2 | 0 | 2 | 2932.662 | 3445.266 | 2931.998 | 3443.022
8737 | Polyline | GSGX | 1 | W608010 | 运行 | 铸铁 | 1.708 | 虹镇老街 | 石棉水泥 | 承插 |  | 92-2-134 | <Null> |  |  | 300 |  |  |  |  | 0 | 0 |  | 三级街道 | <Null> | 1.7076 | 2 | 0.8 | 3 | 2962.237 | 3545.704 | 2961.829 | 3544.046
8738 | Polyline | GSGX | 1 | W608010 | 运行 | 球墨铸铁 | 28.689 | 沙泾路 | 橡皮垫 | 承插 |  | 96-2-238 | <Null> |  |  | 300 |  |  |  |  | 0 | 0 |  | 三级街道 | <Null> | 28.6894 | 3 | 1.1 | 4 | 1920.219 | 2433.328 | 1915.559 | 2461.591
8739 | Polyline | GSGX | 1 | W608010 | 运行 | 球墨铸铁 | 3.881 | 沙泾路 | 橡皮垫 | 承插 |  | 96-2-238 | <Null> |  |  | 300 |  |  |  |  | 0 | 0 |  | 三级街道 | <Null> | 3.881 | 3 | 1.1 | 4 | 1915.592 | 2464.299 | 1915.692 | 2468.176
8740 | Polyline | GSGX | 1 | W608010 | 运行 | 球墨铸铁 | 2.242 | 甜爱路 | 橡皮垫 | 承插 |  | 1998-03-10 | <Null> |  |  | 300 |  |  |  |  | 0 | 0 |  | 三级街道 | <Null> | 2.2415 | 3 | 1 | 4 | 1227.366 | 4116.615 | 1227.735 | 4118.826
8741 | Polyline | GSGX | 1 | W608010 | 运行 | 铸铁 | 34.141 | 山阴路 | 石棉水泥 | 承插 |  | 1995-01-16 | <Null> |  |  | 300 |  |  |  |  | 0 | 0 |  | 三级街道 | <Null> | 34.1411 | 3 | 1.1 | 4 | 1280.253 | 3938.851 | 1283.994 | 3972.787
8742 | Polyline | GSGX | 1 | W608010 | 运行 | 铸铁 | 53.739 | 山阴路 | 石棉水泥 | 承插 |  | 1995-01-16 | <Null> |  |  | 300 |  |  |  |  | 0 | 0 |  | 三级街道 | <Null> | 53.7388 | 2 | 0.95 | 3 | 1265.692 | 3804.196 | 1271.022 | 3857.666
8743 | Polyline | GSGX | 1 | W608010 | 运行 | 球墨铸铁 | 1.826 | 胡家木桥路 | 橡皮垫 | 承插 |  | 99-1-24北 | <Null> |  |  | 300 |  |  |  |  | 0 | 0 |  | 三级街道 | <Null> | 1.8261 | 2 | 0 | 3 | 2157.166 | 3052.489 | 2158.186 | 3054.004
8744 | Polyline | GSGX | 1 | W608010 | 运行 | 铸铁 | 12.951 | 东长治路 | 石棉水泥 | 承插 |  | 85-8-305 | <Null> |  |  | 300 |  |  |  |  | 0 | 0 |  | 二级街道 | <Null> | 12.9513 | 3 | 1 | 3 | 2621.924 | 1910.024 | 2634.075 | 1914.505
8745 | Polyline | GSGX | 1 | W608010 | 运行 | 铸铁 | 13.023 | 高阳路 | 石棉水泥 | 承插 |  | 95-2-34 | <Null> |  |  | 300 |  |  |  |  | 0 | 0 |  | 三级街道 | <Null> | 13.0226 | 3 | 1 | 4 | 2814.382 | 2216.676 | 2819.225 | 2204.952
8746 | Polyline | GSGX | 1 | W608010 | 运行 | 铸铁 | 18.182 | 祥德路 | 石棉水泥 | 承插 |  | 1995-01-16 | <Null> |  |  | 300 |  |  |  |  | 0 | 0 |  | 三级街道 | <Null> | 18.182 | 3 | 1 | 4 | 1311.319 | 4154.64 | 1325.858 | 4165.553
8747 | Polyline | GSGX | 1 | W608010 | 运行 | 球墨铸铁 | 38.291 | 新建路 | 橡皮垫 | 承插 |  | 2000-02-16 | <Null> |  |  | 300 |  |  |  |  | 0 | 0 |  | 二级街道 | <Null> | 7.2368 | 2 | 0 | 2 | 2624.512 | 1966.379 | 2620.235 | 1972.218
8748 | Polyline | GSGX | 1 | W608010 | 运行 | 球墨铸铁 | 38.291 | 新建路 | 橡皮垫 | 承插 |  | 2000-02-16 | <Null> |  |  | 300 |  |  |  |  | 0 | 0 |  | 二级街道 | <Null> | 31.0537 | 2 | 0 | 2 | 2620.235 | 1972.218 | 2601.94 | 1997.31
8749 | Polyline | GSGX | 1 | W608010 | 运行 | 铸铁 | 2.083 | 天宝路 | 石棉水泥 | 承插 |  | 1986-11-01 | <Null> |  |  | 300 |  |  |  |  | 0 | 0 |  | 三级街道 | <Null> | 2.0833 | 2 | 0.7 | 3 | 2347.999 | 3124.264 | 2349.258 | 3125.924
8750 | Polyline | GSGX | 1 | W608010 | 运行 | 铸铁 | 35.146 | 天宝路 | 石棉水泥 | 承插 |  | 1986-11-01 | <Null> |  |  | 300 |  |  |  |  | 0 | 0 |  | 三级街道 | <Null> | 35.1463 | 2 | 0.7 | 3 | 2312.108 | 3078.398 | 2333.735 | 3106.102
8751 | Polyline | GSGX | 1 | W608010 | 运行 | 球墨铸铁 | 8.272 | 高阳路 | 橡皮垫 | 承插 |  | 03-3-34北 | <Null> |  |  | 300 |  |  |  |  | 0 | 0 |  | 三级街道 | <Null> | 8.2161 | 3 | 1 | 4 | 2747.686 | 2323.499 | 2753.585 | 2329.154
8752 | Polyline | GSGX | 1 | W608010 | 运行 | 铸铁 | 29.083 | 黄浦路 | 石棉水泥 | 承插 |  | 1992-03-22 | <Null> |  |  | 300 |  |  |  |  | 0 | 0 |  | 三级街道 | <Null> | 29.0829 | 2 | 0.9 | 3 | 1867.629 | 1170.509 | 1896.689 | 1171.465
8753 | Polyline | GSGX | 1 | W608010 | 运行 | 铸铁 | 29.988 | 东长治路 | 石棉水泥 | 承插 |  | 85-8-305 | <Null> |  |  | 300 |  |  |  |  | 0 | 0 |  | 二级街道 | <Null> | 29.9877 | 3 | 1 | 3 | 3031.372 | 2094.73 | 3058.509 | 2107.493
8754 | Polyline | GSGX | 1 | W608010 | 运行 | 铸铁 | 11.2 | 东长治路 | 石棉水泥 | 承插 |  | 85-8-305 | <Null> |  |  | 300 |  |  |  |  | 0 | 0 |  | 二级街道 | <Null> | 11.1999 | 3 | 1 | 3 | 3058.509 | 2107.493 | 3068.619 | 2112.304
8755 | Polyline | GSGX | 1 | W608010 | 运行 | 球墨铸铁 | 11.92 | 丹徒路 | 橡皮垫 | 承插 |  | 01-3-42北 | <Null> |  |  | 300 |  |  |  |  | 0 | 0 |  | 三级街道 | <Null> | 11.9197 | 2 | 0 | 3 | 3074.11 | 2116.409 | 3068.749 | 2127.043
8756 | Polyline | GSGX | 1 | W608010 | 运行 | 球墨铸铁 | 27.356 | 丹徒路 | 橡皮垫 | 承插 |  | 01-3-42北 | <Null> |  |  | 300 |  |  |  |  | 0 | 0 |  | 三级街道 | <Null> | 27.3558 | 2 | 0 | 3 | 3086.885 | 2087.733 | 3099.755 | 2063.594
8757 | Polyline | GSGX | 1 | W608010 | 运行 | 球墨铸铁 | 27.335 | 东长治路 | 橡皮垫 | 承插 |  | 97-3-33（9） | <Null> |  |  | 300 |  |  |  |  | 0 | 0 |  | 二级街道 | <Null> | 27.3348 | 2 | 0.9 | 3 | 3165.392 | 2162.24 | 3190.098 | 2173.931
8758 | Polyline | GSGX | 1 | W608010 | 运行 | 球墨铸铁 | 11.738 | 东长治路 | 橡皮垫 | 承插 |  | 97-3-33（9） | <Null> |  |  | 300 |  |  |  |  | 0 | 0 |  | 二级街道 | <Null> | 11.7377 | 2 | 0.9 | 3 | 3197.983 | 2177.771 | 3208.505 | 2182.972
8759 | Polyline | GSGX | 1 | W608010 | 运行 | 球墨铸铁 | 14.737 | 霍山路 | 橡皮垫 | 承插 |  | 2003-3-31北 | <Null> |  |  | 300 |  |  |  |  | 0 | 0 |  | 三级街道 | <Null> | 14.7375 | 3 | 1.1 | 4 | 3655.396 | 2174.707 | 3645.33 | 2163.942
8760 | Polyline | GSGX | 1 | W608010 | 运行 | 铸铁 | 25.075 | 霍山路 |  |  |  |  | <Null> |  |  | 300 |  |  |  |  | 0 | 0 |  | 三级街道 | <Null> | 25.0749 | 2 | 0 | 2 | 3637.411 | 2149.701 | 3620.268 | 2131.402
8761 | Polyline | GSGX | 1 | W608010 | 运行 | 球墨铸铁 | 36.253 | 霍山路 | 橡皮垫 | 承插 |  | 2003-3-31北 | <Null> |  |  | 300 |  |  |  |  | 0 | 0 |  | 三级街道 | <Null> | 36.253 | 3 | 1.1 | 4 | 3645.33 | 2163.942 | 3620.531 | 2137.498
8762 | Polyline | GSGX | 1 | W608010 | 运行 | 铸铁 | 3.236 | 虬江路 |  |  |  |  | <Null> |  |  | 300 |  |  |  |  | 0 | 0 |  | 三级街道 | <Null> | 3.2356 | 2 | 0 | 2 | 1505.885 | 2527.906 | 1508.863 | 2529.172
8763 | Polyline | GSGX | 1 | W608010 | 运行 | 球墨铸铁 | 81.399 | 辽宁路 | 橡皮垫 | 承插 |  | 03-2-58北 | <Null> |  |  | 300 |  |  |  |  | 0 | 0 |  | 三级街道 | <Null> | 81.3989 | 3 | 1 | 4 | 1584.566 | 2426.628 | 1652.666 | 2470.047
8764 | Polyline | GSGX | 1 | W608010 | 运行 | 球墨铸铁 | 64.712 | 江杨南路 | 橡皮垫 | 承插 |  | 1997-01-16 | <Null> |  |  | 300 |  |  |  |  | 0 | 0 |  | 一级街道 | <Null> | 64.7422 | 2 | 0.9 | 2 | -313.2753 | 9076.051 | -309.9045 | 9140.705
8765 | Polyline | GSGX | 1 | W608010 | 运行 | 铸铁 | 20.409 | 溧阳路 | 石棉水泥 | 承插 |  | 96-东-651 | <Null> |  |  | 300 |  |  |  |  | 0 | 0 |  | 三级街道 | <Null> | 20.4095 | 2 | 0.8 | 3 | 1646.031 | 3058.82 | 1631.466 | 3073.118
8766 | Polyline | GSGX | 1 | W608010 | 运行 | 球墨铸铁 | 32.957 | 江湾路 | 橡皮垫 | 承插 |  | 97-2-194 | <Null> |  |  | 300 |  |  |  |  | 0 | 0 |  | 无记录 | <Null> | 32.9572 | 3 | 1 | 4 | 709.6603 | 4159.25 | 706.5032 | 4192.054
8767 | Polyline | GSGX | 1 | W608010 | 运行 | 球墨铸铁 | 5.87 | 江湾路 | 橡皮垫 | 承插 |  | 97-2-194 | <Null> |  |  | 300 |  |  |  |  | 0 | 0 |  | 无记录 | <Null> | 5.8696 | 3 | 1 | 4 | 722.2744 | 4078.481 | 721.2079 | 4084.253
8768 | Polyline | GSGX | 1 | W608010 | 运行 | 球墨铸铁 | 18.748 | 江湾路 | 橡皮垫 | 承插 |  | 97-2-194 | <Null> |  |  | 300 |  |  |  |  | 0 | 0 |  | 无记录 | <Null> | 18.7476 | 3 | 1 | 4 | 721.2079 | 4084.253 | 718.1379 | 4102.746
8769 | Polyline | GSGX | 1 | W608010 | 运行 | 铸铁 | 82.568 | 四川北路 | 石棉水泥 | 承插 | 水泥 | 70-管-61 | <Null> |  |  | 300 |  |  |  |  | 0 | 0 |  | 二级街道 | <Null> | 82.5677 | 2 | 0.8 | 2 | 867.7811 | 3928.908 | 799.5241 | 3975.362
8770 | Polyline | GSGX | 1 | W608010 | 运行 | 铸铁 | 0.946 | 四川北路 | 石棉水泥 | 承插 |  | 1994-01-14 | <Null> |  |  | 300 |  |  |  |  | 0 | 0 |  | 二级街道 | <Null> | 0.94648 | 2 | 0.8 | 2 | 994.3445 | 3887.83 | 995.2467 | 3887.544
8771 | Polyline | GSGX | 1 | W608010 | 运行 | 球墨铸铁 | 36.731 | 甜爱路 | 橡皮垫 | 承插 |  | 1998-03-10 | <Null> |  |  | 300 |  |  |  |  | 0 | 0 |  | 三级街道 | <Null> | 36.7315 | 3 | 1 | 4 | 1180.185 | 3869.992 | 1187.23 | 3906.041
8772 | Polyline | GSGX | 1 | W608010 | 运行 | 球墨铸铁 | 1.82 | 甜爱路 | 橡皮垫 | 承插 |  | 1998-03-08 | <Null> |  |  | 300 |  |  |  |  | 0 | 0 |  | 三级街道 | <Null> | 1.8203 | 3 | 1 | 4 | 1175.787 | 3845.419 | 1176.133 | 3847.207
8773 | Polyline | GSGX | 1 | W608010 | 运行 | 球墨铸铁 | 11.925 | 甜爱支路 | 橡皮垫 | 承插 |  | 1998-03-08 | <Null> |  |  | 300 |  |  |  |  | 0 | 0 |  | 三级街道 | <Null> | 11.9253 | 3 | 1 | 4 | 1163.923 | 3848.944 | 1174.864 | 3845.541
8774 | Polyline | GSGX | 1 | W608010 | 运行 | 球墨铸铁 | 53.27 | 高阳路 | 橡皮垫 | 承插 |  | 03-3-34北 | <Null> |  |  | 300 |  |  |  |  | 0 | 0 |  | 三级街道 | <Null> | 53.2896 | 3 | 1 | 4 | 2718.769 | 2483.954 | 2745.484 | 2437.893
8775 | Polyline | GSGX | 1 | W608010 | 运行 | 球墨铸铁 | 0.673 | 江杨南路 | 橡皮垫 | 承插 |  | 1997-01-16 | <Null> |  |  | 300 |  |  |  |  | 0 | 0 |  | 一级街道 | <Null> | 0.6726 | 2 | 0 | 2 | -343.9789 | 8563.772 | -344.6417 | 8563.887
8776 | Polyline | GSGX | 1 | W608010 | 运行 | 铸铁 | 1.337 | 海宁路 |  |  |  |  | <Null> |  |  | 300 |  |  |  |  | 0 | 0 |  | 一级街道 | <Null> | 1.3367 | 1 | 0 | 1 | 1309.516 | 1832.172 | 1308.402 | 1831.432
8777 | Polyline | GSGX | 1 | W608010 | 运行 | 球墨铸铁 | 29.352 | 海宁路 | 橡皮垫 | 承插 |  | 1998-01-19 | <Null> |  |  | 300 |  |  |  |  | 0 | 0 |  | 一级街道 | <Null> | 29.3521 | 2 | 0 | 2 | 1408.495 | 1892.39 | 1383.097 | 1877.678
8778 | Polyline | GSGX | 1 | W608010 | 运行 | 铸铁 | 1.845 | 山阴路 | 石棉水泥 | 承插 |  | 68-3-51 | <Null> |  |  | 300 |  |  |  |  | 0 | 0 |  | 三级街道 | <Null> | 1.8452 | 2 | 0.6 | 3 | 1240.647 | 3476.795 | 1239.619 | 3475.262
8779 | Polyline | GSGX | 1 | W608010 | 运行 | 铸铁 | 8.209 | 临平路 | 石棉水泥 | 承插 |  | 1986-11-01 | <Null> |  |  | 300 |  |  |  |  | 0 | 0 |  | 二级街道 | <Null> | 8.2086 | 2 | 0.7 | 2 | 2471.19 | 3082.941 | 2464.591 | 3087.823
8780 | Polyline | GSGX | 1 | W608010 | 运行 | 钢 | 3.427 | 公平路 |  | 焊接 |  | 91-3-67,91-2-76 | <Null> |  |  | 300 |  |  |  |  | 0 | 0 |  | 二级街道 | <Null> | 3.4275 | 2 | 0 | 2 | 3160.844 | 2327.426 | 3158.156 | 2326.635
8781 | Polyline | GSGX | 1 | W608010 | 运行 | 铸铁 | 62.647 | 公平路 | 石棉水泥 | 承插 |  | 91-3-67,91-2-76 | <Null> |  |  | 300 |  |  |  |  | 0 | 0 |  | 二级街道 | <Null> | 62.6468 | 3 | 1 | 3 | 3186.645 | 2270.34 | 3160.844 | 2327.426
8782 | Polyline | GSGX | 1 | W608010 | 运行 | 铸铁 | 35.686 | 欧阳路 | 石棉水泥 | 承插 |  | 90-2-146 | <Null> |  |  | 300 |  |  |  |  | 0 | 0 |  | 二级街道 | <Null> | 35.6857 | 3 | 1 | 3 | 1561.454 | 3863.465 | 1556.674 | 3898.829
8783 | Polyline | GSGX | 1 | W608010 | 运行 |  | 5.762 | 海伦路 |  |  |  |  | <Null> |  |  | 300 |  |  |  |  | 0 | 0 |  | 三级街道 | <Null> | 5.7609 | 2 | 0 | 3 | 1632.94 | 2729.867 | 1632.827 | 2724.107
8784 | Polyline | GSGX | 1 | W608010 | 运行 | 铸铁 | 6.883 | 四平路 |  |  |  |  | <Null> |  |  | 300 |  |  |  |  | 0 | 0 |  | 一级街道 | <Null> | 6.8833 | 1 | 0 | 1 | 1592.445 | 2663.81 | 1595.125 | 2670.15
8785 | Polyline | GSGX | 1 | W608010 | 运行 | 球墨铸铁 | 1.11 | 新外滩花苑 | 橡皮垫 | 承插 |  | 01-1-东-013 | <Null> |  |  | 300 |  |  |  |  | 0 | 0 |  | 无记录 | <Null> | 1.1104 | 2 | 0.8 | 3 | 3231.037 | 1937.303 | 3230.608 | 1938.327
8786 | Polyline | GSGX | 1 | W608010 | 运行 | 铸铁 | 24.312 | 乍浦路 | 石棉水泥 | 承插 |  | 1996-03-19 | <Null> |  |  | 300 |  |  |  |  | 0 | 0 |  | 三级街道 | <Null> | 24.3822 | 3 | 1 | 4 | 1472.173 | 1707.056 | 1468.048 | 1731.086
8787 | Polyline | GSGX | 1 | W608010 | 运行 | 铸铁 | 1.259 | 吴淞路 |  |  |  |  | <Null> |  |  | 300 |  |  |  |  | 0 | 0 |  | 一级街道 | <Null> | 1.259 | 1 | 0 | 1 | 1745.206 | 1606.071 | 1745.351 | 1607.322
8788 | Polyline | GSGX | 1 | W608010 | 运行 | 铸铁 | 10.718 | 吴淞路 |  |  |  |  | <Null> |  |  | 300 |  |  |  |  | 0 | 0 |  | 一级街道 | <Null> | 10.7183 | 1 | 0 | 1 | 1741.727 | 1596.397 | 1745.206 | 1606.071
8789 | Polyline | GSGX | 1 | W608010 | 运行 | 铸铁 | 0.894 | 河南北路 |  |  |  |  | <Null> |  |  | 300 |  |  |  |  | 0 | 0 |  | 一级街道 | <Null> | 0.91353 | 1 | 0 | 1 | 988.6351 | 1363.043 | 988.669 | 1363.955
8790 | Polyline | GSGX | 1 | W608010 | 运行 | 球墨铸铁 | 2.16 | 霍山路 | 橡皮垫 | 承插 |  | 2003-3-31北 | <Null> |  |  | 300 |  |  |  |  | 0 | 0 |  | 三级街道 | <Null> | 2.1601 | 3 | 1.1 | 4 | 3920.371 | 2450.448 | 3921.929 | 2451.944
8791 | Polyline | GSGX | 1 | W608010 | 运行 | 球墨铸铁 | 1.639 | 保定路 | 橡皮垫 | 承插 |  | 99-2-191 | <Null> |  |  | 300 |  |  |  |  | 0 | 0 |  | 三级街道 | <Null> | 1.6387 | 3 | 1 | 4 | 3920.904 | 2453.223 | 3921.929 | 2451.944
8792 | Polyline | GSGX | 1 | W608010 | 运行 | 铸铁 | 1.461 | 昆山路 | 石棉水泥 | 承插 |  | 1995-01-13 | <Null> |  |  | 300 |  |  |  |  | 0 | 0 |  | 三级街道 | <Null> | 1.4613 | 2 | 0.8 | 3 | 1654.852 | 1788.056 | 1656.304 | 1788.223
8793 | Polyline | GSGX | 1 | W608010 | 运行 | 球墨铸铁 | 0.722 | 霍山路 | 橡皮垫 | 承插 |  | 2003-3-31北 | <Null> |  |  | 300 |  |  |  |  | 0 | 0 |  | 三级街道 | <Null> | 0.72196 | 3 | 1.1 | 4 | 3880.047 | 2409.667 | 3880.558 | 2410.178
8794 | Polyline | GSGX | 1 | W608010 | 运行 | 球墨铸铁 | 21.742 | 霍山路 | 橡皮垫 | 承插 |  | 2003-3-31北 | <Null> |  |  | 300 |  |  |  |  | 0 | 0 |  | 三级街道 | <Null> | 21.7424 | 3 | 1.1 | 4 | 3957.717 | 2488.071 | 3973.735 | 2502.737
8795 | Polyline | GSGX | 1 | W608010 | 运行 | 铸铁 | 1.566 | 奎照路 | 石棉水泥 | 承插 |  | 95-2-252 | <Null> |  |  | 300 |  |  |  |  | 0 | 0 |  | 三级街道 | <Null> | 1.5656 | 3 | 1 | 4 | -63.8523 | 7410.034 | -65.417 | 7409.981
8796 | Polyline | GSGX | 1 | W608010 | 运行 | 铸铁 | 6.761 | 奎照路 | 石棉水泥 | 承插 |  | 95-2-252 | <Null> |  |  | 300 |  |  |  |  | 0 | 0 |  | 三级街道 | <Null> | 6.7614 | 3 | 1 | 4 | -0.3187 | 7407.85 | -7.0284 | 7408.685
8797 | Polyline | GSGX | 1 | W608010 | 运行 | 铸铁 | 23.186 | 凉城路 | 石棉水泥 | 承插 |  | 95-2-252 | <Null> |  |  | 300 |  |  |  |  | 0 | 0 |  | 三级街道 | <Null> | 23.1865 | 3 | 1 | 4 | -64.0721 | 7386.976 | -62.8089 | 7410.069
8798 | Polyline | GSGX | 1 | W608010 | 运行 | 铸铁 | 23.573 | 广粤路 |  |  |  |  | <Null> |  |  | 300 |  |  |  |  | 0 | 0 |  | 一级街道 | <Null> | 23.573 | 1 | 0 | 1 | -425.2192 | 7376.405 | -425.4951 | 7399.974
8799 | Polyline | GSGX | 1 | W608010 | 运行 | 铸铁 | 51.536 | 广粤路 | 石棉水泥 | 承插 |  | 95-1-东082 | <Null> |  |  | 300 |  |  |  |  | 0 | 0 |  | 一级街道 | <Null> | 51.5361 | 1 | 0.9 | 2 | -423.719 | 7307.854 | -424.3372 | 7359.367
8800 | Polyline | GSGX | 1 | W608010 | 运行 | 铸铁 | 30.204 | 广粤路 | 石棉水泥 | 承插 |  |  | <Null> |  |  | 300 |  |  |  |  | 0 | 0 |  | 一级街道 | <Null> | 30.2042 | 1 | 0 | 1 | -423.1692 | 7365.783 | -392.985 | 7366.878
8801 | Polyline | GSGX | 1 | W608010 | 运行 | 铸铁 | 68.51 | 广粤路 | 石棉水泥 | 承插 |  | 1990-04-08 | <Null> |  |  | 300 |  |  |  |  | 0 | 0 |  | 一级街道 | <Null> | 68.5098 | 2 | 1 | 2 | -397.8278 | 7226.662 | -395.7482 | 7295.139
8802 | Polyline | GSGX | 1 | W608010 | 运行 | 铸铁 | 3.405 | 广粤路 | 石棉水泥 | 承插 |  | 1990-04-08 | <Null> |  |  | 300 |  |  |  |  | 0 | 0 |  | 一级街道 | <Null> | 3.4045 | 2 | 1 | 2 | -395.7482 | 7295.139 | -395.6729 | 7298.542
8803 | Polyline | GSGX | 1 | W608010 | 运行 | 球墨铸铁 | 5.658 | 奎照路 | 橡皮垫 | 承插 |  | 96-2-231 | <Null> |  |  | 300 |  |  |  |  | 0 | 0 |  | 三级街道 | <Null> | 5.6584 | 3 | 1 | 4 | -383.3116 | 7402.534 | -377.6587 | 7402.292
8804 | Polyline | GSGX | 1 | W608010 | 运行 | 铸铁 | 79.57 | 广粤路 |  |  |  |  | <Null> |  |  | 300 |  |  |  |  | 0 | 0 |  | 一级街道 | <Null> | 79.5704 | 1 | 0 | 1 | -382.1512 | 7544.751 | -386.3656 | 7465.293
8805 | Polyline | GSGX | 1 | W608010 | 运行 | 球墨铸铁 | 78.356 | 奎照路 | 橡皮垫 | 承插 |  | 96-2-231 | <Null> |  |  | 300 |  |  |  |  | 0 | 0 |  | 三级街道 | <Null> | 78.3556 | 3 | 1 | 4 | -352.4851 | 7396.997 | -274.2225 | 7400.713
8806 | Polyline | GSGX | 1 | W608010 | 运行 | 球墨铸铁 | 2.465 | 海宁路 | 橡皮垫 | 承插 |  | 1998-01-19 | <Null> |  |  | 300 |  |  |  |  | 0 | 0 |  | 一级街道 | <Null> | 2.4653 | 2 | 1 | 3 | 1260.038 | 1831.647 | 1261.519 | 1829.677
8807 | Polyline | GSGX | 1 | W608010 | 运行 | 球墨铸铁 | 0.624 | 良辰美景公寓 | 橡皮垫 | 承插 |  | 01-1-东-025 | <Null> |  |  | 300 |  |  |  |  | 0 | 0 |  | 无记录 | <Null> | 0.62439 | 3 | 1 | 4 | -592.9225 | 7705.017 | -592.9748 | 7704.395
8808 | Polyline | GSGX | 1 | W608010 | 运行 | 铸铁 | 22.206 | 车站北路 |  |  |  |  | <Null> |  |  | 300 |  |  |  |  | 0 | 0 |  | 三级街道 | <Null> | 22.2062 | 2 | 0 | 2 | -218.4008 | 7059.679 | -196.1971 | 7059.944
8809 | Polyline | GSGX | 1 | W608010 | 运行 | 铸铁 | 21.96 | 凉城路 | 石棉水泥 | 承插 |  | 1989-04-11 | <Null> |  |  | 300 |  |  |  |  | 0 | 0 |  | 三级街道 | <Null> | 21.9596 | 2 | 0.8 | 3 | -63.5946 | 7123.11 | -63.507 | 7145.069
8810 | Polyline | GSGX | 1 | W608010 | 运行 | 铸铁 | 8.451 | 北海宁路 | 石棉水泥 | 承插 |  | 93-2-31 | <Null> |  |  | 300 |  |  |  |  | 0 | 0 |  | 四级街道 | <Null> | 0.66259 | 3 | 1 | 4 | 1433.273 | 1996.029 | 1433.903 | 1995.825
8811 | Polyline | GSGX | 1 | W608010 | 运行 | 铸铁 | 8.451 | 北海宁路 | 石棉水泥 | 承插 |  | 93-2-31 | <Null> |  |  | 300 |  |  |  |  | 0 | 0 |  | 四级街道 | <Null> | 7.7886 | 3 | 1 | 4 | 1433.903 | 1995.825 | 1441.327 | 1997.746
8812 | Polyline | GSGX | 1 | W608010 | 运行 | 球墨铸铁 | 1.124 | 海门路 | 石棉水泥 | 承插 |  | 97-3-34(9) | <Null> |  |  | 300 |  |  |  |  | 0 | 0 |  | 三级街道 | <Null> | 1.1245 | 2 | 0 | 3 | 3391.885 | 2400.358 | 3392.685 | 2399.569
8813 | Polyline | GSGX | 1 | W608010 | 运行 | 铸铁 | 40.417 | 欧阳路 | 石棉水泥 | 承插 |  | 90-2-146 | <Null> |  |  | 300 |  |  |  |  | 0 | 0 |  | 二级街道 | <Null> | 40.4174 | 3 | 1 | 3 | 1537.275 | 4032.287 | 1521.955 | 4068.304
8814 | Polyline | GSGX | 1 | W608010 | 运行 | 铸铁 | 2.202 | 欧阳路 | 橡皮垫 | 承插 |  | 98-2-78 | <Null> |  |  | 300 |  |  |  |  | 0 | 0 |  | 二级街道 | <Null> | 2.2024 | 2 | 0 | 2 | 1535.312 | 4067.742 | 1537.303 | 4068.685
8815 | Polyline | GSGX | 1 | W608010 | 运行 | 铸铁 | 30.236 |  | 石棉水泥 | 承插 |  | 92东-224 | <Null> |  |  | 300 |  |  |  |  | 0 | 0 |  | 无记录 | <Null> | 5.351 | 2 | 0 | 2 | 1552.27 | 4015.758 | 1555.05 | 4012.979
8816 | Polyline | GSGX | 1 | W608010 | 运行 | 铸铁 | 30.236 |  | 石棉水泥 | 承插 |  | 92东-224 | <Null> |  |  | 300 |  |  |  |  | 0 | 0 |  | 无记录 | <Null> | 24.8849 | 2 | 0 | 2 | 1555.05 | 4012.979 | 1579.608 | 4016.945
8817 | Polyline | GSGX | 1 | W608010 | 运行 | 球墨铸铁 | 0.96 | 新外滩花苑 | 橡皮垫 | 承插 |  | 01-1-东-013 | <Null> |  |  | 300 |  |  |  |  | 0 | 0 |  | 无记录 | <Null> | 0.95966 | 2 | 0.8 | 3 | 3260.133 | 1869.999 | 3259.758 | 1870.883
8818 | Polyline | GSGX | 1 | W608010 | 运行 | 铸铁 | 9.3 | 天水路 |  |  |  |  | <Null> |  |  | 300 |  |  |  |  | 0 | 0 |  | 三级街道 | <Null> | 9.2998 | 2 | 0 | 2 | 1873.78 | 2887.924 | 1879.621 | 2880.7
8819 | Polyline | GSGX | 1 | W608010 | 运行 | 球墨铸铁 | 16.87 | 公平路 | 橡皮垫 | 承插 |  | 96-2-87 | <Null> |  |  | 300 |  |  |  |  | 0 | 0 |  | 二级街道 | <Null> | 16.8703 | 3 | 1.1 | 4 | 3368.615 | 1886.046 | 3375.661 | 1870.717
8820 | Polyline | GSGX | 1 | W608010 | 运行 | 球墨铸铁 | 6.007 | 公平路 | 橡皮垫 | 承插 |  | 96-2-87 | <Null> |  |  | 300 |  |  |  |  | 0 | 0 |  | 二级街道 | <Null> | 6.0067 | 3 | 1.1 | 4 | 3323.043 | 1984.072 | 3325.681 | 1978.675
8821 | Polyline | GSGX | 1 | W608010 | 运行 | 铸铁 | 1.371 | 祥德路 | 石棉水泥 | 承插 |  | 1992-02-13 | <Null> |  |  | 300 |  |  |  |  | 0 | 0 |  | 三级街道 | <Null> | 1.3705 | 2 | 0 | 2 | 1595.351 | 4191.788 | 1595.764 | 4193.095
8822 | Polyline | GSGX | 1 | W608010 | 运行 | 铸铁 | 7.388 | 祥德路 | 石棉水泥 | 承插 |  | 1992-02-13 | <Null> |  |  | 300 |  |  |  |  | 0 | 0 |  | 三级街道 | <Null> | 7.3877 | 2 | 0.8 | 3 | 1635.222 | 4178.784 | 1628.238 | 4181.195
8823 | Polyline | GSGX | 1 | W608010 | 运行 | 球墨铸铁 | 40.191 | 沙泾港路 | 橡皮垫 | 承插 |  | 02-2-86北 | <Null> |  |  | 300 |  |  |  |  | 0 | 0 |  | 三级街道 | <Null> | 40.2238 | 3 | 1 | 4 | 1988.942 | 2703.839 | 1998.158 | 2742.974
8824 | Polyline | GSGX | 1 | W608010 | 运行 | 球墨铸铁 | 0.865 | 舟山路 | 橡皮垫 | 承插 |  | 2003-3-31北 | <Null> |  |  | 300 |  |  |  |  | 0 | 0 |  | 三级街道 | <Null> | 0.86491 | 3 | 1.1 | 4 | 3714.774 | 2240.009 | 3715.268 | 2239.3
8825 | Polyline | GSGX | 1 | W608010 | 运行 | 球墨铸铁 | 4.738 | 沙泾港路 | 橡皮垫 | 承插 |  | 1993-03-26 | <Null> |  |  | 300 |  |  |  |  | 0 | 0 |  | 三级街道 | <Null> | 4.7381 | 3 | 0.9 | 3 | 2018.116 | 2789.669 | 2020.167 | 2793.94
8826 | Polyline | GSGX | 1 | W608010 | 运行 | 球墨铸铁 | 1.317 | 胡家木桥路 | 橡皮垫 | 承插 |  | 02-2-3北 | <Null> |  |  | 300 |  |  |  |  | 0 | 0 |  | 三级街道 | <Null> | 1.3167 | 2 | 1 | 3 | 2012.919 | 2663.834 | 2013.353 | 2665.077
8827 | Polyline | GSGX | 1 | W608010 | 运行 | 球墨铸铁 | 49.129 | 欧阳路289弄 | 橡皮垫 | 承插 |  | 97-2-230 | <Null> |  |  | 300 |  |  |  |  | 0 | 0 |  | 无记录 | <Null> | 49.1293 | 2 | 0.9 | 3 | 1771.667 | 3850.328 | 1785.432 | 3897.486
8828 | Polyline | GSGX | 1 | W608010 | 运行 | 球墨铸铁 | 0.937 | 海宁路 | 橡皮垫 | 承插 |  | 1998-01-19 | <Null> |  |  | 300 |  |  |  |  | 0 | 0 |  | 一级街道 | <Null> | 0.93697 | 2 | 0 | 2 | 1250.076 | 1789.324 | 1249.148 | 1789.196
8829 | Polyline | GSGX | 1 | W608010 | 运行 | 铸铁 | 54.51 | 高阳路 | 石棉水泥 | 承插 |  | 96-2-38 | <Null> |  |  | 300 |  |  |  |  | 0 | 0 |  | 三级街道 | <Null> | 54.5124 | 3 | 1 | 4 | 2901.428 | 2031.004 | 2924.394 | 1981.565
8830 | Polyline | GSGX | 1 | W608010 | 运行 | 铸铁 | 54.108 | 东长治路 | 石棉水泥 | 承插 |  | 85-8-305 | <Null> |  |  | 300 |  |  |  |  | 0 | 0 |  | 二级街道 | <Null> | 54.1081 | 3 | 1 | 3 | 2956.416 | 2058.694 | 3005.153 | 2082.197
8831 | Polyline | GSGX | 1 | W608010 | 运行 | 铸铁 | 1.143 | 东余杭路 | 石棉水泥 | 承插 |  | 94-2-227 | <Null> |  |  | 300 |  |  |  |  | 0 | 0 |  | 三级街道 | <Null> | 1.1425 | 2 | 0.9 | 3 | 3051.02 | 2576.031 | 3052.035 | 2576.556
8832 | Polyline | GSGX | 1 | W608010 | 运行 | 铸铁 | 99.239 | 四平路 | 石棉水泥 | 承插 |  | 82-8-302 | <Null> |  |  | 300 |  |  |  |  | 0 | 0 |  | 一级街道 | <Null> | 99.2394 | 2 | 1 | 2 | 2408.508 | 4160.475 | 2477.729 | 4231.584
8833 | Polyline | GSGX | 1 | W608010 | 运行 | 铸铁 | 12.871 | 四平路 | 石棉水泥 | 承插 |  | 82-8-302 | <Null> |  |  | 300 |  |  |  |  | 0 | 0 |  | 一级街道 | <Null> | 12.8714 | 2 | 1 | 2 | 2477.729 | 4231.584 | 2486.695 | 4240.819
8834 | Polyline | GSGX | 1 | W608010 | 运行 | 钢 | 5.82 | 昆山花园路 | 橡皮垫 | 法兰 |  | 1994-01-14 | <Null> |  |  | 300 |  |  |  |  | 0 | 0 |  | 四级街道 | <Null> | 5.8197 | 3 | 0 | 3 | 1273.611 | 1711.505 | 1279.385 | 1712.236
8835 | Polyline | GSGX | 1 | W608010 | 运行 | 球墨铸铁 | 3.401 | 虬江支路 | 橡皮垫 | 承插 |  | 03-3-174 | <Null> |  |  | 300 |  |  |  |  | 0 | 0 |  | 四级街道 | <Null> | 3.3754 | 4 | 1 | 5 | 968.1033 | 2229.408 | 971.2397 | 2230.656
8836 | Polyline | GSGX | 1 | W608010 | 运行 |  | 0.958 | 虬江支路 |  |  |  |  | <Null> |  |  | 300 |  |  |  |  | 0 | 0 |  | 四级街道 | <Null> | 0.95855 | 3 | 0 | 3 | 968.1033 | 2229.408 | 967.8003 | 2230.317
8837 | Polyline | GSGX | 1 | W608010 | 运行 | 铸铁 | 0.833 | 车站北路 |  |  |  |  | <Null> |  |  | 300 |  |  |  |  | 0 | 0 |  | 三级街道 | <Null> | 0.8333 | 2 | 0 | 2 | -405.6423 | 7059.236 | -404.809 | 7059.233
8838 | Polyline | GSGX | 1 | W608010 | 运行 | 铸铁 | 2.468 | 天通庵路 |  |  |  |  | <Null> |  |  | 300 |  |  |  |  | 0 | 0 |  | 三级街道 | <Null> | 2.4683 | 2 | 0 | 2 | 397.986 | 3178.148 | 398.9827 | 3180.405
8839 | Polyline | GSGX | 1 | W608010 | 运行 | 铸铁 | 91.761 | 车站北路 |  |  |  |  | <Null> |  |  | 300 |  |  |  |  | 0 | 0 |  | 三级街道 | <Null> | 91.7614 | 2 | 0 | 2 | -377.5349 | 7059.116 | -285.7754 | 7058.853
8840 | Polyline | GSGX | 1 | W608010 | 运行 | 铸铁 | 52.455 | 车站北路 |  |  |  |  | <Null> |  |  | 300 |  |  |  |  | 0 | 0 |  | 三级街道 | <Null> | 52.4552 | 2 | 0 | 2 | -457.9825 | 7062.704 | -405.6423 | 7059.236
8841 | Polyline | GSGX | 1 | W608010 | 运行 | 球墨铸铁 | 19.716 | 东宝兴路 | 橡皮垫 | 承插 |  | 99-2-167 | <Null> |  |  | 300 |  |  |  |  | 0 | 0 |  | 三级街道 | <Null> | 19.7165 | 3 | 1 | 4 | -0.8593 | 3593.934 | 12.6209 | 3579.545
8842 | Polyline | GSGX | 1 | W608010 | 运行 | 球墨铸铁 | 3.645 | 恒业路 | 橡皮垫 | 承插 |  | 98-2-79 | <Null> |  |  | 300 |  |  |  |  | 0 | 0 |  | 四级街道 | <Null> | 3.6446 | 3 | 0.9 | 4 | 89.5194 | 3522.75 | 92.1694 | 3525.252
8843 | Polyline | GSGX | 1 | W608010 | 运行 | 铸铁 | 5.182 | 青云路 | 石棉水泥 | 承插 |  | 1997-02-01 | <Null> |  |  | 300 |  |  |  |  | 0 | 0 |  | 三级街道 | <Null> | 5.1819 | 3 | 1 | 4 | 243.8132 | 3430.346 | 239.8277 | 3427.034
8844 | Polyline | GSGX | 1 | W608010 | 运行 | 球墨铸铁 | 1.734 | 恒业路 | 橡皮垫 | 承插 |  | 98-2-79 | <Null> |  |  | 300 |  |  |  |  | 0 | 0 |  | 四级街道 | <Null> | 1.7339 | 3 | 0.9 | 4 | 169.2691 | 3595.896 | 170.4187 | 3594.598
8845 | Polyline | GSGX | 1 | W608010 | 运行 | 球墨铸铁 | 16.021 | 衡水路 | 橡皮垫 | 承插 |  | 2002-2-29北 | <Null> |  |  | 300 |  |  |  |  | 0 | 0 |  | 三级街道 | <Null> | 16.0206 | 3 | 1 | 4 | 1220.838 | 2204.778 | 1234.103 | 2213.762
8846 | Polyline | GSGX | 1 | W608010 | 运行 | 球墨铸铁 | 1.162 | 华昌路 | 橡皮垫 | 承插 |  | 01-2-77 | <Null> |  |  | 300 |  |  |  |  | 0 | 0 |  | 三级街道 | <Null> | 1.1616 | 3 | 1 | 4 | 564.6516 | 3175.537 | 563.853 | 3176.381
8847 | Polyline | GSGX | 1 | W608010 | 运行 |  | 3.343 | 宝山路 |  |  |  |  | <Null> |  |  | 300 |  |  |  |  | 0 | 0 |  | 一级街道 | <Null> | 3.3429 | 1 | 0 | 1 | 694.2965 | 2969.315 | 691.6292 | 2971.33
8848 | Polyline | GSGX | 1 | W608010 | 运行 |  | 3.332 | 宝山路 |  |  |  |  | <Null> |  |  | 300 |  |  |  |  | 0 | 0 |  | 一级街道 | <Null> | 3.3324 | 1 | 0 | 1 | 693.2544 | 2973.562 | 695.9336 | 2971.58
8849 | Polyline | GSGX | 1 | W608010 | 运行 | 铸铁 | 57.159 | 宝山路 |  |  |  |  | <Null> |  |  | 300 |  |  |  |  | 0 | 0 |  | 一级街道 | <Null> | 57.1586 | 1 | 0 | 1 | 670.0082 | 2923.707 | 694.2965 | 2969.315
8850 | Polyline | GSGX | 1 | W608010 | 运行 | 铸铁 | 12.09 | 海伦西路 | 石棉水泥 | 承插 |  | 1999-01-24 | <Null> |  |  | 300 |  |  |  |  | 0 | 0 |  | 三级街道 | <Null> | 12.0898 | 2 | 0 | 2 | 895.7407 | 2980.702 | 888.5008 | 2971.02
8851 | Polyline | GSGX | 1 | W608010 | 运行 | 球墨铸铁 | 1.332 | 青云路 | 橡皮垫 | 承插 |  | 2000-02-24 | <Null> |  |  | 300 |  |  |  |  | 0 | 0 |  | 三级街道 | <Null> | 1.3325 | 2 | 0 | 3 | 413.069 | 3549.056 | 414.1511 | 3549.833
8852 | Polyline | GSGX | 1 | W608010 | 运行 | 球墨铸铁 | 28.443 | 天通庵路 | 橡皮垫 | 承插 |  | 2000-2-11北 | <Null> |  |  | 300 |  |  |  |  | 0 | 0 |  | 三级街道 | <Null> | 28.4435 | 3 | 1.1 | 4 | 442.2043 | 3346.847 | 462.2821 | 3366.994
8853 | Polyline | GSGX | 1 | W608010 | 运行 | 球墨铸铁 | 39.877 | 芷江支路 | 橡皮垫 | 承插 |  | 2000-2-11北 | <Null> |  |  | 300 |  |  |  |  | 0 | 0 |  | 三级街道 | <Null> | 39.8768 | 3 | 1.1 | 4 | 330.413 | 3234.284 | 359.1468 | 3261.931
8854 | Polyline | GSGX | 1 | W608010 | 运行 | 铸铁 | 3.791 | 南崇明路 | 石棉水泥 | 承插 |  | 95-200 | <Null> |  |  | 300 |  |  |  |  | 0 | 0 |  | 四级街道 | <Null> | 3.791 | 3 | 0.8 | 4 | 1192.398 | 1275.554 | 1195.697 | 1277.423
8855 | Polyline | GSGX | 1 | W608010 | 运行 | 球墨铸铁 | 1.112 | 西安路 | 橡皮垫 | 承插 |  | 001-2-32 | <Null> |  |  | 300 |  |  |  |  | 0 | 0 |  | 三级街道 | <Null> | 1.128 | 3 | 1 | 4 | 2208.325 | 1780.67 | 2207.207 | 1780.523
8856 | Polyline | GSGX | 1 | W608010 | 运行 | 铸铁 | 8.469 | 东长治路 | 石棉水泥 | 承插 |  | 85-8-305 | <Null> |  |  | 300 |  |  |  |  | 0 | 0 |  | 二级街道 | <Null> | 8.4689 | 3 | 1 | 3 | 2217.212 | 1699.1 | 2225.322 | 1701.539
8857 | Polyline | GSGX | 1 | W608010 | 运行 | 铸铁 | 2.195 | 溧阳路 | 石棉水泥 | 承插 |  | 1995-02-16 | <Null> |  |  | 300 |  |  |  |  | 0 | 0 |  | 三级街道 | <Null> | 2.1946 | 2 | 0.9 | 3 | 2117.035 | 1651.34 | 2118.065 | 1649.428
8858 | Polyline | GSGX | 1 | W608010 | 运行 | 铸铁 | 8.446 | 横浜路 |  |  |  |  | <Null> |  |  | 300 |  |  |  |  | 0 | 0 |  | 四级街道 | <Null> | 8.4462 | 3 | 0 | 3 | 685.9574 | 3347.327 | 692.0586 | 3341.487
8859 | Polyline | GSGX | 1 | W608010 | 运行 | 球墨铸铁 | 11.442 | 保宁路 | 橡皮垫 | 承插 |  | 2002-02-11 | <Null> |  |  | 300 |  |  |  |  | 0 | 0 |  | 无记录 | <Null> | 11.4424 | 3 | 1 | 4 | 817.3532 | 7508.95 | 818.6767 | 7520.314
8860 | Polyline | GSGX | 1 | W608010 | 运行 | 球墨铸铁 | 1.548 | 保宁路 | 橡皮垫 | 承插 |  | 2002-02-11 | <Null> |  |  | 300 |  |  |  |  | 0 | 0 |  | 无记录 | <Null> | 1.5485 | 3 | 1 | 4 | 806.4997 | 7503.594 | 806.4717 | 7502.046
8861 | Polyline | GSGX | 1 | W608010 | 运行 | 铸铁 | 1.882 | 万安路 | 石棉水泥 | 承插 |  | 85-8-303 | <Null> |  |  | 300 |  |  |  |  | 0 | 0 |  | 三级街道 | <Null> | 1.8825 | 2 | 0.6 | 3 | 902.3405 | 7499.471 | 900.5089 | 7499.036
8862 | Polyline | GSGX | 1 | W608010 | 运行 | 铸铁 | 57.45 | 广灵四路 | 石棉水泥 | 承插 | 三渣 | 1993-02-16 | <Null> |  |  | 300 |  |  |  |  | 0 | 0 |  | 无记录 | <Null> | 57.4498 | 2 | 0 | 2 | -69.454 | 5971.478 | -126.878 | 5972.963
8863 | Polyline | GSGX | 1 | W608010 | 运行 | 球墨铸铁 | 71.904 | 广粤路 | 橡皮垫 | 承插 | 水泥 | 02-2-84北 | <Null> |  |  | 300 |  |  |  |  | 0 | 0 |  | 一级街道 | <Null> | 71.9043 | 2 | 1 | 3 | -598.1689 | 5599.525 | -589.5807 | 5670.915
8864 | Polyline | GSGX | 1 | W608010 | 运行 | 铸铁 | 16.794 | 广粤路 | 石棉水泥 | 承插 | 三渣 | 95-2-124 | <Null> |  |  | 300 |  |  |  |  | 0 | 0 |  | 一级街道 | <Null> | 16.7936 | 1 | 0 | 1 | -489.689 | 6184.313 | -492.382 | 6167.737
8865 | Polyline | GSGX | 1 | W608010 | 运行 | 铸铁 | 57.986 | 广粤路 | 石棉水泥 | 承插 | 三渣 | 95-2-124 | <Null> |  |  | 300 |  |  |  |  | 0 | 0 |  | 一级街道 | <Null> | 57.9865 | 1 | 0 | 1 | -497.542 | 6137.049 | -507.041 | 6079.846
8866 | Polyline | GSGX | 1 | W608010 | 运行 | 铸铁 | 368.775 | 中山北二路 | 石棉水泥 | 承插 | 水泥 | 93-3-10\92-2-52 | <Null> |  |  | 300 |  |  |  |  | 0 | 0 |  | 一级街道 | <Null> | 73.9773 | 1 | 0 | 1 | 1239.983 | 5811.226 | 1313.948 | 5811.598
8867 | Polyline | GSGX | 1 | W608010 | 运行 | 铸铁 | 368.775 | 中山北二路 | 石棉水泥 | 承插 | 水泥 | 93-3-10\92-2-52 | <Null> |  |  | 300 |  |  |  |  | 0 | 0 |  | 一级街道 | <Null> | 294.7978 | 1 | 0 | 1 | 1313.948 | 5811.598 | 1588.905 | 5820.499
8868 | Polyline | GSGX | 1 | W608010 | 运行 | 钢 | 34.821 | 广灵四路 |  | 焊接 | 三渣 | 1990-02-12 | <Null> |  |  | 300 |  |  |  |  | 0 | 0 |  | 无记录 | <Null> | 34.8212 | 2 | 0.7 | 3 | 538.008 | 5881.309 | 503.7867 | 5885.735
8869 | Polyline | GSGX | 1 | W608010 | 运行 | 铸铁 | 63.663 | 中山北一路 | 石棉水泥 | 承插 | 水泥 |  | <Null> |  |  | 300 |  |  |  |  | 0 | 0 |  | 一级街道 | <Null> | 63.663 | 1 | 0.9 | 2 | 1047.111 | 5318.302 | 1046.566 | 5381.963
8870 | Polyline | GSGX | 1 | W608010 | 运行 | 铸铁 | 2.917 | 广中路 | 石棉水泥 | 承插 | 三渣 | 1995-02-19 | <Null> |  |  | 300 |  |  |  |  | 0 | 0 |  | 一级街道 | <Null> | 2.7828 | 1 | 0 | 1 | -644.6653 | 5192.244 | -644.9426 | 5189.475
8871 | Polyline | GSGX | 1 | W608010 | 运行 | 铸铁 | 1.083 | 汶水东路 | 石棉水泥 | 承插 | 水泥 | 88-1-346 | <Null> |  |  | 300 |  |  |  |  | 0 | 0 |  | 一级街道 | <Null> | 1.0826 | 1 | 0.6 | 2 | 91.9796 | 6282.354 | 92.2653 | 6283.398
8872 | Polyline | GSGX | 1 | W608010 | 运行 | 铸铁 | 0.752 | 恒业路 | 石棉水泥 | 承插 |  | 90-3-71 | <Null> |  |  | 300 |  |  |  |  | 0 | 0 |  | 四级街道 | <Null> | 0.75239 | 3 | 0.8 | 4 | 397.3428 | 3861.838 | 397.0309 | 3861.154
8873 | Polyline | GSGX | 1 | W608010 | 运行 | 铸铁 | 38.367 | 霍山路 |  |  |  |  | <Null> |  |  | 300 |  |  |  |  | 0 | 0 |  | 三级街道 | <Null> | 38.3673 | 2 | 0 | 2 | 3673.182 | 2188.1 | 3647.059 | 2160
8874 | Polyline | GSGX | 1 | W608010 | 运行 | 球墨铸铁 | 1.025 | 奎照路 | 橡皮垫 | 承插 |  | 1996-04-01 | <Null> |  |  | 300 |  |  |  |  | 0 | 0 |  | 三级街道 | <Null> | 1.0255 | 2 | 0 | 3 | 440.0114 | 7367.176 | 441.0369 | 7367.177
8875 | Polyline | GSGX | 1 | W608010 | 运行 | 铸铁 | 67.811 | 奎照路 | 石棉水泥 | 承插 |  | 95-2-202 | <Null> |  |  | 300 |  |  |  |  | 0 | 0 |  | 三级街道 | <Null> | 67.8107 | 3 | 1 | 4 | 289.5762 | 7382.672 | 357.0986 | 7376.432
8876 | Polyline | GSGX | 1 | W608010 | 运行 | 铸铁 | 63.458 | 华严路 | 石棉水泥 | 承插 |  | 94-2-234 | <Null> |  |  | 300 |  |  |  |  | 0 | 0 |  | 四级街道 | <Null> | 63.4581 | 3 | 1.1 | 4 | 175.8666 | 7646.19 | 169.46 | 7583.125
8877 | Polyline | GSGX | 1 | W608010 | 运行 | 铸铁 | 30.72 | 场中路4# | 石棉水泥 | 承插 |  | 91－2－312 | <Null> |  |  | 300 |  |  |  |  | 0 | 0 |  | 一级街道 | <Null> | 30.7202 | 1 | 0.8 | 2 | 1218.296 | 8163.59 | 1219.909 | 8132.913
8878 | Polyline | GSGX | 1 | W608010 | 运行 | 铸铁 | 28.863 | 中山北一路 | 石棉水泥 | 承插 | 三渣 | 85-4-304 | <Null> |  |  | 300 |  |  |  |  | 0 | 0 |  | 一级街道 | <Null> | 28.8635 | 1 | 0 | 1 | 1132.699 | 5826.345 | 1142.676 | 5853.421
8879 | Polyline | GSGX | 1 | W608010 | 运行 | 铸铁 | 20.262 | 广中路 | 石棉水泥 | 承插 |  | 1995-02-19 | <Null> |  |  | 300 |  |  |  |  | 0 | 0 |  | 一级街道 | <Null> | 20.262 | 1 | 0 | 1 | -385.5348 | 5153.811 | -365.323 | 5152.389
8880 | Polyline | GSGX | 1 | W608010 | 运行 | 铸铁 | 29.153 | 川公路 | 石棉水泥 | 承插 |  | 93-2-162 | <Null> |  |  | 300 |  |  |  |  | 0 | 0 |  | 四级街道 | <Null> | 29.1528 | 3 | 1.1 | 4 | 902.0036 | 2552.169 | 915.7342 | 2577.309
8881 | Polyline | GSGX | 1 | W608010 | 运行 | 球墨铸铁 | 3.442 | 逸仙路 | 橡皮垫 | 承插 | 柏油 | 1997-01-27 | <Null> |  |  | 300 |  |  |  |  | 0 | 0 |  | 一级街道 | <Null> | 3.4416 | 2 | 0 | 2 | 1369.177 | 7616.758 | 1372.542 | 7617.477
8882 | Polyline | GSGX | 1 | W608010 | 运行 | 球墨铸铁 | 29.086 | 逸仙路 | 橡皮垫 | 承插 | 柏油 | 1997-01-27 | <Null> |  |  | 300 |  |  |  |  | 0 | 0 |  | 一级街道 | <Null> | 29.0856 | 2 | 0.5 | 2 | 1289.452 | 8832.973 | 1289.445 | 8862.059
8883 | Polyline | GSGX | 1 | W608010 | 运行 | 球墨铸铁 | 2.161 | 安汾路 | 橡皮垫 | 承插 |  | 2000-2-35 | <Null> |  |  | 300 |  |  |  |  | 0 | 0 |  | 三级街道 | <Null> | 2.1609 | 2 | 0 | 3 | 72.615 | 9122.572 | 74.7655 | 9122.36
8884 | Polyline | GSGX | 1 | W608010 | 运行 | 球墨铸铁 | 1.735 | 安汾路 | 橡皮垫 | 承插 |  | 2000-2-35 | <Null> |  |  | 300 |  |  |  |  | 0 | 0 |  | 三级街道 | <Null> | 1.7353 | 2 | 0 | 3 | 295.0055 | 9060.665 | 296.6643 | 9060.155
8885 | Polyline | GSGX | 1 | W608010 | 运行 | 铸铁 | 0.71 | 赤峰小区 | 石棉水泥 | 承插 | 水泥 | 89-2-371 | <Null> |  |  | 300 |  |  |  |  | 0 | 0 |  | 无记录 | <Null> | 0.7134 | 2 | 0.6 | 3 | 2212.152 | 5707.67 | 2212.154 | 5706.957
8886 | Polyline | GSGX | 1 | W608010 | 运行 | 铸铁 | 56.894 | 赤峰小区 | 石棉水泥 | 承插 | 水泥 |  | <Null> |  |  | 300 |  |  |  |  | 0 | 0 |  | 无记录 | <Null> | 56.8943 | 2 | 0.8 | 3 | 2137.63 | 5709.458 | 2080.758 | 5711.04
8887 | Polyline | GSGX | 1 | W608010 | 运行 | 铸铁 | 110.022 | 东江湾路 | 石棉水泥 | 承插 | 水泥 | 70-管-61 | <Null> |  |  | 300 |  |  |  |  | 0 | 0 |  | 一级街道 | <Null> | 110.0222 | 1 | 0.7 | 2 | 746.4892 | 4320.698 | 763.282 | 4429.265
8888 | Polyline | GSGX | 1 | W608010 | 运行 | 铸铁 | 92.981 | 东江湾路 | 石棉水泥 | 承插 |  | 70-管-61 | <Null> |  |  | 300 |  |  |  |  | 0 | 0 |  | 一级街道 | <Null> | 92.9806 | 1 | 0.7 | 2 | 763.282 | 4429.265 | 791.3965 | 4517.857
8889 | Polyline | GSGX | 1 | W608010 | 运行 | 铸铁 | 0.959 | 东体育会路 | 石棉水泥 | 承插 | 水泥 |  | <Null> |  |  | 300 |  |  |  |  | 0 | 0 |  | 三级街道 | <Null> | 0.95927 | 2 | 0.8 | 3 | 975.1881 | 4468.505 | 975.9773 | 4467.96
8890 | Polyline | GSGX | 1 | W608010 | 运行 | 铸铁 | 1.552 | 东体育会路 | 石棉水泥 | 承插 |  | 90-2-111 | <Null> |  |  | 300 |  |  |  |  | 0 | 0 |  | 三级街道 | <Null> | 1.6202 | 2 | 0.8 | 3 | 994.7644 | 4527.477 | 994.3068 | 4525.922
8891 | Polyline | GSGX | 1 | W608010 | 运行 | 铸铁 | 2.187 | 东体育会路 | 石棉水泥 | 承插 | 水泥 | 89-2-32 | <Null> |  |  | 300 |  |  |  |  | 0 | 0 |  | 三级街道 | <Null> | 2.1868 | 2 | 0.9 | 3 | 813.1257 | 4574.961 | 814.9878 | 4573.814
8892 | Polyline | GSGX | 1 | W608010 | 运行 | 铸铁 | 2.59 | 车站南路 | 石棉水泥 | 承插 |  | 1991-04-13 | <Null> |  |  | 300 |  |  |  |  | 0 | 0 |  | 三级街道 | <Null> | 2.5899 | 2 | 0.9 | 3 | 448.0083 | 6772.938 | 450.5966 | 6773.029
8893 | Polyline | GSGX | 1 | W608010 | 运行 | 钢 | 2.191 | 长春路 | 橡皮垫 | 法兰 |  | 1994-01-14 | <Null> |  |  | 300 |  |  |  |  | 0 | 0 |  | 三级街道 | <Null> | 2.1908 | 2 | 0 | 3 | 1178.843 | 3282.842 | 1181.026 | 3282.654
8894 | Polyline | GSGX | 1 | W608010 | 运行 | 铸铁 | 8.152 | 中山北一路 |  |  |  |  | <Null> |  |  | 300 |  |  |  |  | 0 | 0 |  | 一级街道 | <Null> | 8.1525 | 1 | 0 | 1 | 524.4485 | 4253.813 | 528.1065 | 4261.095
8895 | Polyline | GSGX | 1 | W608010 | 运行 | 球墨铸铁 | 2.664 | 甜爱路 | 橡皮垫 | 承插 |  | 1998-02-22 | <Null> |  |  | 300 |  |  |  |  | 0 | 0 |  | 三级街道 | <Null> | 2.664 | 3 | 1 | 4 | 1274.041 | 4266.209 | 1274.454 | 4268.841
8896 | Polyline | GSGX | 1 | W608010 | 运行 |  | 0.636 | 春生路 |  |  |  |  | <Null> |  |  | 300 |  |  |  |  | 0 | 0 |  | 四级街道 | <Null> | 0.63555 | 3 | 0 | 3 | 830.3012 | 7333.351 | 830.3152 | 7333.986
8897 | Polyline | GSGX | 1 | W608010 | 运行 | 铸铁 | 26.43 | 沽源路 | 石棉水泥 | 承插 |  | 1967-05-05 | <Null> |  |  | 300 |  |  |  |  | 0 | 0 |  | 四级街道 | <Null> | 26.4302 | 3 | 0.6 | 4 | 538.1363 | 7787.554 | 525.8831 | 7810.914
8898 | Polyline | GSGX | 1 | W608010 | 运行 | 球墨铸铁 | 18.639 | 保宁路 | 橡皮垫 | 承插 |  | 2002-02-11 | <Null> |  |  | 300 |  |  |  |  | 0 | 0 |  | 无记录 | <Null> | 18.6389 | 3 | 1 | 4 | 830.8672 | 7610.775 | 827.5875 | 7592.441
8899 | Polyline | GSGX | 1 | W608010 | 运行 | 球墨铸铁 | 5.847 | 文迁路 | 橡皮垫 | 承插 |  | 2002-02-11 | <Null> |  |  | 300 |  |  |  |  | 0 | 0 |  | 四级街道 | <Null> | 5.8707 | 4 | 1 | 5 | 832.3428 | 7619.505 | 826.6247 | 7620.835
8900 | Polyline | GSGX | 1 | W608010 | 运行 | 球墨铸铁 | 61.91 | 文迁路 | 橡皮垫 | 承插 |  | 2002-02-11 | <Null> |  |  | 300 |  |  |  |  | 0 | 0 |  | 四级街道 | <Null> | 61.887 | 4 | 1 | 5 | 826.6247 | 7620.835 | 765.4641 | 7630.161
8901 | Polyline | GSGX | 1 | W608010 | 运行 | 球墨铸铁 | 1.361 | 韶嘉路 | 橡皮垫 | 承插 |  | 03-2-116 | <Null> |  |  | 300 |  |  |  |  | 0 | 0 |  | 四级街道 | <Null> | 1.3607 | 4 | 1 | 5 | 622.464 | 7059.057 | 622.0217 | 7060.344
8902 | Polyline | GSGX | 1 | W608010 | 运行 | 球墨铸铁 | 1.446 | 岳州路 | 橡皮垫 | 承插 |  | 03-3-153北 | <Null> |  |  | 300 |  |  |  |  | 0 | 0 |  | 三级街道 | <Null> | 1.4264 | 3 | 1 | 4 | 2923.126 | 2968.411 | 2924.475 | 2968.718
8903 | Polyline | GSGX | 1 | W608010 | 运行 | 铸铁 | 8.363 | 祥德路 | 石棉水泥 | 承插 |  | 1995-01-16 | <Null> |  |  | 300 |  |  |  |  | 0 | 0 |  | 三级街道 | <Null> | 8.3631 | 3 | 1 | 4 | 1380.405 | 4197.847 | 1387.99 | 4201.097
8904 | Polyline | GSGX | 1 | W608010 | 运行 | 铸铁 | 29.948 | 欧阳路 | 橡皮垫 | 承插 |  | 73管-315，319 | <Null> |  |  | 300 |  |  |  |  | 0 | 0 |  | 二级街道 | <Null> | 29.9479 | 2 | 0.55 | 2 | 1451.571 | 4243.234 | 1447.877 | 4272.953
8905 | Polyline | GSGX | 1 | W608010 | 运行 | 铸铁 | 11.43 | 旅顺路 | 石棉水泥 | 承插 |  | 92-2-48 | <Null> |  |  | 300 |  |  |  |  | 0 | 0 |  | 三级街道 | <Null> | 11.5053 | 2 | 0 | 2 | 2342.331 | 1643.794 | 2348.362 | 1633.996
8906 | Polyline | GSGX | 1 | W608010 | 运行 | 铸铁 | 113.171 | 天宝路 | 石棉水泥 | 承插 |  | 94-2-138 | <Null> |  |  | 300 |  |  |  |  | 0 | 0 |  | 三级街道 | <Null> | 113.1706 | 3 | 1 | 4 | 2562.329 | 4511.546 | 2667.969 | 4471.933
8907 | Polyline | GSGX | 1 | W608010 | 运行 | 球墨铸铁 | 2.961 | 天宝路 | 橡皮垫 | 承插 |  | 01-2-36北 | <Null> |  |  | 300 |  |  |  |  | 0 | 0 |  | 三级街道 | <Null> | 2.9615 | 3 | 1 | 4 | 2727.489 | 4433.876 | 2730.01 | 4432.324
8908 | Polyline | GSGX | 1 | W608010 | 运行 | 铸铁 | 34.72 | 虹临花园 | 石棉水泥 | 承插 |  | 93-1-343 | <Null> |  |  | 300 |  |  |  |  | 0 | 0 |  | 无记录 | <Null> | 34.7202 | 2 | 0.8 | 3 | 1731.916 | 3351.565 | 1718.403 | 3319.584
8909 | Polyline | GSGX | 1 | W608010 | 运行 | 铸铁 | 7.099 | 虹临花园 | 石棉水泥 | 承插 |  | 93-1-343 | <Null> |  |  | 300 |  |  |  |  | 0 | 0 |  | 无记录 | <Null> | 7.0994 | 2 | 0.8 | 3 | 1740.14 | 3370.922 | 1737.366 | 3364.387
8910 | Polyline | GSGX | 1 | W608010 | 运行 | 铸铁 | 3.388 | 虹临东园外贸小区 |  |  |  |  | <Null> |  |  | 300 |  |  |  |  | 0 | 0 |  | 无记录 | <Null> | 3.3882 | 2 | 0 | 2 | 1882.74 | 3375.115 | 1881.418 | 3371.995
8911 | Polyline | GSGX | 1 | W608010 | 运行 | 球墨铸铁 | 95.443 | 江湾路 | 橡皮垫 | 承插 |  | 97-2-194 | <Null> |  |  | 300 |  |  |  |  | 0 | 0 |  | 无记录 | <Null> | 95.4433 | 3 | 1 | 4 | 708.0514 | 4348.642 | 724.9515 | 4442.517
8912 | Polyline | GSGX | 1 | W608010 | 运行 | 铸铁 | 6.321 | 万安路 | 石棉水泥 | 承插 |  | 85-8-303 | <Null> |  |  | 300 |  |  |  |  | 0 | 0 |  | 三级街道 | <Null> | 6.3208 | 2 | 0.6 | 3 | 1250.249 | 7611.007 | 1246.317 | 7615.956
8913 | Polyline | GSGX | 1 | W608010 | 运行 | 球墨铸铁 | 4.982 | 水电路 | 橡皮垫 | 承插 | 水泥 | 2004-02-17 | <Null> |  |  | 300 |  |  |  |  | 0 | 0 |  | 二级街道 | <Null> | 4.9817 | 3 | 1.1 | 4 | 128.3919 | 4459.37 | 125.2659 | 4463.249
8914 | Polyline | GSGX | 1 | W608010 | 运行 | 球墨铸铁 | 0.714 | 飞虹路 | 橡皮垫 | 承插 |  | 02-2-74 | <Null> |  |  | 300 |  |  |  |  | 0 | 0 |  | 三级街道 | <Null> | 0.71352 | 2 | 0 | 3 | 2952.463 | 3270.811 | 2953.083 | 3271.165
8915 | Polyline | GSGX | 1 | W608010 | 运行 | 球墨铸铁 | 1.897 | 恒业路 | 橡皮垫 | 承插 |  | 99-2-192 | <Null> |  |  | 300 |  |  |  |  | 0 | 0 |  | 四级街道 | <Null> | 1.8973 | 3 | 0 | 4 | 313.9462 | 3737.169 | 312.6811 | 3735.755
8916 | Polyline | GSGX | 1 | W608010 | 运行 | 铸铁 | 25.033 | 场中路4# | 石棉水泥 | 承插 |  | 89-2-323 | <Null> |  |  | 300 |  |  |  |  | 0 | 0 |  | 一级街道 | <Null> | 25.0331 | 1 | 0.7 | 2 | 1216.135 | 8212.802 | 1215.34 | 8237.822
8917 | Polyline | GSGX | 1 | W608010 | 运行 | 钢 | 5.754 | 车站北路 |  | 焊接 |  | 97-2-219 | <Null> |  |  | 300 |  |  |  |  | 0 | 0 |  | 三级街道 | <Null> | 5.7545 | 3 | 1 | 4 | 1014.109 | 7082.506 | 1018.669 | 7085.573
8918 | Polyline | GSGX | 1 | W608010 | 运行 | 球墨铸铁 | 16.262 | 霍山路 | 橡皮垫 | 承插 |  | 2003-3-31北 | <Null> |  |  | 300 |  |  |  |  | 0 | 0 |  | 三级街道 | <Null> | 16.262 | 3 | 1.1 | 4 | 3839.208 | 2369.247 | 3850.603 | 2380.849
8919 | Polyline | GSGX | 1 | W608010 | 运行 | 球墨铸铁 | 19.964 | 东余杭路 | 橡皮垫 | 承插 |  | 03-3-27北 | <Null> |  |  | 300 |  |  |  |  | 0 | 0 |  | 三级街道 | <Null> | 19.9642 | 3 | 1 | 4 | 2753.721 | 2425.98 | 2772.055 | 2433.237
8920 | Polyline | GSGX | 1 | W608010 | 运行 | 球墨铸铁 | 6.274 | 东余杭路 | 橡皮垫 | 承插 |  | 03-3-27北 | <Null> |  |  | 300 |  |  |  |  | 0 | 0 |  | 三级街道 | <Null> | 6.2744 | 3 | 1 | 4 | 3040.048 | 2551.597 | 3043.886 | 2556.561
8921 | Polyline | GSGX | 1 | W608010 | 运行 | 球墨铸铁 | 46.919 | 东余杭路 | 橡皮垫 | 承插 |  | 03-3-27北 | <Null> |  |  | 300 |  |  |  |  | 0 | 0 |  | 三级街道 | <Null> | 46.9194 | 3 | 1 | 4 | 2319.04 | 2092.474 | 2357.151 | 2119.842
8922 | Polyline | GSGX | 1 | W608010 | 运行 | 球墨铸铁 | 0.444 | 溧阳路 | 橡皮垫 | 承插 |  | 03-3-27北 | <Null> |  |  | 300 |  |  |  |  | 0 | 0 |  | 三级街道 | <Null> | 0.44355 | 2 | 0 | 3 | 1925.894 | 2001.481 | 1925.876 | 2001.924
8923 | Polyline | GSGX | 1 | W608010 | 运行 | 球墨铸铁 | 67.12 | 东余杭路 | 橡皮垫 | 承插 |  | 03-3-27北 | <Null> |  |  | 300 |  |  |  |  | 0 | 0 |  | 三级街道 | <Null> | 67.12 | 2 | 0 | 3 | 1961.1 | 2014.465 | 2026.284 | 2026.738
8924 | Polyline | GSGX | 1 | W608010 | 运行 | 球墨铸铁 | 18.01 | 东余杭路 | 橡皮垫 | 承插 |  | 03-3-27北 | <Null> |  |  | 300 |  |  |  |  | 0 | 0 |  | 三级街道 | <Null> | 18.0103 | 2 | 0 | 3 | 2064.157 | 2034.852 | 2081.662 | 2038.972
8925 | Polyline | GSGX | 1 | W608010 | 运行 | 铸铁 | 20.594 | 三门路 | 石棉水泥 | 承插 |  | 84-8-301H | <Null> |  |  | 300 |  |  |  |  | 0 | 0 |  | 三级街道 | <Null> | 20.5943 | 2 | 0.8 | 3 | 783.5013 | 8627.942 | 803.9708 | 8630.206
8926 | Polyline | GSGX | 1 | W608010 | 运行 | 铸铁 | 33.022 | 中山北一路 | 石棉水泥 | 承插 |  |  | <Null> |  |  | 300 |  |  |  |  | 0 | 0 |  | 一级街道 | <Null> | 33.0222 | 1 | 0.6 | 2 | 579.563 | 4412.503 | 570.4978 | 4380.75
8927 | Polyline | GSGX | 1 | W608010 | 运行 | 铸铁 | 11.734 | 中山北一路 | 石棉水泥 | 承插 |  |  | <Null> |  |  | 300 |  |  |  |  | 0 | 0 |  | 一级街道 | <Null> | 11.7342 | 1 | 0.6 | 2 | 613.608 | 4532.014 | 610.6708 | 4520.653
8928 | Polyline | GSGX | 1 | W608010 | 运行 | 铸铁 | 19.365 | 银杏路 | 石棉水泥 | 承插 |  | 95-2-90 | <Null> |  |  | 300 |  |  |  |  | 0 | 0 |  | 三级街道 | <Null> | 19.3651 | 3 | 1.1 | 4 | 1859.177 | 3197.009 | 1868.411 | 3214.031
8929 | Polyline | GSGX | 1 | W608010 | 运行 | 球墨铸铁 | 13.941 | 太平桥支路 | 橡皮垫 | 承插 |  | 99-1-24北 | <Null> |  |  | 300 |  |  |  |  | 0 | 0 |  | 三级街道 | <Null> | 13.9405 | 2 | 0 | 3 | 2209.351 | 3219.424 | 2203.855 | 3206.811
8930 | Polyline | GSGX | 1 | W608010 | 运行 | 铸铁 | 10.317 | 欧阳路 | 石棉水泥 | 承插 |  | 73管-315，319 | <Null> |  |  | 300 |  |  |  |  | 0 | 0 |  | 二级街道 | <Null> | 10.3167 | 2 | 0.55 | 2 | 1408.783 | 4514.39 | 1411.442 | 4504.421
8931 | Polyline | GSGX | 1 | W608010 | 运行 | 铸铁 | 1.268 | 泾东路 | 石棉水泥 | 承插 |  | 1992-03-21 | <Null> |  |  | 300 |  |  |  |  | 0 | 0 |  | 三级街道 | <Null> | 1.2679 | 2 | 0 | 2 | 2191.17 | 3339.191 | 2192.412 | 3338.937
8932 | Polyline | GSGX | 1 | W608010 | 运行 | 铸铁 | 25.289 | 车站北路 | 石棉水泥 | 承插 |  | 1989-04-03 | <Null> |  |  | 300 |  |  |  |  | 0 | 0 |  | 三级街道 | <Null> | 25.2885 | 2 | 0 | 2 | 113.7443 | 7059.493 | 139.03 | 7059.174
8933 | Polyline | GSGX | 1 | W608010 | 运行 | 铸铁 | 66.043 | 车站北路 | 石棉水泥 | 承插 |  | 1989-04-03 | <Null> |  |  | 300 |  |  |  |  | 0 | 0 |  | 三级街道 | <Null> | 66.0425 | 2 | 0 | 2 | 155.1668 | 7058.92 | 221.2039 | 7058.082
8934 | Polyline | GSGX | 1 | W608010 | 运行 | 铸铁 | 0.978 | 临平路 | 石棉水泥 | 承插 |  | 93-3-37、38 | <Null> |  |  | 300 |  |  |  |  | 0 | 0 |  | 二级街道 | <Null> | 0.97493 | 2 | 0 | 2 | 2314.491 | 3205.43 | 2314.952 | 3206.29
8935 | Polyline | GSGX | 1 | W608010 | 运行 | 铸铁 | 37.01 | 塘沽路 | 石棉水泥 | 承插 |  | 92-2-87 | <Null> |  |  | 300 |  |  |  |  | 0 | 0 |  | 三级街道 | <Null> | 37.0099 | 3 | 1 | 4 | 1628.855 | 1630.605 | 1665.309 | 1624.216
8936 | Polyline | GSGX | 1 | W608010 | 运行 | 铸铁 | 26.585 | 曲阳路 |  |  |  |  | <Null> |  |  | 300 |  |  |  |  | 0 | 0 |  | 一级街道 | <Null> | 26.5852 | 1 | 0 | 1 | 1798.129 | 4528.19 | 1790.629 | 4553.695
8937 | Polyline | GSGX | 1 | W608010 | 运行 | 铸铁 | 7.002 | 奎照路 | 石棉水泥 | 承插 |  | 95-2-252 | <Null> |  |  | 300 |  |  |  |  | 0 | 0 |  | 三级街道 | <Null> | 7.0025 | 3 | 1 | 4 | 8.2148 | 7407.59 | 1.22 | 7407.89
8938 | Polyline | GSGX | 1 | W608010 | 运行 | 铸铁 | 22.48 | 乍浦路 | 石棉水泥 | 承插 |  | 1996-03-19 | <Null> |  |  | 300 |  |  |  |  | 0 | 0 |  | 三级街道 | <Null> | 22.4801 | 3 | 1 | 4 | 1467.825 | 1732.277 | 1464.64 | 1754.255
8939 | Polyline | GSGX | 1 | W608010 | 运行 | 铸铁 | 56.161 | 乍浦路 | 石棉水泥 | 承插 |  | 1996-03-19 | <Null> |  |  | 300 |  |  |  |  | 0 | 0 |  | 三级街道 | <Null> | 56.1612 | 3 | 1 | 4 | 1487.587 | 1656.499 | 1472.173 | 1707.056
8940 | Polyline | GSGX | 1 | W608010 | 运行 | 铸铁 | 23.428 | 董家宅路 | 石棉水泥 | 承插 | 水泥 | 72-管-341 | <Null> |  |  | 300 |  |  |  |  | 0 | 0 |  | 无记录 | <Null> | 23.4282 | 2 | 0.6 | 3 | 1989.563 | 4407.554 | 1995.184 | 4430.298
8941 | Polyline | GSGX | 1 | W608010 | 运行 | 铸铁 | 6.723 | 丰镇路 | 石棉水泥 | 承插 |  | 1994-04-07 | <Null> |  |  | 300 |  |  |  |  | 0 | 0 |  | 三级街道 | <Null> | 6.7225 | 3 | 1.1 | 4 | 100.5218 | 7867.762 | 107.2439 | 7867.685
8942 | Polyline | GSGX | 1 | W608010 | 运行 | 铸铁 | 12.968 | 董家宅路 | 石棉水泥 | 承插 | 水泥 | 72-管-341 | <Null> |  |  | 300 |  |  |  |  | 0 | 0 |  | 无记录 | <Null> | 12.9675 | 2 | 0.6 | 3 | 2015.931 | 4521.862 | 2019.145 | 4534.424
8943 | Polyline | GSGX | 1 | W608010 | 运行 | 铸铁 | 6.987 | 董家宅路 | 石棉水泥 | 承插 | 水泥 | 72-管-341 | <Null> |  |  | 300 |  |  |  |  | 0 | 0 |  | 无记录 | <Null> | 6.9871 | 2 | 0.6 | 3 | 2014.172 | 4515.1 | 2015.931 | 4521.862
8944 | Polyline | GSGX | 1 | W608010 | 运行 | 球墨铸铁 | 1.081 | 天虹路 | 橡皮垫 | 承插 |  | 2002-2-30北 | <Null> |  |  | 300 |  |  |  |  | 0 | 0 |  | 三级街道 | <Null> | 1.0814 | 3 | 1 | 4 | 2640.045 | 3236.29 | 2639.274 | 3235.531
8945 | Polyline | GSGX | 1 | W608010 | 运行 | 球墨铸铁 | 27.651 | 广粤路 | 橡皮垫 | 承插 | 水泥 | 02-2-84北 | <Null> |  |  | 300 |  |  |  |  | 0 | 0 |  | 一级街道 | <Null> | 27.6513 | 2 | 1 | 3 | -573.6571 | 5788.978 | -569.5701 | 5816.322
8946 | Polyline | GSGX | 1 | W608010 | 运行 | 球墨铸铁 | 3.561 | 三门支路 | 橡皮垫 | 承插 |  | 2004-2-60 | <Null> |  |  | 300 |  |  |  |  | 0 | 0 |  | 四级街道 | <Null> | 3.5554 | 4 | 1 | 5 | 827.9487 | 8880.313 | 827.8169 | 8883.865
8947 | Polyline | GSGX | 1 | W608010 | 运行 | 球墨铸铁 | 2.598 | 凉城路 | 橡皮垫 | 承插 |  | 03-2-41北 | <Null> |  |  | 300 |  |  |  |  | 0 | 0 |  | 三级街道 | <Null> | 2.5983 | 3 | 0.6 | 3 | -59.3994 | 7492.908 | -59.4563 | 7490.31
8948 | Polyline | GSGX | 1 | W608010 | 运行 | 钢 | 25.155 | 商建大楼 |  | 焊接 | 水泥 | 94-1-312 | <Null> |  |  | 300 |  |  |  |  | 0 | 0 |  | 无记录 | <Null> | 25.1545 | 3 | 1 | 4 | 1718.785 | 5963.805 | 1708.157 | 5941.006
8949 | Polyline | GSGX | 1 | W608010 | 运行 | 球墨铸铁 | 12.692 | 逸仙路 | 橡皮垫 | 承插 | 水泥 | 1997-01-27 | <Null> |  |  | 300 |  |  |  |  | 0 | 0 |  | 一级街道 | <Null> | 12.6278 | 2 | 0.5 | 2 | 1697.918 | 6672.9 | 1693.787 | 6684.803
8950 | Polyline | GSGX | 1 | W608010 | 运行 | 铸铁 | 21.066 | 乍浦路 | 石棉水泥 | 承插 |  | 93-2-31 | <Null> |  |  | 300 |  |  |  |  | 0 | 0 |  | 三级街道 | <Null> | 21.0663 | 3 | 1 | 4 | 1431.083 | 1996.738 | 1426.359 | 2015.735
8951 | Polyline | GSGX | 1 | W608010 | 运行 | 铸铁 | 21.42 | 四川北路 | 石棉水泥 | 承插 |  | 1992-02-22 | <Null> |  |  | 300 |  |  |  |  | 0 | 0 |  | 二级街道 | <Null> | 21.4201 | 3 | 1 | 3 | 1014.424 | 3754.308 | 1013.909 | 3732.933
8952 | Polyline | GSGX | 1 | W608010 | 运行 | 铸铁 | 136.656 | 水电路 | 石棉水泥 | 承插 | 三渣 | 87-3-302 | <Null> |  |  | 300 |  |  |  |  | 0 | 0 |  | 二级街道 | <Null> | 136.6561 | 2 | 0.9 | 2 | 489.8575 | 6563.853 | 464.3161 | 6698.092
8953 | Polyline | GSGX | 1 | W608010 | 运行 | 铸铁 | 16.586 | 水电路 | 石棉水泥 | 承插 | 三渣 | 87-3-302 | <Null> |  |  | 300 |  |  |  |  | 0 | 0 |  | 二级街道 | <Null> | 16.5857 | 2 | 0.9 | 2 | 505.8839 | 6474.554 | 509.6182 | 6458.394
8954 | Polyline | GSGX | 1 | W608010 | 运行 | 铸铁 | 17.4 | 四川北路 | 石棉水泥 | 承插 | 水泥 | 70-管-61 | <Null> |  |  | 300 |  |  |  |  | 0 | 0 |  | 二级街道 | <Null> | 17.4003 | 2 | 0.55 | 2 | 949.4917 | 3883.845 | 934.0669 | 3891.894
8955 | Polyline | GSGX | 1 | W608010 | 运行 | 铸铁 | 80.121 | 新港路 | 石棉水泥 | 承插 |  |  | <Null> |  |  | 300 |  |  |  |  | 0 | 0 |  | 三级街道 | <Null> | 80.121 | 2 | 0.8 | 3 | 3159.779 | 3878.696 | 3080.775 | 3890.531
8956 | Polyline | GSGX | 1 | W608010 | 运行 | 铸铁 | 0.486 | 同心路 |  |  |  |  | <Null> |  |  | 300 |  |  |  |  | 0 | 0 |  | 三级街道 | <Null> | 0.48629 | 2 | 0 | 2 | 362.9584 | 3797.855 | 363.3257 | 3797.536
8957 | Polyline | GSGX | 1 | W608010 | 运行 | 球墨铸铁 | 11.679 | 逸仙路 | 橡皮垫 | 承插 | 柏油 | 1997-01-27 | <Null> |  |  | 300 |  |  |  |  | 0 | 0 |  | 一级街道 | <Null> | 11.6793 | 2 | 0.5 | 2 | 1272.835 | 8235.042 | 1276.69 | 8225.02
8958 | Polyline | GSGX | 1 | W608010 | 运行 | 铸铁 | 1.159 | 同心路 | 石棉水泥 | 承插 |  | 90-2-117 | <Null> |  |  | 300 |  |  |  |  | 0 | 0 |  | 三级街道 | <Null> | 1.1588 | 2 | 0.8 | 3 | 627.0612 | 3663.56 | 626.1496 | 3664.275
8959 | Polyline | GSGX | 1 | W608010 | 运行 | 铸铁 | 4.587 | 同心路 | 石棉水泥 | 承插 |  | 90-2-117 | <Null> |  |  | 300 |  |  |  |  | 0 | 0 |  | 三级街道 | <Null> | 4.5865 | 2 | 0.8 | 3 | 549.8083 | 3700.615 | 545.6703 | 3702.594
8960 | Polyline | GSGX | 1 | W608010 | 运行 | 球墨铸铁 | 60.059 | 虬江支路 | 橡皮垫 | 承插 |  | 03-2-77北 | <Null> | 上海申同管道有限公司 |  | 300 |  |  |  |  | 0 | 0 |  | 四级街道 | <Null> | 60.0588 | 4 | 1 | 5 | 1015.122 | 2314.908 | 1056.8 | 2273.083
8961 | Polyline | GSGX | 1 | W608010 | 运行 | 球墨铸铁 | 19.886 | 虬江路 | 橡皮垫 | 承插 |  | 99-2-168 | <Null> |  |  | 300 |  |  |  |  | 0 | 0 |  | 三级街道 | <Null> | 19.8861 | 3 | 1 | 4 | 1015.941 | 2316.808 | 1034.084 | 2324.951
8962 | Polyline | GSGX | 1 | W608010 | 运行 | 球墨铸铁 | 19.164 | 虬江路 | 橡皮垫 | 承插 |  | 99-2-168 | <Null> |  |  | 300 |  |  |  |  | 0 | 0 |  | 三级街道 | <Null> | 19.1635 | 3 | 1 | 4 | 935.647 | 2273.912 | 919.1177 | 2264.216
8963 | Polyline | GSGX | 1 | W608010 | 运行 | 铸铁 | 1.698 | 同心路 | 石棉水泥 | 承插 |  | 90-2-117 | <Null> |  |  | 300 |  |  |  |  | 0 | 0 |  | 三级街道 | <Null> | 1.6982 | 2 | 0.8 | 3 | 623.4428 | 3666.352 | 621.7775 | 3666.684
8964 | Polyline | GSGX | 1 | W608010 | 运行 | 铸铁 | 95.448 | 广粤路 | 石棉水泥 | 承插 |  | 1990-04-08 | <Null> |  |  | 300 |  |  |  |  | 0 | 0 |  | 一级街道 | <Null> | 95.4485 | 2 | 1 | 2 | -405.655 | 7057.083 | -407.9355 | 6961.668
8965 | Polyline | GSGX | 1 | W608010 | 运行 | 铸铁 | 5.64 | 广粤支路 | 石棉水泥 | 承插 |  | 94-2-177 | <Null> |  |  | 300 |  |  |  |  | 0 | 0 |  | 三级街道 | <Null> | 5.6403 | 3 | 1 | 4 | -729.8136 | 6914.808 | -724.526 | 6912.845
8966 | Polyline | GSGX | 1 | W608010 | 运行 | 铸铁 | 1.291 | 四平路 | 石棉水泥 | 承插 |  | 86-管-519 | <Null> |  |  | 300 |  |  |  |  | 0 | 0 |  | 一级街道 | <Null> | 1.291 | 1 | 0 | 1 | 2020.773 | 3718.878 | 2021.736 | 3718.018
8967 | Polyline | GSGX | 1 | W608010 | 运行 | 铸铁 | 62.664 | 丰镇路 | 石棉水泥 | 承插 |  | 1994-04-07 | <Null> |  |  | 300 |  |  |  |  | 0 | 0 |  | 三级街道 | <Null> | 62.6636 | 3 | 1 | 4 | 360.3973 | 7867.709 | 422.9823 | 7869.997
8968 | Polyline | GSGX | 1 | W608010 | 运行 | 铸铁 | 26.073 | 丰镇路 | 石棉水泥 | 承插 |  | 1997-04-01 | <Null> |  |  | 300 |  |  |  |  | 0 | 0 |  | 三级街道 | <Null> | 26.0727 | 3 | 1.1 | 4 | 252.0916 | 7867.575 | 278.151 | 7867.469
8969 | Polyline | GSGX | 1 | W608010 | 运行 | 铸铁 | 5.662 | 丰镇路 | 石棉水泥 | 承插 |  | 1994-04-07 | <Null> |  |  | 300 |  |  |  |  | 0 | 0 |  | 三级街道 | <Null> | 5.6623 | 3 | 1 | 4 | 422.9823 | 7869.997 | 428.6269 | 7870.444
8970 | Polyline | GSGX | 1 | W608010 | 运行 | 铸铁 | 4.817 | 丰镇路 | 石棉水泥 | 承插 |  | 86-3-302 | <Null> |  |  | 300 |  |  |  |  | 0 | 0 |  | 三级街道 | <Null> | 4.8169 | 2 | 0.8 | 3 | 514.201 | 7875.047 | 518.9867 | 7875.594
8971 | Polyline | GSGX | 1 | W608010 | 运行 | 铸铁 | 11.158 | 乍浦路 | 石棉水泥 | 承插 |  | 1996-03-19 | <Null> |  |  | 300 |  |  |  |  | 0 | 0 |  | 三级街道 | <Null> | 11.1585 | 2 | 0.9 | 3 | 1490.811 | 1619.142 | 1488.88 | 1630.132
8972 | Polyline | GSGX | 1 | W608010 | 运行 | 球墨铸铁 | 9.62 | 飞虹支路 | 橡皮垫 | 承插 |  | 02-2-74 | <Null> |  |  | 300 |  |  |  |  | 0 | 0 |  | 三级街道 | <Null> | 9.6859 | 2 | 0 | 3 | 2908.797 | 3315.585 | 2899.72 | 3318.967
8973 | Polyline | GSGX | 1 | W608010 | 运行 | 铸铁 | 2.46 | 临平北路 | 石棉水泥 | 承插 |  | 93-3-37、38 | <Null> |  |  | 300 |  |  |  |  | 0 | 0 |  | 无记录 | <Null> | 1.0178 | 2 | 0 | 2 | 2069.566 | 3282.495 | 2070.509 | 3282.113
8974 | Polyline | GSGX | 1 | W608010 | 运行 | 铸铁 | 2.46 | 临平北路 | 石棉水泥 | 承插 |  | 93-3-37、38 | <Null> |  |  | 300 |  |  |  |  | 0 | 0 |  | 无记录 | <Null> | 1.4425 | 2 | 0 | 2 | 2070.509 | 3282.113 | 2071.003 | 3283.468
8975 | Polyline | GSGX | 1 | W608010 | 运行 | 铸铁 | 8.487 | 邢家桥北路 | 石棉水泥 | 承插 |  | 1977-03-26 | <Null> |  |  | 300 |  |  |  |  | 0 | 0 |  | 三级街道 | <Null> | 8.4867 | 2 | 0 | 2 | 1270.805 | 2629.534 | 1272.038 | 2637.146
8976 | Polyline | GSGX | 1 | W608010 | 运行 | 球墨铸铁 | 0.469 | 邢家桥南路 | 橡皮垫 | 承插 |  | 03-3-177北 | <Null> |  |  | 300 |  |  |  |  | 0 | 0 |  | 三级街道 | <Null> | 0.46941 | 3 | 1 | 4 | 1034.084 | 2324.951 | 1033.886 | 2325.376
8977 | Polyline | GSGX | 1 | W608010 | 运行 | 球墨铸铁 | 8.125 | 邢家桥南路 | 橡皮垫 | 承插 |  | 03-3-177北 | <Null> |  |  | 300 |  |  |  |  | 0 | 0 |  | 三级街道 | <Null> | 8.1247 | 3 | 0.9 | 3 | 1097.128 | 2387.907 | 1102.801 | 2391.913
8978 | Polyline | GSGX | 1 | W608010 | 运行 |  | 0.998 | 海拉尔路 |  |  |  |  | <Null> |  |  | 300 |  |  |  |  | 0 | 0 |  | 三级街道 | <Null> | 0.99774 | 2 | 0 | 3 | 2076.89 | 2415.244 | 2077.841 | 2415.546
8979 | Polyline | GSGX | 1 | W608010 | 运行 | 铸铁 | 2.16 | 车站北路 | 石棉水泥 | 承插 |  | 93-2-140 | <Null> |  |  | 300 |  |  |  |  | 0 | 0 |  | 三级街道 | <Null> | 2.1604 | 2 | 0 | 2 | 687.2443 | 7062.357 | 687.5961 | 7060.226
8980 | Polyline | GSGX | 1 | W608010 | 运行 | 铸铁 | 1.98 | 车站北路 | 石棉水泥 | 承插 |  | 93-2-140 | <Null> |  |  | 300 |  |  |  |  | 0 | 0 |  | 三级街道 | <Null> | 1.9798 | 2 | 0 | 2 | 686.1049 | 7062.396 | 686.0284 | 7064.374
8981 | Polyline | GSGX | 1 | W608010 | 运行 | 铸铁 | 26.486 | 欧阳路 | 石棉水泥 | 承插 |  | 90-2-146 | <Null> |  |  | 300 |  |  |  |  | 0 | 0 |  | 二级街道 | <Null> | 26.4864 | 2 | 0.8 | 2 | 1606.71 | 3698.352 | 1618.723 | 3674.752
8982 | Polyline | GSGX | 1 | W608010 | 运行 | 铸铁 | 33.624 | 四达路 | 石棉水泥 | 承插 |  | 90-2-151 | <Null> |  |  | 300 |  |  |  |  | 0 | 0 |  | 三级街道 | <Null> | 33.6235 | 2 | 0.7 | 3 | 1799.639 | 3730.954 | 1831.988 | 3721.786
8983 | Polyline | GSGX | 1 | W608010 | 运行 | 球墨铸铁 | 0.958 | 新外滩花苑 | 橡皮垫 | 承插 |  | 01-2-17北 | <Null> |  |  | 300 |  |  |  |  | 0 | 0 |  | 无记录 | <Null> | 0.95796 | 2 | 0 | 2 | 3053.553 | 1736.18 | 3052.667 | 1735.815
8984 | Polyline | GSGX | 1 | W608010 | 运行 | 铸铁 | 2.027 | 黄浦路 | 石棉水泥 | 承插 |  | 1992-03-22 | <Null> |  |  | 300 |  |  |  |  | 0 | 0 |  | 三级街道 | <Null> | 2.0265 | 2 | 0.9 | 3 | 1959.761 | 1201.946 | 1960.864 | 1200.246
8985 | Polyline | GSGX | 1 | W608010 | 运行 | 铸铁 | 34.763 | 华严路 | 石棉水泥 | 承插 |  | 94-2-234 | <Null> |  |  | 300 |  |  |  |  | 0 | 0 |  | 四级街道 | <Null> | 34.7634 | 3 | 1.1 | 4 | 156.6346 | 7488.177 | 161.0943 | 7522.653
8986 | Polyline | GSGX | 1 | W608010 | 运行 | 铸铁 | 23.363 | 万安路 | 石棉水泥 | 承插 |  | 85-8-303 | <Null> |  |  | 300 |  |  |  |  | 0 | 0 |  | 三级街道 | <Null> | 23.3627 | 2 | 0.6 | 3 | 1110.283 | 7578.932 | 1131.011 | 7589.695
8987 | Polyline | GSGX | 1 | W608010 | 运行 | 球墨铸铁 | 60.7 | 江湾路 | 橡皮垫 | 承插 |  | 97-2-194 | <Null> |  |  | 300 |  |  |  |  | 0 | 0 |  | 无记录 | <Null> | 60.6942 | 3 | 1 | 4 | 704.075 | 4229.767 | 704.0117 | 4290.437
8988 | Polyline | GSGX | 1 | W608010 | 运行 | 铸铁 | 12.915 | 万安路 | 石棉水泥 | 承插 |  | 85-8-303 | <Null> |  |  | 300 |  |  |  |  | 0 | 0 |  | 三级街道 | <Null> | 12.9213 | 2 | 0.6 | 3 | 965.853 | 7544.664 | 959.0065 | 7534.63
8989 | Polyline | GSGX | 1 | W608010 | 运行 | 铸铁 | 2.238 | 大连路 | 石棉水泥 | 承插 |  | 67-3-39 | <Null> |  |  | 300 |  |  |  |  | 0 | 0 |  | 一级街道 | <Null> | 2.2242 | 1 | 0 | 1 | 4235.163 | 2278.799 | 4236.336 | 2276.909
8990 | Polyline | GSGX | 1 | W608010 | 运行 | 球墨铸铁 | 4.726 | 华昌路 | 橡皮垫 | 承插 |  | 1997-02-01 | <Null> |  |  | 300 |  |  |  |  | 0 | 0 |  | 三级街道 | <Null> | 4.7263 | 3 | 1 | 4 | 441.1855 | 3310.311 | 437.6586 | 3313.456
8991 | Polyline | GSGX | 1 | W608010 | 运行 | 铸铁 | 20.476 | 水电路1381弄 | 石棉水泥 | 承插 |  | 95-2-东003 | <Null> |  |  | 300 |  |  |  |  | 0 | 0 |  | 无记录 | <Null> | 20.4758 | 2 | 0.8 | 3 | 511.8647 | 7104.803 | 512.1838 | 7084.33
8992 | Polyline | GSGX | 1 | W608010 | 运行 | 铸铁 | 94.704 | 天宝路 | 石棉水泥 | 承插 |  | 94-2-138 | <Null> |  |  | 300 |  |  |  |  | 0 | 0 |  | 三级街道 | <Null> | 94.7044 | 3 | 1 | 4 | 2583.215 | 4615.285 | 2602.751 | 4707.95
8993 | Polyline | GSGX | 1 | W608010 | 运行 | 球墨铸铁 | 0.324 | 龚家宅路 | 橡皮垫 | 承插 |  | 03-3-174 | <Null> |  |  | 300 |  |  |  |  | 0 | 0 |  | 四级街道 | <Null> | 0.3504 | 4 | 1 | 5 | 915.023 | 2217.662 | 915.239 | 2217.938
8994 | Polyline | GSGX | 1 | W608010 | 运行 | 球墨铸铁 | 15.503 | 香港丽园 | 橡皮垫 | 承插 |  | 01-1-东-074 | <Null> |  |  | 300 |  |  |  |  | 0 | 0 |  | 无记录 | <Null> | 15.5327 | 2 | 0 | 2 | 2508.63 | 2748.07 | 2518.158 | 2735.883
8995 | Polyline | GSGX | 1 | W608010 | 运行 | 铸铁 | 111.244 | 中山北一路 | 石棉水泥 | 承插 | 柏油 |  | <Null> |  |  | 300 |  |  |  |  | 0 | 0 |  | 一级街道 | <Null> | 111.2435 | 1 | 0.6 | 2 | 581.5692 | 4598.903 | 561.0821 | 4489.711
8996 | Polyline | GSGX | 1 | W608010 | 运行 | 铸铁 | 42.983 | 丰镇路 | 石棉水泥 | 承插 |  | 86-3-302 | <Null> |  |  | 300 |  |  |  |  | 0 | 0 |  | 三级街道 | <Null> | 3.4001 | 2 | 0.8 | 3 | 784.8407 | 7899.262 | 788.2259 | 7899.581
8997 | Polyline | GSGX | 1 | W608010 | 运行 | 铸铁 | 42.983 | 丰镇路 | 石棉水泥 | 承插 |  | 86-3-302 | <Null> |  |  | 300 |  |  |  |  | 0 | 0 |  | 三级街道 | <Null> | 39.5832 | 2 | 0.8 | 3 | 788.2259 | 7899.581 | 827.6085 | 7903.558
8998 | Polyline | GSGX | 1 | W608010 | 运行 | 铸铁 | 1.384 | 三河路 | 石棉水泥 | 承插 |  | 92-2-134 | <Null> |  |  | 300 |  |  |  |  | 0 | 0 |  | 四级街道 | <Null> | 1.3838 | 3 | 0.8 | 4 | 3190.344 | 3629.395 | 3189.77 | 3630.654
8999 | Polyline | GSGX | 1 | W608010 | 运行 | 铸铁 | 27.935 | 车站南路 | 石棉水泥 | 承插 |  | 94-2-60 | <Null> |  |  | 300 |  |  |  |  | 0 | 0 |  | 三级街道 | <Null> | 27.9347 | 2 | 0.6 | 3 | 1098.387 | 6877.631 | 1123.062 | 6890.727
9000 | Polyline | GSGX | 1 | W608010 | 运行 | 铸铁 | 36.773 | 车站南路 | 石棉水泥 | 承插 |  | 94-2-60 | <Null> |  |  | 300 |  |  |  |  | 0 | 0 |  | 三级街道 | <Null> | 36.7732 | 3 | 1 | 4 | 1064.458 | 6859.231 | 1096.785 | 6876.761
9001 | Polyline | GSGX | 1 | W608010 | 运行 | 铸铁 | 26.337 | 乍浦路 | 石棉水泥 | 承插 |  | 1996-03-19 | <Null> |  |  | 300 |  |  |  |  | 0 | 0 |  | 三级街道 | <Null> | 26.3365 | 2 | 0.9 | 3 | 1520.16 | 1438.631 | 1524.295 | 1412.621
9002 | Polyline | GSGX | 1 | W608010 | 运行 | 铸铁 | 1.155 | 三门路 | 石棉水泥 | 承插 |  | 84-8-301H | <Null> |  |  | 300 |  |  |  |  | 0 | 0 |  | 三级街道 | <Null> | 1.1551 | 2 | 0.8 | 3 | 595.6527 | 8615.318 | 596.8078 | 8615.329
9003 | Polyline | GSGX | 1 | W608010 | 运行 | 铸铁 | 61.407 | 三门路 | 石棉水泥 | 承插 |  | 84-8-301H | <Null> |  |  | 300 |  |  |  |  | 0 | 0 |  | 三级街道 | <Null> | 61.4068 | 2 | 0.8 | 3 | 596.8078 | 8615.329 | 658.1712 | 8616.429
9004 | Polyline | GSGX | 1 | W608010 | 运行 | 铸铁 | 40.393 | 沽源路 | 石棉水泥 | 承插 |  | 1967-05-05 | <Null> |  |  | 300 |  |  |  |  | 0 | 0 |  | 四级街道 | <Null> | 40.354 | 3 | 0.65 | 4 | 563.4084 | 7523.917 | 568.2103 | 7563.983
9005 | Polyline | GSGX | 1 | W608010 | 运行 | 铸铁 | 84.579 | 沽源路 | 石棉水泥 | 承插 |  | 1967-05-05 | <Null> |  |  | 300 |  |  |  |  | 0 | 0 |  | 四级街道 | <Null> | 84.579 | 3 | 0.8 | 4 | 551.1112 | 7439.305 | 563.1779 | 7522.136
9006 | Polyline | GSGX | 1 | W608010 | 运行 | 球墨铸铁 | 13.385 | 逸仙路 | 橡皮垫 | 承插 | 柏油 | 1997-01-27 | <Null> |  |  | 300 |  |  |  |  | 0 | 0 |  | 一级街道 | <Null> | 13.385 | 2 | 0 | 2 | 1272.903 | 8671.428 | 1273.254 | 8684.808
9007 | Polyline | GSGX | 1 | W608010 | 运行 | 球墨铸铁 | 7.202 | 逸仙路 | 橡皮垫 | 承插 | 柏油 | 1997-01-27 | <Null> |  |  | 300 |  |  |  |  | 0 | 0 |  | 一级街道 | <Null> | 7.2023 | 2 | 0 | 2 | 1285.742 | 8653.932 | 1292.258 | 8651.622
9008 | Polyline | GSGX | 1 | W608010 | 运行 | 铸铁 | 23.706 | 大西小区 | 石棉水泥 | 承插 | 三渣 | 77-2-37 | <Null> |  |  | 300 |  |  |  |  | 0 | 0 |  | 无记录 | <Null> | 23.7065 | 2 | 0 | 2 | 2299.802 | 4650.445 | 2299.138 | 4626.748
9009 | Polyline | GSGX | 1 | W608010 | 运行 | 铸铁 | 23.068 | 大西小区 | 石棉水泥 | 承插 | 三渣 | 77-2-37 | <Null> |  |  | 300 |  |  |  |  | 0 | 0 |  | 无记录 | <Null> | 23.0683 | 2 | 0 | 2 | 2301.712 | 4747.244 | 2301.141 | 4724.185
9010 | Polyline | GSGX | 1 | W608010 | 运行 | 铸铁 | 1.108 | 大连西路 | 石棉水泥 | 承插 | 三渣 | 91-2-141 | <Null> |  |  | 300 |  |  |  |  | 0 | 0 |  | 一级街道 | <Null> | 1.1113 | 1 | 0 | 1 | 2197.385 | 4774.39 | 2197.64 | 4773.308
9011 | Polyline | GSGX | 1 | W608010 | 运行 | 铸铁 | 13.721 | 董家宅路 | 橡皮垫 | 承插 | 水泥 | 72-管-341 | <Null> |  |  | 300 |  |  |  |  | 0 | 0 |  | 无记录 | <Null> | 13.7214 | 2 | 0.6 | 3 | 2033.905 | 4585.047 | 2037.587 | 4598.265
9012 | Polyline | GSGX | 1 | W608010 | 运行 | 铸铁 | 29.085 | 广中支路 | 石棉水泥 | 承插 |  | 86-1-310 | <Null> |  |  | 300 |  |  |  |  | 0 | 0 |  | 四级街道 | <Null> | 29.0845 | 3 | 0.6 | 4 | 529.9272 | 4707.993 | 545.589 | 4732.5
9013 | Polyline | GSGX | 1 | W608010 | 运行 | 铸铁 | 67.507 | 广中支路 | 石棉水泥 | 承插 |  | 86-1-310 | <Null> |  |  | 300 |  |  |  |  | 0 | 0 |  | 四级街道 | <Null> | 67.5071 | 3 | 0.6 | 4 | 486.5583 | 4637.475 | 521.5827 | 4694.996
9014 | Polyline | GSGX | 1 | W608010 | 运行 | 铸铁 | 92.938 | 广粤支路 | 石棉水泥 | 承插 |  | 94-2-177 | <Null> |  |  | 300 |  |  |  |  | 0 | 0 |  | 三级街道 | <Null> | 92.9381 | 3 | 1 | 4 | -592.913 | 6852.343 | -559.4758 | 6766.804
9015 | Polyline | GSGX | 1 | W608010 | 运行 | 铸铁 | 2.783 |  | 石棉水泥 | 承插 |  |  | <Null> |  |  | 300 |  |  |  |  | 0 | 0 |  | 无记录 | <Null> | 2.7827 | 2 | 0.5 | 3 | 523.2043 | 6064.993 | 525.9532 | 6064.561
9016 | Polyline | GSGX | 1 | W608010 | 运行 | 铸铁 | 270.829 | 中山北一路 | 石棉水泥 | 承插 | 水泥 |  | <Null> |  |  | 300 |  |  |  |  | 0 | 0 |  | 一级街道 | <Null> | 270.8291 | 1 | 0 | 1 | 1555.633 | 6430.395 | 1703.079 | 6630.858
9017 | Polyline | GSGX | 1 | W608010 | 运行 | 球墨铸铁 | 37.323 | 邯郸路 | 橡皮垫 | 承插 |  | 03-2-112北 | <Null> |  |  | 300 |  |  |  |  | 0 | 0 |  | 一级街道 | <Null> | 37.3231 | 2 | 1 | 3 | 2053.403 | 6654.811 | 2017.343 | 6645.187
9018 | Polyline | GSGX | 1 | W608010 | 运行 | 铸铁 | 2.824 | 东宝兴路 |  |  |  |  | <Null> |  |  | 300 |  |  |  |  | 0 | 0 |  | 三级街道 | <Null> | 2.824 | 2 | 0 | 2 | 1245.03 | 2604.47 | 1247.395 | 2602.927
9019 | Polyline | GSGX | 1 | W608010 | 运行 | 铸铁 | 14.312 | 旅顺路 | 石棉水泥 | 承插 |  | 92-2-48 | <Null> |  |  | 300 |  |  |  |  | 0 | 0 |  | 三级街道 | <Null> | 14.3094 | 2 | 0 | 2 | 2304.25 | 1709.775 | 2311.388 | 1697.373
9020 | Polyline | GSGX | 1 | W608010 | 运行 | 铸铁 | 12.46 | 水电路 | 石棉水泥 | 承插 |  | 1989-04-03 | <Null> |  |  | 300 |  |  |  |  | 0 | 0 |  | 二级街道 | <Null> | 12.4984 | 2 | 0 | 2 | 452.563 | 6755.646 | 454.6396 | 6743.338
9021 | Polyline | GSGX | 1 | W608010 | 运行 | 铸铁 | 94.639 | 唐山路 | 石棉水泥 | 承插 |  | 水88-2-60 | <Null> |  |  | 300 |  |  |  |  | 0 | 0 |  | 三级街道 | <Null> | 94.639 | 2 | 0.6 | 3 | 2371.589 | 2012.468 | 2456.381 | 2050.745
9022 | Polyline | GSGX | 1 | W608010 | 运行 | 球墨铸铁 | 7.243 | 天宝路 | 橡皮垫 | 承插 |  | 01-2-36北 | <Null> |  |  | 300 |  |  |  |  | 0 | 0 |  | 三级街道 | <Null> | 7.2434 | 3 | 1 | 4 | 2774.453 | 4350.516 | 2773.868 | 4357.735
9023 | Polyline | GSGX | 1 | W608010 | 运行 | 铸铁 | 0.628 | 虹临东园外贸小区 |  |  |  |  | <Null> |  |  | 300 |  |  |  |  | 0 | 0 |  | 无记录 | <Null> | 0.62847 | 2 | 0 | 2 | 1872.066 | 3353.458 | 1871.504 | 3353.74
9024 | Polyline | GSGX | 1 | W608010 | 运行 | 球墨铸铁 | 0.508 | 恒业路 | 橡皮垫 | 承插 |  | 98-2-79 | <Null> |  |  | 300 |  |  |  |  | 0 | 0 |  | 四级街道 | <Null> | 0.50784 | 3 | 0.9 | 4 | 170.4187 | 3594.598 | 170.7656 | 3594.227
9025 | Polyline | GSGX | 1 | W608010 | 运行 | 球墨铸铁 | 0.826 | 塘沽路 | 橡皮垫 | 承插 |  | 2005-02-09 | <Null> |  |  | 300 |  |  |  |  | 0 | 0 |  | 三级街道 | <Null> | 0.82649 | 3 | 1 | 4 | 1879.441 | 1607.483 | 1880.265 | 1607.417
9026 | Polyline | GSGX | 1 | W608010 | 运行 | 球墨铸铁 | 0.8 | 峨眉路 | 橡皮垫 | 承插 |  | 2005-02-09 | <Null> |  |  | 300 |  |  |  |  | 0 | 0 |  | 三级街道 | <Null> | 0.79966 | 3 | 1 | 4 | 1879.441 | 1607.483 | 1879.303 | 1606.695
9027 | Polyline | GSGX | 1 | W608010 | 运行 | 球墨铸铁 | 48.257 | 峨眉路 | 橡皮垫 | 承插 |  | 2005-02-09 | <Null> |  |  | 300 |  |  |  |  | 0 | 0 |  | 三级街道 | <Null> | 48.2568 | 3 | 1 | 4 | 1883.242 | 1628.64 | 1880.658 | 1676.827
9028 | Polyline | GSGX | 1 | W608010 | 运行 | 球墨铸铁 | 4.04 | 公安街 | 橡皮垫 | 承插 |  | 2002-02-11 | <Null> |  |  | 300 |  |  |  |  | 0 | 0 |  | 四级街道 | <Null> | 4.0401 | 4 | 1 | 5 | 747.2494 | 7512.649 | 751.1968 | 7511.792
9029 | Polyline | GSGX | 1 | W608010 | 运行 | 球墨铸铁 | 4.257 | 虬江路 | 橡皮垫 | 承插 |  | 99-2-168 | <Null> |  |  | 300 |  |  |  |  | 0 | 0 |  | 三级街道 | <Null> | 4.2568 | 3 | 1 | 4 | 939.5889 | 2276.823 | 936.201 | 2274.248
9030 | Polyline | GSGX | 1 | W608010 | 运行 | 球墨铸铁 | 10.07 | 峨眉路 | 橡皮垫 | 承插 |  | 00-3-11北 | <Null> |  |  | 300 |  |  |  |  | 0 | 0 |  | 三级街道 | <Null> | 10.0703 | 3 | 1 | 4 | 1875.74 | 1590.612 | 1878.707 | 1600.236
9031 | Polyline | GSGX | 1 | W608010 | 运行 | 铸铁 | 50.12 | 崇明支路 | 石棉水泥 | 承插 |  | 95-200 | <Null> |  |  | 300 |  |  |  |  | 0 | 0 |  | 四级街道 | <Null> | 50.1198 | 3 | 1 | 4 | 1216.52 | 1234.266 | 1192.398 | 1275.554
9032 | Polyline | GSGX | 1 | W608010 | 运行 | 铸铁 | 0.965 | 四达路 | 石棉水泥 | 承插 |  | 90-2-151 | <Null> |  |  | 300 |  |  |  |  | 0 | 0 |  | 三级街道 | <Null> | 0.96532 | 2 | 0.7 | 3 | 1831.988 | 3721.786 | 1832.916 | 3721.519
9033 | Polyline | GSGX | 1 | W608010 | 运行 | 钢 | 24.489 | 周家嘴路 |  | 焊接 |  | 1998-01-19 | <Null> |  |  | 300 |  |  |  |  | 0 | 0 |  | 一级街道 | <Null> | 24.4889 | 1 | 0 | 1 | 1968.036 | 2195.734 | 1989.86 | 2204.994
9034 | Polyline | GSGX | 1 | W608010 | 运行 | 球墨铸铁 | 10.976 | 天宝路 | 橡皮垫 | 承插 |  | 05-2-45北 | <Null> |  |  | 300 |  |  |  |  | 0 | 0 |  | 三级街道 | <Null> | 10.9759 | 3 | 1 | 4 | 2645.563 | 3899.243 | 2641.889 | 3888.916
9035 | Polyline | GSGX | 1 | W608010 | 运行 | 球墨铸铁 | 1.103 | 天宝路 | 橡皮垫 | 承插 |  | 05-2-45北 | <Null> |  |  | 300 |  |  |  |  | 0 | 0 |  | 三级街道 | <Null> | 1.1034 | 3 | 1 | 4 | 2650.235 | 3914.157 | 2649.895 | 3913.107
9036 | Polyline | GSGX | 1 | W608010 | 运行 | 钢 | 2.429 | 天宝路 | 橡皮垫 | 法兰 |  | 05-2-45北 | <Null> |  |  | 300 |  |  |  |  | 0 | 0 |  | 三级街道 | <Null> | 2.4291 | 3 | 1 | 4 | 2677.064 | 3998.713 | 2676.629 | 3996.323
9037 | Polyline | GSGX | 1 | W608010 | 运行 | 球墨铸铁 | 22.102 | 天宝路 | 橡皮垫 | 承插 |  | 05-2-45北 | <Null> |  |  | 300 |  |  |  |  | 0 | 0 |  | 三级街道 | <Null> | 22.102 | 3 | 1 | 4 | 2676.629 | 3996.323 | 2671.39 | 3974.877
9038 | Polyline | GSGX | 1 | W608010 | 运行 | 铸铁 | 73.717 | 东体育会路 | 石棉水泥 | 承插 |  | 90-2-111 | <Null> |  |  | 300 |  |  |  |  | 0 | 0 |  | 三级街道 | <Null> | 73.7166 | 2 | 0.8 | 3 | 995.7187 | 4530.718 | 1005.396 | 4602.58
9039 | Polyline | GSGX | 1 | W608010 | 运行 | 铸铁 | 63.212 | 祥德路 | 石棉水泥 | 承插 |  | 1992-02-13 | <Null> |  |  | 300 |  |  |  |  | 0 | 0 |  | 三级街道 | <Null> | 63.212 | 2 | 0.8 | 3 | 1482.637 | 4221.711 | 1543.639 | 4205.269
9040 | Polyline | GSGX | 1 | W608010 | 运行 |  | 9.495 | 东余杭路 |  |  |  |  | <Null> |  |  | 300 |  |  |  |  | 0 | 0 |  | 三级街道 | <Null> | 9.4947 | 2 | 0 | 3 | 2574.112 | 2230.771 | 2582.76 | 2234.686
9041 | Polyline | GSGX | 1 | W608010 | 运行 | 球墨铸铁 | 76.304 | 虬江路 | 橡皮垫 | 承插 |  | 99-2-168 | <Null> |  |  | 300 |  |  |  |  | 0 | 0 |  | 三级街道 | <Null> | 76.3041 | 3 | 1 | 4 | 939.5889 | 2276.823 | 1006.291 | 2313.611
9042 | Polyline | GSGX | 1 | W608010 | 运行 | 球墨铸铁 | 2.591 | 虬江路 | 橡皮垫 | 承插 |  | 99-2-168 | <Null> |  |  | 300 |  |  |  |  | 0 | 0 |  | 三级街道 | <Null> | 2.591 | 3 | 1 | 4 | 1006.291 | 2313.611 | 1008.766 | 2314.378
9043 | Polyline | GSGX | 1 | W608010 | 运行 | 球墨铸铁 | 53.763 | 新同心路 | 橡皮垫 | 承插 |  |  | <Null> |  |  | 300 |  |  |  |  | 0 | 0 |  | 三级街道 | <Null> | 53.763 | 3 | 1 | 4 | -349.2664 | 5020.876 | -344.0432 | 5074.382
9044 | Polyline | GSGX | 1 | W608010 | 运行 | 铸铁 | 34.845 | 三河路 | 石棉水泥 | 承插 |  | 92-2-134 | <Null> |  |  | 300 |  |  |  |  | 0 | 0 |  | 四级街道 | <Null> | 34.8454 | 3 | 0.8 | 4 | 2977.226 | 3539.824 | 3010.2 | 3544.357
9045 | Polyline | GSGX | 1 | W608010 | 运行 | 铸铁 | 18.212 | 大连路 | 石棉水泥 | 承插 |  | 92-1-327 | <Null> |  |  | 300 |  |  |  |  | 0 | 0 |  | 一级街道 | <Null> | 18.2116 | 1 | 0 | 1 | 3288.778 | 3772.955 | 3270.586 | 3772.31
9046 | Polyline | GSGX | 1 | W608010 | 运行 | 铸铁 | 70.945 | 新市北路 | 石棉水泥 | 承插 |  | 86-3-301 | <Null> |  |  | 300 |  |  |  |  | 0 | 0 |  | 三级街道 | <Null> | 70.9452 | 2 | 0.8 | 3 | 898.9095 | 8223.314 | 899.0188 | 8152.378
9047 | Polyline | GSGX | 1 | W608010 | 运行 | 球墨铸铁 | 2.483 | 峨眉路 | 橡皮垫 | 承插 |  | 00-3-11北 | <Null> |  |  | 300 |  |  |  |  | 0 | 0 |  | 三级街道 | <Null> | 2.4828 | 3 | 1 | 4 | 1879.38 | 1603.908 | 1879.117 | 1601.439
9048 | Polyline | GSGX | 1 | W608010 | 运行 | 球墨铸铁 | 7.038 | 峨眉路 | 橡皮垫 | 承插 |  | 2005-02-09 | <Null> |  |  | 300 |  |  |  |  | 0 | 0 |  | 三级街道 | <Null> | 7.0376 | 3 | 1 | 4 | 1883.428 | 1620.634 | 1883.261 | 1627.666
9049 | Polyline | GSGX | 1 | W608010 | 运行 | 球墨铸铁 | 12.884 | 逸仙路 | 橡皮垫 | 承插 |  | 1997-01-27 | <Null> |  |  | 300 |  |  |  |  | 0 | 0 |  | 一级街道 | <Null> | 12.8844 | 2 | 0.5 | 2 | 1533.687 | 7133.567 | 1528.518 | 7145.354
9050 | Polyline | GSGX | 1 | W608010 | 运行 |  | 2.218 | 通州路 |  |  |  |  | <Null> |  |  | 300 |  |  |  |  | 0 | 0 |  | 三级街道 | <Null> | 2.2182 | 2 | 0 | 3 | 2495.625 | 2533.658 | 2493.587 | 2534.535
9051 | Polyline | GSGX | 1 | W608010 | 运行 | 球墨铸铁 | 0.916 | 文治路 | 橡皮垫 | 承插 |  | 97-2-219 | <Null> |  |  | 300 |  |  |  |  | 0 | 0 |  | 四级街道 | <Null> | 0.85313 | 4 | 1 | 5 | 1002.052 | 7079.548 | 1001.896 | 7080.387
9052 | Polyline | GSGX | 1 | W608010 | 运行 | 球墨铸铁 | 2.861 | 大连西路 | 橡皮垫 | 承插 |  | 98-2-76 | <Null> |  |  | 300 |  |  |  |  | 0 | 0 |  | 一级街道 | <Null> | 2.8606 | 2 | 1 | 3 | 1293.897 | 4777.914 | 1295.398 | 4775.479
9053 | Polyline | GSGX | 1 | W608010 | 运行 | 球墨铸铁 | 32.434 | 汶水路 | 橡皮垫 | 承插 |  | 03-2-113北 | <Null> |  |  | 300 |  |  |  |  | 0 | 0 |  | 无记录 | <Null> | 28.2449 | 3 | 1 | 4 | -841.8305 | 6697.24 | -816.233 | 6685.3
9054 | Polyline | GSGX | 1 | W608010 | 运行 | 球墨铸铁 | 8.165 | 汶水路 | 橡皮垫 | 承插 |  | 03-2-113北 | <Null> |  |  | 300 |  |  |  |  | 0 | 0 |  | 无记录 | <Null> | 8.1647 | 3 | 1 | 4 | -816.233 | 6685.3 | -808.7961 | 6681.931
9055 | Polyline | GSGX | 1 | W608010 | 运行 | 球墨铸铁 | 1.086 | 广粤路 | 橡皮垫 | 承插 |  | 03-2-113北 | <Null> |  |  | 300 |  |  |  |  | 0 | 0 |  | 一级街道 | <Null> | 1.0862 | 2 | 1 | 3 | -435.9271 | 6499.653 | -436.3109 | 6498.637
9056 | Polyline | GSGX | 1 | W608010 | 运行 | 球墨铸铁 | 1.652 | 汶水路 | 橡皮垫 | 承插 |  | 03-2-113北 | <Null> |  |  | 300 |  |  |  |  | 0 | 0 |  | 无记录 | <Null> | 1.6523 | 3 | 1 | 4 | -238.2739 | 6429.557 | -236.6909 | 6429.083
9057 | Polyline | GSGX | 1 | W608010 | 运行 | 球墨铸铁 | 0.832 | 汶水路 | 橡皮垫 | 承插 |  | 03-2-113北 | <Null> |  |  | 300 |  |  |  |  | 0 | 0 |  | 无记录 | <Null> | 0.83171 | 3 | 1 | 4 | -116.2295 | 6447.987 | -116.017 | 6448.791
9058 | Polyline | GSGX | 1 | W608010 | 运行 | 球墨铸铁 | 122.897 | 汶水东路 | 橡皮垫 | 承插 |  | 03-2-113北 | <Null> |  |  | 300 |  |  |  |  | 0 | 0 |  | 一级街道 | <Null> | 122.8969 | 2 | 1 | 3 | 8.1182 | 6409.379 | 122.1148 | 6367.062
9059 | Polyline | GSGX | 1 | W608010 | 运行 | 球墨铸铁 | 80.414 | 汶水东路 | 橡皮垫 | 承插 |  | 03-2-113北 | <Null> |  |  | 300 |  |  |  |  | 0 | 0 |  | 一级街道 | <Null> | 80.4143 | 2 | 1 | 3 | 114.7959 | 6316.125 | 191.2975 | 6291.346
9060 | Polyline | GSGX | 1 | W608010 | 运行 | 球墨铸铁 | 103.257 | 汶水东路 | 橡皮垫 | 承插 |  | 03-2-113北 | <Null> |  |  | 300 |  |  |  |  | 0 | 0 |  | 一级街道 | <Null> | 103.2567 | 2 | 1 | 3 | 191.2975 | 6291.346 | 289.4048 | 6259.149
9061 | Polyline | GSGX | 1 | W608010 | 运行 | 球墨铸铁 | 1.783 | 汶水东路 | 橡皮垫 | 承插 |  | 03-2-113北 | <Null> |  |  | 300 |  |  |  |  | 0 | 0 |  | 一级街道 | <Null> | 1.7826 | 2 | 1 | 3 | 304.6254 | 6259.116 | 306.3191 | 6258.56
9062 | Polyline | GSGX | 1 | W608010 | 运行 | 球墨铸铁 | 233.736 | 汶水东路 | 橡皮垫 | 承插 |  | 03-2-113北 | <Null> |  |  | 300 |  |  |  |  | 0 | 0 |  | 一级街道 | <Null> | 233.7355 | 2 | 1 | 3 | 322.983 | 6300.496 | 544.4324 | 6238.952
9063 | Polyline | GSGX | 1 | W608010 | 运行 | 球墨铸铁 | 38.217 | 汶水东路 | 橡皮垫 | 承插 |  | 03-2-113北 | <Null> |  |  | 300 |  |  |  |  | 0 | 0 |  | 一级街道 | <Null> | 38.2171 | 2 | 1 | 3 | 474.0507 | 6210.271 | 511.3092 | 6201.851
9064 | Polyline | GSGX | 1 | W608010 | 运行 | 球墨铸铁 | 0.648 | 汶水东路 | 橡皮垫 | 承插 |  | 03-2-113北 | <Null> |  |  | 300 |  |  |  |  | 0 | 0 |  | 一级街道 | <Null> | 0.64759 | 2 | 1 | 3 | 859.3098 | 6278.936 | 859.9414 | 6279.079
9065 | Polyline | GSGX | 1 | W608010 | 运行 | 球墨铸铁 | 2.865 | 汶水东路 | 橡皮垫 | 承插 |  | 03-2-113北 | <Null> |  |  | 300 |  |  |  |  | 0 | 0 |  | 一级街道 | <Null> | 2.8647 | 2 | 1 | 3 | 859.3098 | 6278.936 | 860.1462 | 6276.196
9066 | Polyline | GSGX | 1 | W608010 | 运行 | 球墨铸铁 | 0.804 | 汶水东路 | 橡皮垫 | 承插 |  | 03-2-113北 | <Null> |  |  | 300 |  |  |  |  | 0 | 0 |  | 一级街道 | <Null> | 0.80418 | 2 | 1 | 3 | 904.5723 | 6291.198 | 904.7548 | 6290.415
9067 | Polyline | GSGX | 1 | W608010 | 运行 | 球墨铸铁 | 25.908 | 汶水东路 | 橡皮垫 | 承插 |  | 03-2-113北 | <Null> |  |  | 300 |  |  |  |  | 0 | 0 |  | 一级街道 | <Null> | 25.9076 | 2 | 1 | 3 | 644.9487 | 6194.505 | 670.7583 | 6196.756
9068 | Polyline | GSGX | 1 | W608010 | 运行 | 球墨铸铁 | 35.324 | 汶水东路 | 橡皮垫 | 承插 |  | 03-2-113北 | <Null> |  |  | 300 |  |  |  |  | 0 | 0 |  | 一级街道 | <Null> | 35.324 | 2 | 1 | 3 | 1481.664 | 6433.066 | 1515.201 | 6444.16
9069 | Polyline | GSGX | 1 | W608010 | 运行 | 球墨铸铁 | 104.999 | 汶水东路 | 橡皮垫 | 承插 |  | 03-2-113北 | <Null> |  |  | 300 |  |  |  |  | 0 | 0 |  | 一级街道 | <Null> | 104.999 | 2 | 1 | 3 | 729.9559 | 6199.558 | 830.6901 | 6229.156
9070 | Polyline | GSGX | 1 | W608010 | 运行 | 球墨铸铁 | 0.918 | 汶水东路 | 橡皮垫 | 承插 |  | 03-2-113北 | <Null> |  |  | 300 |  |  |  |  | 0 | 0 |  | 一级街道 | <Null> | 0.91785 | 2 | 1 | 3 | 931.4039 | 6259.054 | 931.653 | 6258.17
9071 | Polyline | GSGX | 1 | W608010 | 运行 | 球墨铸铁 | 21.01 | 汶水东路 | 橡皮垫 | 承插 |  | 03-2-113北 | <Null> |  |  | 300 |  |  |  |  | 0 | 0 |  | 一级街道 | <Null> | 21.0101 | 2 | 1 | 3 | 1128.033 | 6320.293 | 1148.163 | 6326.311
9072 | Polyline | GSGX | 1 | W608010 | 运行 | 球墨铸铁 | 0.709 | 汶水东路 | 橡皮垫 | 承插 |  | 03-2-113北 | <Null> |  |  | 300 |  |  |  |  | 0 | 0 |  | 一级街道 | <Null> | 0.70898 | 2 | 1 | 3 | 1391.285 | 6447.375 | 1390.983 | 6448.016
9073 | Polyline | GSGX | 1 | W608010 | 运行 | 球墨铸铁 | 26.739 | 汶水东路 | 橡皮垫 | 承插 |  | 03-2-113北 | <Null> |  |  | 300 |  |  |  |  | 0 | 0 |  | 一级街道 | <Null> | 26.7391 | 2 | 1 | 3 | 1488.45 | 6487.932 | 1513.42 | 6497.497
9074 | Polyline | GSGX | 1 | W608010 | 运行 | 铸铁 | 9.467 | 东体育会路 | 石棉水泥 | 承插 | 水泥 | 89-2-32 | <Null> |  |  | 300 |  |  |  |  | 0 | 0 |  | 三级街道 | <Null> | 9.4666 | 2 | 0.9 | 3 | 888.354 | 4526.667 | 896.2493 | 4521.449
9075 | Polyline | GSGX | 1 | W608010 | 运行 | 铸铁 | 5.971 | 临平北路 | 石棉水泥 | 承插 |  | 93-3-37、38 | <Null> |  |  | 300 |  |  |  |  | 0 | 0 |  | 无记录 | <Null> | 5.9709 | 2 | 0 | 2 | 2063.024 | 3285.4 | 2068.481 | 3282.977
9076 | Polyline | GSGX | 1 | W608010 | 运行 | 球墨铸铁 | 15.449 | 梧州路 | 橡皮垫 | 承插 |  | 00-2-45 | <Null> |  |  | 300 |  |  |  |  | 0 | 0 |  | 无记录 | <Null> | 15.4493 | 3 | 1 | 4 | 2074.606 | 2421.209 | 2069.996 | 2435.952
9077 | Polyline | GSGX | 1 | W608010 | 运行 | 铸铁 | 0.575 | 春生路 |  |  |  |  | <Null> |  |  | 300 |  |  |  |  | 0 | 0 |  | 四级街道 | <Null> | 0.58984 | 3 | 0 | 3 | 830.3152 | 7333.986 | 830.3281 | 7334.576
9078 | Polyline | GSGX | 1 | W608010 | 运行 | 铸铁 | 0.557 | 春生路 |  |  |  |  | <Null> |  |  | 300 |  |  |  |  | 0 | 0 |  | 四级街道 | <Null> | 0.54187 | 3 | 0 | 3 | 830.3281 | 7334.576 | 830.2992 | 7335.117
9079 | Polyline | GSGX | 1 | W608010 | 运行 | 球墨铸铁 | 8.079 |  | 橡皮垫 | 承插 |  | 04-1-东-045 | <Null> |  |  | 300 |  |  |  |  | 0 | 0 |  | 无记录 | <Null> | 8.0792 | 2 | 0.8 | 3 | -346.6678 | 5495.254 | -338.6257 | 5496.027
9080 | Polyline | GSGX | 1 | W608010 | 运行 | 球墨铸铁 | 56.052 | 飞虹路 | 橡皮垫 | 承插 |  | 03-3-201 | <Null> |  |  | 300 |  |  |  |  | 0 | 0 |  | 三级街道 | <Null> | 56.0515 | 3 | 1 | 4 | 3000.589 | 3297.633 | 3051.8 | 3320.211
9081 | Polyline | GSGX | 1 | W608010 | 运行 | 球墨铸铁 | 15.623 | 飞虹路 | 橡皮垫 | 承插 |  | 03-3-201 | <Null> |  |  | 300 |  |  |  |  | 0 | 0 |  | 三级街道 | <Null> | 15.6231 | 3 | 1 | 4 | 3138.922 | 3364.503 | 3152.895 | 3371.493
9082 | Polyline | GSGX | 1 | W608010 | 运行 | 球墨铸铁 | 1.738 | 飞虹路 | 橡皮垫 | 承插 |  | 03-3-201 | <Null> |  |  | 300 |  |  |  |  | 0 | 0 |  | 三级街道 | <Null> | 1.7378 | 3 | 1 | 4 | 3135.416 | 3362.783 | 3136.969 | 3363.563
9083 | Polyline | GSGX | 1 | W608010 | 运行 | 球墨铸铁 | 1.86 | 四达路 | 橡皮垫 | 承插 |  | 03-3-156 | <Null> |  |  | 300 |  |  |  |  | 0 | 0 |  | 三级街道 | <Null> | 1.8597 | 2 | 0 | 3 | 1425.668 | 3813.151 | 1423.883 | 3812.634
9084 | Polyline | GSGX | 1 | W608010 | 运行 | 铸铁 | 2.262 | 天水路 |  |  |  |  | <Null> |  |  | 300 |  |  |  |  | 0 | 0 |  | 三级街道 | <Null> | 2.3145 | 2 | 0 | 2 | 1882.472 | 2878.601 | 1884.345 | 2877.241
9085 | Polyline | GSGX | 1 | W608010 | 运行 | 球墨铸铁 | 11.961 | 华昌路 | 橡皮垫 | 承插 |  | 01-2-77 | <Null> |  |  | 300 |  |  |  |  | 0 | 0 |  | 三级街道 | <Null> | 11.9606 | 3 | 1 | 4 | 555.5266 | 3184.967 | 563.853 | 3176.381
9086 | Polyline | GSGX | 1 | W608010 | 运行 | 铸铁 | 7.863 | 横浜路 | 石棉水泥 | 承插 |  |  | <Null> |  |  | 300 |  |  |  |  | 0 | 0 |  | 四级街道 | <Null> | 7.8633 | 3 | 0.7 | 4 | 731.318 | 3302.471 | 736.899 | 3296.932
9087 | Polyline | GSGX | 1 | W608010 | 运行 | 球墨铸铁 | 54.383 | 岳州路 | 橡皮垫 | 承插 |  | 03-3-153北 | <Null> |  |  | 300 |  |  |  |  | 0 | 0 |  | 三级街道 | <Null> | 54.3834 | 3 | 1 | 4 | 2944.715 | 2980.595 | 2990.98 | 3009.156
9088 | Polyline | GSGX | 1 | W608010 | 运行 | 球墨铸铁 | 3.267 | 逸仙路 | 橡皮垫 | 承插 | 柏油 | 1997-01-27 | <Null> |  |  | 300 |  |  |  |  | 0 | 0 |  | 一级街道 | <Null> | 3.2665 | 2 | 0.5 | 2 | 1492.001 | 7237.196 | 1493.201 | 7234.158
9089 | Polyline | GSGX | 1 | W608010 | 运行 | 球墨铸铁 | 60.201 | 通州路 | 橡皮垫 | 承插 |  | 03-3-175 | <Null> |  |  | 300 |  |  |  |  | 0 | 0 |  | 三级街道 | <Null> | 60.2014 | 3 | 1 | 4 | 1897.229 | 2914.357 | 1955.647 | 2911.254
9090 | Polyline | GSGX | 1 | W608010 | 运行 |  | 31.184 | 中兴路 |  |  |  |  | <Null> |  |  | 300 |  |  |  |  | 0 | 0 |  | 一级街道 | <Null> | 31.1842 | 1 | 0 | 1 | 609.489 | 3012.753 | 628.5725 | 3037.411
9091 | Polyline | GSGX | 1 | W608010 | 运行 | 球墨铸铁 | 81.162 | 天镇路 | 橡皮垫 | 承插 |  | 03-3-29北 | <Null> |  |  | 300 |  |  |  |  | 0 | 0 |  | 三级街道 | <Null> | 81.1624 | 3 | 1 | 4 | 2616.544 | 3786.582 | 2694.363 | 3763.576
9092 | Polyline | GSGX | 1 | W608010 | 运行 | 球墨铸铁 | 27.767 | 金田路 | 橡皮垫 | 承插 |  | 99-2-127 | <Null> |  |  | 300 |  |  |  |  | 0 | 0 |  | 三级街道 | <Null> | 7.0759 | 3 | 1 | 4 | 2286.823 | 2318.183 | 2292.641 | 2314.156
9093 | Polyline | GSGX | 1 | W608010 | 运行 | 球墨铸铁 | 27.767 | 金田路 | 橡皮垫 | 承插 |  | 99-2-127 | <Null> |  |  | 300 |  |  |  |  | 0 | 0 |  | 三级街道 | <Null> | 20.6951 | 3 | 1 | 4 | 2292.641 | 2314.156 | 2309.6 | 2302.717
9094 | Polyline | GSGX | 1 | W608010 | 运行 | 球墨铸铁 | 43.298 |  | 橡皮垫 | 承插 |  | 01-2-74北 | <Null> |  |  | 300 |  |  |  |  | 0 | 0 |  | 无记录 | <Null> | 43.2983 | 3 | 1 | 4 | 176.3163 | 4192.245 | 203.1554 | 4226.22
9095 | Polyline | GSGX | 1 | W608010 | 运行 | 铸铁 | 46.218 | 花园路 | 石棉水泥 | 承插 |  | 1965-03-16 | <Null> |  |  | 300 |  |  |  |  | 0 | 0 |  | 二级街道 | <Null> | 46.2178 | 3 | 1 | 3 | 170.5945 | 4407.012 | 141.9205 | 4443.258
9096 | Polyline | GSGX | 1 | W608010 | 运行 | 球墨铸铁 | 56.588 | 水电路 | 橡皮垫 | 承插 |  | 2004-02-17 | <Null> |  |  | 300 |  |  |  |  | 0 | 0 |  | 二级街道 | <Null> | 56.5884 | 3 | 1.1 | 4 | 85.6871 | 4392.704 | 129.9641 | 4427.918
9097 | Polyline | GSGX | 1 | W608010 | 运行 | 球墨铸铁 | 33.802 | 水电路 | 橡皮垫 | 承插 |  | 2004-02-17 | <Null> |  |  | 300 |  |  |  |  | 0 | 0 |  | 二级街道 | <Null> | 33.8017 | 3 | 1.1 | 4 | 242.3559 | 4554.312 | 218.7122 | 4530.164
9098 | Polyline | GSGX | 1 | W608010 | 运行 | 球墨铸铁 | 100.57 | 水电路 | 橡皮垫 | 承插 | 水泥 | 2004-02-17 | <Null> |  |  | 300 |  |  |  |  | 0 | 0 |  | 二级街道 | <Null> | 100.5772 | 3 | 1.1 | 4 | 260.8926 | 4579.544 | 294.2603 | 4673.619
9099 | Polyline | GSGX | 1 | W608010 | 运行 | 球墨铸铁 | 88.941 | 水电路 | 橡皮垫 | 承插 | 水泥 | 2004-02-17 | <Null> |  |  | 300 |  |  |  |  | 0 | 0 |  | 二级街道 | <Null> | 88.9586 | 3 | 1.1 | 4 | 310.2664 | 4770.184 | 324.3203 | 4857.611
9100 | Polyline | GSGX | 1 | W608010 | 运行 | 球墨铸铁 | 49.557 | 水电路 | 橡皮垫 | 承插 |  | 2004-02-17 | <Null> |  |  | 300 |  |  |  |  | 0 | 0 |  | 二级街道 | <Null> | 49.5569 | 3 | 1.1 | 4 | 325.3694 | 4864.034 | 330.9014 | 4912.722
9101 | Polyline | GSGX | 1 | W608010 | 运行 | 球墨铸铁 | 3.436 | 水电路 | 橡皮垫 | 承插 |  | 2004-02-17 | <Null> |  |  | 300 |  |  |  |  | 0 | 0 |  | 二级街道 | <Null> | 3.436 | 3 | 1.1 | 4 | 330.9014 | 4912.722 | 331.6202 | 4916.082
9102 | Polyline | GSGX | 1 | W608010 | 运行 | 球墨铸铁 | 99.493 | 水电路 | 橡皮垫 | 承插 |  | 2004-02-17 | <Null> |  |  | 300 |  |  |  |  | 0 | 0 |  | 二级街道 | <Null> | 99.5109 | 3 | 1.1 | 4 | 340.4036 | 4947.235 | 353.3705 | 5045.134
9103 | Polyline | GSGX | 1 | W608010 | 运行 | 球墨铸铁 | 106.126 | 水电路 | 橡皮垫 | 承插 |  | 2004-02-17 | <Null> |  |  | 300 |  |  |  |  | 0 | 0 |  | 二级街道 | <Null> | 106.1258 | 3 | 1.1 | 4 | 353.3705 | 5045.134 | 371.9322 | 5149.622
9104 | Polyline | GSGX | 1 | W608010 | 运行 | 球墨铸铁 | 15.046 | 水电路 | 橡皮垫 | 承插 | 柏油 | 2004-02-17 | <Null> |  |  | 300 |  |  |  |  | 0 | 0 |  | 二级街道 | <Null> | 15.0462 | 3 | 1.1 | 4 | 496.4058 | 5868.528 | 497.7783 | 5883.51
9105 | Polyline | GSGX | 1 | W608010 | 运行 | 球墨铸铁 | 18.408 | 香港丽园 |  |  |  |  | <Null> |  |  | 300 |  |  |  |  | 0 | 0 |  | 无记录 | <Null> | 18.4415 | 2 | 0 | 2 | 2475.715 | 2668.802 | 2493.36 | 2674.161
9106 | Polyline | GSGX | 1 | W608010 | 运行 | 球墨铸铁 | 16.804 | 香港丽园 |  |  |  |  | <Null> |  |  | 300 |  |  |  |  | 0 | 0 |  | 无记录 | <Null> | 16.7705 | 2 | 0 | 2 | 2493.36 | 2674.161 | 2509.443 | 2678.872
9107 | Polyline | GSGX | 1 | W608010 | 运行 | 球墨铸铁 | 5.546 | 广灵二路 | 橡皮垫 | 承插 | 三渣 | 97-2-111 | <Null> |  |  | 300 |  |  |  |  | 0 | 0 |  | 三级街道 | <Null> | 5.5462 | 3 | 1 | 4 | 182.5556 | 5599.532 | 188.1004 | 5599.409
9108 | Polyline | GSGX | 1 | W608010 | 运行 | 钢 | 25.943 | 虬江支路 | 橡皮垫 | 法兰 |  | 1994-01-14 | <Null> |  |  | 300 |  |  |  |  | 0 | 0 |  | 四级街道 | <Null> | 20.1114 | 3 | 0 | 3 | 1125.268 | 2249.022 | 1145.37 | 2249.636
9109 | Polyline | GSGX | 1 | W608010 | 运行 | 钢 | 25.943 | 虬江支路 | 橡皮垫 | 法兰 |  | 1994-01-14 | <Null> |  |  | 300 |  |  |  |  | 0 | 0 |  | 四级街道 | <Null> | 5.8314 | 3 | 0 | 3 | 1145.37 | 2249.636 | 1150.094 | 2253.051
9110 | Polyline | GSGX | 1 | W608010 | 运行 | 铸铁 | 47.504 | 凉城路 | 石棉水泥 | 承插 | 三渣 | 1993-04-04 | <Null> |  |  | 300 |  |  |  |  | 0 | 0 |  | 三级街道 | <Null> | 47.5026 | 2 | 0 | 2 | -242.9743 | 5200.497 | -235.9818 | 5247.482
9111 | Polyline | GSGX | 1 | W608010 | 运行 | 铸铁 | 0.88 | 凉城路 | 石棉水泥 | 承插 | 三渣 | 1993-04-04 | <Null> |  |  | 300 |  |  |  |  | 0 | 0 |  | 三级街道 | <Null> | 0.87988 | 2 | 0 | 2 | -235.9818 | 5247.482 | -235.8523 | 5248.352
9112 | Polyline | GSGX | 1 | W608010 | 运行 | 球墨铸铁 | 12.076 | 中州路 | 橡皮垫 | 承插 |  | 2006-2-63-1 | <Null> |  |  | 300 |  |  |  |  | 0 | 0 |  | 三级街道 | <Null> | 12.0759 | 3 | 1 | 4 | 971.4388 | 2230.16 | 979.4034 | 2221.092
9113 | Polyline | GSGX | 1 | W608010 | 运行 | 球墨铸铁 | 36.367 | 泾东路 | 橡皮垫 | 承插 |  | 03-3-20北 | <Null> |  |  | 300 |  |  |  |  | 0 | 0 |  | 三级街道 | <Null> | 36.3672 | 3 | 1 | 4 | 2131.49 | 3632.483 | 2124.068 | 3596.882
9114 | Polyline | GSGX | 1 | W608010 | 运行 | 球墨铸铁 | 3.418 | 周家嘴路 | 橡皮垫 | 承插 |  | 1998-01-19 | <Null> |  |  | 300 |  |  |  |  | 0 | 0 |  | 一级街道 | <Null> | 3.4183 | 2 | 1.2 | 3 | 2592.617 | 2501.296 | 2595.691 | 2502.791
9115 | Polyline | GSGX | 1 | W608010 | 运行 | 铸铁 | 20.587 | 四平路 | 石棉水泥 | 承插 |  | 82-8-302 | <Null> |  |  | 300 |  |  |  |  | 0 | 0 |  | 一级街道 | <Null> | 20.5874 | 1 | 0.7 | 2 | 2662.142 | 4424.331 | 2647.936 | 4409.431
9116 | Polyline | GSGX | 1 | W608010 | 运行 | 铸铁 | 13.047 | 四平路 | 石棉水泥 | 承插 |  | 1991-01-02 | <Null> |  |  | 300 |  |  |  |  | 0 | 0 |  | 一级街道 | <Null> | 13.0474 | 2 | 1 | 2 | 1713.759 | 3068.341 | 1708.719 | 3056.447
9117 | Polyline | GSGX | 1 | W608010 | 运行 |  | 9.767 | 辽宁路 |  |  |  |  | <Null> |  |  | 300 |  |  |  |  | 0 | 0 |  | 三级街道 | <Null> | 9.7674 | 2 | 0 | 3 | 1773.749 | 2500.307 | 1766.788 | 2507.131
9118 | Polyline | GSGX | 1 | W608010 | 运行 | 球墨铸铁 | 15.486 | 嘉兴路 | 橡皮垫 | 承插 |  | 2006-03-04 | <Null> |  |  | 300 |  |  |  |  | 0 | 0 |  | 三级街道 | <Null> | 15.4861 | 3 | 1.1 | 4 | 1901.049 | 2543.069 | 1915.838 | 2542.098
9119 | Polyline | GSGX | 1 | W608010 | 运行 | 球墨铸铁 | 7.068 | 东宝兴路 | 橡皮垫 | 承插 |  | 03-3-178北 | <Null> |  |  | 300 |  |  |  |  | 0 | 0 |  | 三级街道 | <Null> | 7.0685 | 3 | 1 | 4 | 939.1 | 2737.528 | 945.6314 | 2734.825
9120 | Polyline | GSGX | 1 | W608010 | 运行 |  | 25.259 | 天镇路 |  |  |  |  | <Null> |  |  | 300 |  |  |  |  | 0 | 0 |  | 三级街道 | <Null> | 25.2588 | 2 | 0 | 3 | 2965.422 | 3681.318 | 2989.552 | 3673.852
9121 | Polyline | GSGX | 1 | W608010 | 运行 | 铸铁 | 8.068 | 丰镇路 | 石棉水泥 | 承插 |  | 1997-04-01 | <Null> |  |  | 300 |  |  |  |  | 0 | 0 |  | 三级街道 | <Null> | 8.0679 | 3 | 1.1 | 4 | 199.1099 | 7868.466 | 207.1603 | 7867.941
9122 | Polyline | GSGX | 1 | W608010 | 运行 | 球墨铸铁 | 110.827 | 周家嘴路 | 橡皮垫 | 承插 |  | 1998-01-19 | <Null> |  |  | 300 |  |  |  |  | 0 | 0 |  | 一级街道 | <Null> | 110.8267 | 2 | 1.2 | 3 | 2148.182 | 2205.313 | 2254.407 | 2229.477
9123 | Polyline | GSGX | 1 | W608010 | 运行 | 铸铁 | 9.075 | 梧州路 | 石棉水泥 | 承插 |  | 89-2-319 | <Null> |  |  | 300 |  |  |  |  | 0 | 0 |  | 无记录 | <Null> | 9.0749 | 2 | 0.8 | 3 | 2075.058 | 2205.958 | 2077.067 | 2197.664
9124 | Polyline | GSGX | 1 | W608010 | 运行 | 铸铁 | 6.064 | 保定路 | 石棉水泥 | 承插 |  |  | <Null> |  |  | 300 |  |  |  |  | 0 | 0 |  | 三级街道 | <Null> | 6.0644 | 2 | 0 | 2 | 3505.008 | 2940.187 | 3509.366 | 2935.971
9125 | Polyline | GSGX | 1 | W608010 | 运行 | 球墨铸铁 | 56.83 | 江杨南路 | 橡皮垫 | 承插 |  | 1997-01-16 | <Null> |  |  | 300 |  |  |  |  | 0 | 0 |  | 一级街道 | <Null> | 56.8296 | 2 | 1 | 3 | -351.941 | 8263.759 | -348.6084 | 8320.491
9126 | Polyline | GSGX | 1 | W608010 | 运行 | 球墨铸铁 | 28.032 | 车站南路 | 橡皮垫 | 承插 |  | 2003-2-52北 | <Null> |  |  | 300 |  |  |  |  | 0 | 0 |  | 三级街道 | <Null> | 28.0322 | 3 | 1 | 4 | 714.8068 | 6773.02 | 686.8502 | 6770.963
9127 | Polyline | GSGX | 1 | W608010 | 运行 | 钢 | 33.148 | 车站南路 | 橡皮垫 | 法兰 |  | 2003-2-52北 | <Null> |  |  | 300 |  |  |  |  | 0 | 0 |  | 三级街道 | <Null> | 33.1478 | 3 | 1 | 4 | 806.3228 | 6790.183 | 774.8193 | 6784.08
9128 | Polyline | GSGX | 1 | W608010 | 运行 | 铸铁 | 12.822 | 四平路 | 石棉水泥 | 承插 |  | 82-8-302 | <Null> |  |  | 300 |  |  |  |  | 0 | 0 |  | 一级街道 | <Null> | 12.8224 | 1 | 0.7 | 2 | 2807.065 | 4575.722 | 2798 | 4566.979
9129 | Polyline | GSGX | 1 | W608010 | 运行 | 铸铁 | 3.498 | 物华路 | 石棉水泥 | 承插 |  | 96-2-179 | <Null> |  |  | 300 |  |  |  |  | 0 | 0 |  | 三级街道 | <Null> | 3.4978 | 3 | 1 | 4 | 1838.47 | 3244.638 | 1838.631 | 3248.132
9130 | Polyline | GSGX | 1 | W608010 | 运行 | 铸铁 | 110.356 | 溧阳路 | 石棉水泥 | 承插 |  | 1995-02-16 | <Null> |  |  | 300 |  |  |  |  | 0 | 0 |  | 三级街道 | <Null> | 25.6704 | 2 | 0.9 | 3 | 2118.065 | 1649.428 | 2122.081 | 1626.738
9131 | Polyline | GSGX | 1 | W608010 | 运行 | 铸铁 | 110.356 | 溧阳路 | 石棉水泥 | 承插 |  | 1995-02-16 | <Null> |  |  | 300 |  |  |  |  | 0 | 0 |  | 三级街道 | <Null> | 84.6837 | 2 | 0.9 | 3 | 2122.081 | 1626.738 | 2190.535 | 1577.041
9132 | Polyline | GSGX | 1 | W608010 | 运行 |  | 65.765 | 广灵二路 |  |  |  |  | <Null> |  |  | 300 |  |  |  |  | 0 | 0 |  | 三级街道 | <Null> | 65.7647 | 2 | 0 | 3 | 939.8769 | 5426.901 | 1000.226 | 5409.885
9133 | Polyline | GSGX | 1 | W608010 | 运行 | 铸铁 | 55.891 | 中山北一路 | 石棉水泥 | 承插 | 三渣 | 85-4-304 | <Null> |  |  | 300 |  |  |  |  | 0 | 0 |  | 一级街道 | <Null> | 55.8908 | 1 | 0.9 | 2 | 1056.437 | 5581.896 | 1066.939 | 5636.791
9134 | Polyline | GSGX | 1 | W608010 | 运行 |  | 8.909 | 周家嘴路 |  |  |  |  | <Null> |  |  | 300 |  |  |  |  | 0 | 0 |  | 一级街道 | <Null> | 8.9088 | 1 | 0 | 1 | 2566.47 | 2488.584 | 2574.482 | 2492.479
9135 | Polyline | GSGX | 1 | W608010 | 运行 | 铸铁 | 0.991 | 多伦路 | 石棉水泥 | 承插 |  | 92-2-121 | <Null> |  |  | 300 |  |  |  |  | 0 | 0 |  | 三级街道 | <Null> | 0.99127 | 3 | 1 | 4 | 959.327 | 3456.802 | 959.6225 | 3457.748
9136 | Polyline | GSGX | 1 | W608010 | 运行 | 球墨铸铁 | 11.252 | 东长治路 | 橡皮垫 | 承插 |  | 97-3-33（9） | <Null> |  |  | 300 |  |  |  |  | 0 | 0 |  | 二级街道 | <Null> | 11.2532 | 2 | 0.9 | 3 | 3208.505 | 2182.972 | 3218.592 | 2187.958
9137 | Polyline | GSGX | 1 | W608010 | 运行 | 铸铁 | 9.718 | 四川北路 | 石棉水泥 | 承插 |  | 1994-01-14 | <Null> |  |  | 300 |  |  |  |  | 0 | 0 |  | 二级街道 | <Null> | 9.7177 | 2 | 0.8 | 2 | 1043.28 | 3868.901 | 1052.731 | 3866.654
9138 | Polyline | GSGX | 1 | W608010 | 运行 | 铸铁 | 61.975 | 欧阳路 | 石棉水泥 | 承插 |  | 73管-315，319 | <Null> |  |  | 300 |  |  |  |  | 0 | 0 |  | 二级街道 | <Null> | 61.9766 | 2 | 0.55 | 2 | 1412.424 | 4500.725 | 1426.147 | 4440.419
9139 | Polyline | GSGX | 1 | W608010 | 运行 | 铸铁 | 3.067 | 欧阳路 | 石棉水泥 | 承插 |  | 73管-315，319 | <Null> |  |  | 300 |  |  |  |  | 0 | 0 |  | 二级街道 | <Null> | 3.0669 | 2 | 0.55 | 2 | 1426.147 | 4440.419 | 1426.327 | 4437.358
9140 | Polyline | GSGX | 1 | W608010 | 运行 | 铸铁 | 47.124 | 中山北一路 | 石棉水泥 | 承插 | 柏油 | 97-1-229 | <Null> |  |  | 300 |  |  |  |  | 0 | 0 |  | 一级街道 | <Null> | 47.1238 | 1 | 0 | 1 | 1289.125 | 6081.45 | 1315.02 | 6120.721
9141 | Polyline | GSGX | 1 | W608010 | 运行 | 铸铁 | 2.442 | 中山北一路 | 石棉水泥 | 承插 | 柏油 | 97-1-229 | <Null> |  |  | 300 |  |  |  |  | 0 | 0 |  | 一级街道 | <Null> | 2.4421 | 1 | 0 | 1 | 1315.02 | 6120.721 | 1316.504 | 6122.661
9142 | Polyline | GSGX | 1 | W608010 | 运行 | 铸铁 | 32.205 | 广灵四路 | 石棉水泥 | 承插 | 水泥 | 93-2-193 | <Null> |  |  | 300 |  |  |  |  | 0 | 0 |  | 无记录 | <Null> | 32.2049 | 2 | 0.9 | 3 | -519.46 | 5839.108 | -489.2024 | 5850.137
9143 | Polyline | GSGX | 1 | W608010 | 运行 | 球墨铸铁 | 110.917 | 江西北路 | 橡皮垫 | 承插 |  | 01-2-29北 | <Null> |  |  | 300 |  |  |  |  | 0 | 0 |  | 三级街道 | <Null> | 110.9175 | 3 | 1 | 4 | 1090.211 | 1539.788 | 1096.409 | 1429.47
9144 | Polyline | GSGX | 1 | W608010 | 运行 | 球墨铸铁 | 0.59 | 纪念路 | 橡皮垫 | 承插 |  | 2006-2a-东-004 | <Null> |  |  | 300 |  |  |  |  | 0 | 0 |  | 三级街道 | <Null> | 0.5902 | 2 | 0 | 3 | 1282.803 | 6972.523 | 1283.311 | 6972.824
9145 | Polyline | GSGX | 1 | W608010 | 运行 | 球墨铸铁 | 36.619 | 文治路 | 橡皮垫 | 承插 |  | 03-2-117 | <Null> |  |  | 300 |  |  |  |  | 0 | 0 |  | 四级街道 | <Null> | 36.6185 | 4 | 1 | 5 | 1003.986 | 7145.115 | 1002.302 | 7181.694
9146 | Polyline | GSGX | 1 | W608010 | 运行 | 铸铁 | 39.446 | 祥德路 |  |  |  |  | <Null> |  |  | 300 |  |  |  |  | 0 | 0 |  | 三级街道 | <Null> | 39.4458 | 2 | 0 | 2 | 1412.199 | 4213.39 | 1445.962 | 4233.69
9147 | Polyline | GSGX | 1 | W608010 | 运行 |  | 2.662 | 中州路 |  |  |  |  | <Null> |  |  | 300 |  |  |  |  | 0 | 0 |  | 三级街道 | <Null> | 2.6623 | 2 | 0 | 3 | 966.7134 | 2232.347 | 965.4341 | 2234.679
9148 | Polyline | GSGX | 1 | W608010 | 运行 | 球墨铸铁 | 25.098 | 高阳路 | 橡皮垫 | 承插 |  | 02-3-8北 | <Null> |  |  | 300 |  |  |  |  | 0 | 0 |  | 三级街道 | <Null> | 25.0984 | 3 | 1 | 4 | 2884.793 | 2074.718 | 2873.174 | 2096.965
9149 | Polyline | GSGX | 1 | W608010 | 运行 | 球墨铸铁 | 18.772 | 水电路 | 橡皮垫 | 承插 |  | 2004-02-17 | <Null> |  |  | 300 |  |  |  |  | 0 | 0 |  | 二级街道 | <Null> | 18.7715 | 3 | 1.1 | 4 | 459.4051 | 5652.427 | 462.5966 | 5670.916
9150 | Polyline | GSGX | 1 | W608010 | 运行 | 球墨铸铁 | 66.239 | 水电路 | 橡皮垫 | 承插 |  | 2004-02-17 | <Null> |  |  | 300 |  |  |  |  | 0 | 0 |  | 二级街道 | <Null> | 66.2385 | 3 | 1.1 | 4 | 481.6348 | 5783.144 | 492.9201 | 5848.414
9151 | Polyline | GSGX | 1 | W608010 | 运行 | 球墨铸铁 | 19.428 | 水电路 | 橡皮垫 | 承插 |  | 2004-02-17 | <Null> |  |  | 300 |  |  |  |  | 0 | 0 |  | 二级街道 | <Null> | 19.4282 | 3 | 1.1 | 4 | 492.9201 | 5848.414 | 496.242 | 5867.554
9152 | Polyline | GSGX | 1 | W608010 | 运行 | 铸铁 | 5.13 | 三门路 | 石棉水泥 | 承插 |  | 84-8-301H | <Null> |  |  | 300 |  |  |  |  | 0 | 0 |  | 三级街道 | <Null> | 5.1303 | 2 | 0.8 | 3 | 851.9687 | 8634.574 | 857.0938 | 8634.806
9153 | Polyline | GSGX | 1 | W608010 | 运行 | 球墨铸铁 | 1 | 三门支路 | 橡皮垫 | 承插 |  | 2004-2-60 | <Null> |  |  | 300 |  |  |  |  | 0 | 0 |  | 四级街道 | <Null> | 1.0004 | 4 | 1 | 5 | 851.8546 | 8635.568 | 851.9687 | 8634.574
9154 | Polyline | GSGX | 1 | W608010 | 运行 | 铸铁 | 13.303 | 万安路 | 石棉水泥 | 承插 |  | 85-8-303 | <Null> |  |  | 300 |  |  |  |  | 0 | 0 |  | 三级街道 | <Null> | 13.3235 | 2 | 0 | 2 | 154.7748 | 7474.097 | 141.6002 | 7476.083
9155 | Polyline | GSGX | 1 | W608010 | 运行 | 球墨铸铁 | 6.563 | 罗浮路 | 橡皮垫 | 承插 |  | 02-2-73 | <Null> |  |  | 300 |  |  |  |  | 0 | 0 |  | 三级街道 | <Null> | 6.563 | 3 | 1 | 4 | 906.5718 | 2002.944 | 911.3979 | 1998.498
9156 | Polyline | GSGX | 1 | W608010 | 运行 | 铸铁 | 84.567 | 吉祥路 | 石棉水泥 | 承插 |  | 68-3-51 | <Null> |  |  | 300 |  |  |  |  | 0 | 0 |  | 三级街道 | <Null> | 84.5475 | 2 | 0.55 | 3 | 1665.997 | 3603.627 | 1587.462 | 3578.816
9157 | Polyline | GSGX | 1 | W608010 | 运行 | 球墨铸铁 | 28.516 | 周家嘴路 | 橡皮垫 | 承插 |  | 1998-01-19 | <Null> |  |  | 300 |  |  |  |  | 0 | 0 |  | 一级街道 | <Null> | 28.5164 | 2 | 1.2 | 3 | 2885.574 | 2734.573 | 2906.705 | 2753.72
9158 | Polyline | GSGX | 1 | W608010 | 运行 | 铸铁 | 5.769 | 东沙虹港路 | 石棉水泥 | 承插 |  | 1992-03-21 | <Null> |  |  | 300 |  |  |  |  | 0 | 0 |  | 三级街道 | <Null> | 5.7691 | 2 | 0 | 2 | 2288.034 | 3540.235 | 2285.88 | 3534.883
9159 | Polyline | GSGX | 1 | W608010 | 运行 | 球墨铸铁 | 25.386 | 天宝路 | 橡皮垫 | 承插 |  | 03-2-50北 | <Null> |  |  | 300 |  |  |  |  | 0 | 0 |  | 三级街道 | <Null> | 25.3859 | 3 | 1.1 | 4 | 2707.91 | 4095.352 | 2700.082 | 4071.204
9160 | Polyline | GSGX | 1 | W608010 | 运行 | 球墨铸铁 | 22.273 | 邯郸路 | 橡皮垫 | 承插 |  | 03-2-112北 | <Null> |  |  | 300 |  |  |  |  | 0 | 0 |  | 一级街道 | <Null> | 22.2732 | 2 | 1 | 3 | 1847.138 | 6583.695 | 1867.233 | 6593.302
9161 | Polyline | GSGX | 1 | W608010 | 运行 | 球墨铸铁 | 61.74 | 场中路 | 橡皮垫 | 承插 |  | 03-3-100北 | <Null> |  |  | 300 |  |  |  |  | 0 | 0 |  | 一级街道 | <Null> | 61.7397 | 2 | 0.8 | 2 | -121.9081 | 8111.3 | -60.396 | 8114.927
9162 | Polyline | GSGX | 1 | W608010 | 运行 | 球墨铸铁 | 49.952 | 凉城路 | 橡皮垫 | 承插 |  | 03-3-100北 | <Null> |  |  | 300 |  |  |  |  | 0 | 0 |  | 三级街道 | <Null> | 49.9525 | 2 | 0 | 3 | -27.3611 | 8121.691 | 7.8142 | 8155.355
9163 | Polyline | GSGX | 1 | W608010 | 运行 | 球墨铸铁 | 71.52 | 场中路 | 橡皮垫 | 承插 |  | 03-3-100北 | <Null> |  |  | 300 |  |  |  |  | 0 | 0 |  | 一级街道 | <Null> | 71.52 | 2 | 0.8 | 2 | 242.7588 | 8153.352 | 172.1894 | 8141.731
9164 | Polyline | GSGX | 1 | W608010 | 运行 | 球墨铸铁 | 2.732 | 场中路 | 橡皮垫 | 承插 |  | 03-3-100北 | <Null> |  |  | 300 |  |  |  |  | 0 | 0 |  | 一级街道 | <Null> | 2.7321 | 2 | 0 | 2 | 98.9176 | 8095.495 | 98.8171 | 8092.764
9165 | Polyline | GSGX | 1 | W608010 | 运行 | 钢 | 1.802 | 场中路 | 橡皮垫 | 法兰 |  | 03-3-100北 | <Null> |  |  | 300 |  |  |  |  | 0 | 0 |  | 一级街道 | <Null> | 1.8023 | 2 | 1.1 | 3 | 459.0626 | 8148.3 | 459.3684 | 8146.524
9166 | Polyline | GSGX | 1 | W608010 | 运行 | 球墨铸铁 | 7.356 | 场中路 | 橡皮垫 | 承插 |  | 03-3-100北 | <Null> |  |  | 300 |  |  |  |  | 0 | 0 |  | 一级街道 | <Null> | 7.3564 | 2 | 0.8 | 2 | 613.5307 | 8211.401 | 620.7826 | 8212.637
9167 | Polyline | GSGX | 1 | W608010 | 运行 | 铸铁 | 59.447 | 凉城路 | 石棉水泥 | 承插 | 三渣 | 1993-04-04 | <Null> |  |  | 300 |  |  |  |  | 0 | 0 |  | 三级街道 | <Null> | 59.447 | 2 | 0 | 2 | -231.388 | 5279.41 | -222.2598 | 5338.152
9168 | Polyline | GSGX | 1 | W608010 | 运行 | 铸铁 | 4.193 | 凉城路 | 石棉水泥 | 承插 | 三渣 | 1993-04-04 | <Null> |  |  | 300 |  |  |  |  | 0 | 0 |  | 三级街道 | <Null> | 4.1929 | 2 | 0 | 2 | -222.2598 | 5338.152 | -221.616 | 5342.295
9169 | Polyline | GSGX | 1 | W608010 | 运行 | 铸铁 | 34.779 | 临平北路 | 石棉水泥 | 承插 |  | 93-3-37、38 | <Null> |  |  | 300 |  |  |  |  | 0 | 0 |  | 无记录 | <Null> | 34.7793 | 2 | 0 | 2 | 1840.812 | 3388.367 | 1874.056 | 3378.149
9170 | Polyline | GSGX | 1 | W608010 | 运行 | 球墨铸铁 | 16.687 | 长春路 | 橡皮垫 | 承插 |  | 98-2-77 | <Null> |  |  | 300 |  |  |  |  | 0 | 0 |  | 三级街道 | <Null> | 5.2366 | 3 | 1 | 4 | 1181.026 | 3282.654 | 1186.243 | 3282.204
9171 | Polyline | GSGX | 1 | W608010 | 运行 | 球墨铸铁 | 16.687 | 长春路 | 橡皮垫 | 承插 |  | 98-2-77 | <Null> |  |  | 300 |  |  |  |  | 0 | 0 |  | 三级街道 | <Null> | 11.48 | 3 | 1 | 4 | 1186.243 | 3282.204 | 1195.13 | 3288.682
9172 | Polyline | GSGX | 1 | W608010 | 运行 | 球墨铸铁 | 6.635 | 柳营路 | 橡皮垫 | 承插 |  | 2004-02-17 | <Null> |  |  | 300 |  |  |  |  | 0 | 0 |  | 三级街道 | <Null> | 6.6737 | 3 | 1.1 | 4 | -297.8632 | 4136.893 | -291.7509 | 4139.572
9173 | Polyline | GSGX | 1 | W608010 | 运行 | 球墨铸铁 | 33.726 | 水电路 | 橡皮垫 | 承插 |  | 2004-02-17 | <Null> |  |  | 300 |  |  |  |  | 0 | 0 |  | 二级街道 | <Null> | 33.7255 | 3 | 1.1 | 4 | 196.0981 | 4511.389 | 169.8842 | 4490.17
9174 | Polyline | GSGX | 1 | W608010 | 运行 | 铸铁 | 18.352 | 川公路 | 石棉水泥 | 承插 |  | 93-2-162 | <Null> |  |  | 300 |  |  |  |  | 0 | 0 |  | 四级街道 | <Null> | 18.3518 | 3 | 1.1 | 4 | 944.6467 | 2568.363 | 962.1959 | 2563.062
9175 | Polyline | GSGX | 1 | W608010 | 运行 | 铸铁 | 62.071 | 川公路 | 石棉水泥 | 承插 |  | 93-2-162 | <Null> |  |  | 300 |  |  |  |  | 0 | 0 |  | 四级街道 | <Null> | 62.0707 | 3 | 1.1 | 4 | 962.1959 | 2563.062 | 1022.37 | 2558.703
9176 | Polyline | GSGX | 1 | W608010 | 运行 | 球墨铸铁 | 52.33 | 华昌路 | 橡皮垫 | 承插 |  | 01-2-77 | <Null> |  |  | 300 |  |  |  |  | 0 | 0 |  | 三级街道 | <Null> | 52.3298 | 3 | 1 | 4 | 524.0815 | 3226.574 | 555.5266 | 3184.967
9177 | Polyline | GSGX | 1 | W608010 | 运行 | 铸铁 | 52.468 | 吉祥路 | 石棉水泥 | 承插 |  | 68-3-51 | <Null> |  |  | 300 |  |  |  |  | 0 | 0 |  | 三级街道 | <Null> | 52.4677 | 2 | 0.55 | 3 | 1527.801 | 3550.438 | 1575.172 | 3572.992
9178 | Polyline | GSGX | 1 | W608010 | 运行 | 球墨铸铁 | 22.394 | 舟山路 | 橡皮垫 | 承插 |  | 03-3-172北 | <Null> |  |  | 300 |  |  |  |  | 0 | 0 |  | 三级街道 | <Null> | 22.3579 | 3 | 1 | 4 | 3700.453 | 2256.392 | 3714.774 | 2240.009
9179 | Polyline | GSGX | 1 | W608010 | 运行 | 球墨铸铁 | 9.859 | 逸仙路 | 橡皮垫 | 承插 | 柏油 | 1997-01-27 | <Null> |  |  | 300 |  |  |  |  | 0 | 0 |  | 一级街道 | <Null> | 9.859 | 2 | 0.5 | 2 | 1272.771 | 8654.148 | 1273.083 | 8644.294
9180 | Polyline | GSGX | 1 | W608010 | 运行 | 球墨铸铁 | 6.274 | 舟山路 | 橡皮垫 | 承插 |  | 03-3-171北 | <Null> |  |  | 300 |  |  |  |  | 0 | 0 |  | 三级街道 | <Null> | 6.2744 | 3 | 1 | 4 | 3453.104 | 2482.986 | 3455.694 | 2477.277
9181 | Polyline | GSGX | 1 | W608010 | 运行 | 铸铁 | 4.345 | 友谊三村 | 石棉水泥 | 承插 | 水泥 | 94-5-303 | <Null> |  |  | 300 |  |  |  |  | 0 | 0 |  | 无记录 | <Null> | 4.3445 | 2 | 0 | 2 | 562.5691 | 5484.188 | 563.3272 | 5488.466
9182 | Polyline | GSGX | 1 | W608010 | 运行 | 铸铁 | 2.497 | 广灵一路 | 石棉水泥 | 承插 | 水泥 | 68-3-99 | <Null> |  |  | 300 |  |  |  |  | 0 | 0 |  | 三级街道 | <Null> | 2.497 | 3 | 1.2 | 4 | 471.1398 | 4818.208 | 472.8243 | 4819.851
9183 | Polyline | GSGX | 1 | W608010 | 运行 | 球墨铸铁 | 16.686 | 广灵一路 | 橡皮垫 | 承插 |  | 2011-2Y-008 | <Null> |  |  | 300 |  |  |  |  | 0 | 0 |  | 三级街道 | <Null> | 16.6857 | 3 | 0.7 | 3 | 646.6374 | 5106.621 | 654.6817 | 5121.238
9184 | Polyline | GSGX | 1 | W608010 | 运行 | 球墨铸铁 | 1.622 | 广灵一路 | 橡皮垫 | 承插 |  | 2011-2Y-008 | <Null> |  |  | 300 |  |  |  |  | 0 | 0 |  | 三级街道 | <Null> | 1.6217 | 3 | 0.7 | 3 | 668.111 | 5150.306 | 666.6688 | 5151.047
9185 | Polyline | GSGX | 1 | W608010 | 运行 | 球墨铸铁 | 12.253 | 广灵一路 | 橡皮垫 | 承插 |  | 2011-2Y-008 | <Null> |  |  | 300 |  |  |  |  | 0 | 0 |  | 三级街道 | <Null> | 12.2526 | 3 | 0.7 | 3 | 686.7832 | 5224.275 | 688.2634 | 5236.438
9186 | Polyline | GSGX | 1 | W608010 | 运行 | 球墨铸铁 | 36.542 | 广灵一路 | 橡皮垫 | 承插 |  | 2011-2Y-008 | <Null> |  |  | 300 |  |  |  |  | 0 | 0 |  | 三级街道 | <Null> | 36.5417 | 3 | 0.7 | 3 | 688.2634 | 5236.438 | 692.6094 | 5272.72
9187 | Polyline | GSGX | 1 | W608010 | 运行 | 球墨铸铁 | 66.095 | 广灵一路 | 橡皮垫 | 承插 |  | 2011-2Y-008 | <Null> |  |  | 300 |  |  |  |  | 0 | 0 |  | 三级街道 | <Null> | 66.0946 | 3 | 0.7 | 3 | 692.6094 | 5272.72 | 700.132 | 5338.385
9188 | Polyline | GSGX | 1 | W608010 | 运行 | 球墨铸铁 | 30.011 | 广灵一路 | 橡皮垫 | 承插 |  | 2011-2Y-008 | <Null> |  |  | 300 |  |  |  |  | 0 | 0 |  | 三级街道 | <Null> | 30.0107 | 3 | 0.7 | 3 | 700.2234 | 5339.222 | 703.5202 | 5369.051
9189 | Polyline | GSGX | 1 | W608010 | 运行 | 球墨铸铁 | 21.033 | 公平路 | 橡皮垫 | 承插 |  | 96-2-87 | <Null> |  |  | 300 |  |  |  |  | 0 | 0 |  | 二级街道 | <Null> | 21.0329 | 3 | 1.1 | 4 | 3375.661 | 1870.717 | 3383.827 | 1851.364
9190 | Polyline | GSGX | 1 | W608010 | 运行 | 铸铁 | 22.386 | 吴淞路 |  |  |  |  | <Null> |  |  | 300 |  |  |  |  | 0 | 0 |  | 一级街道 | <Null> | 22.3863 | 1 | 0 | 1 | 1729.181 | 1486.019 | 1731.68 | 1508.265
9191 | Polyline | GSGX | 1 | W608010 | 运行 | 铸铁 | 84.405 | 天宝路 | 石棉水泥 | 承插 |  | 85-8-306 | <Null> |  |  | 300 |  |  |  |  | 0 | 0 |  | 三级街道 | <Null> | 84.4053 | 2 | 0.6 | 3 | 2583.734 | 3710.706 | 2609.566 | 3791.052
9192 | Polyline | GSGX | 1 | W608010 | 运行 | 铸铁 | 2.114 | 商丘路 | 石棉水泥 | 承插 |  | DJD-330 | <Null> |  |  | 300 |  |  |  |  | 0 | 0 |  | 三级街道 | <Null> | 2.1138 | 2 | 0 | 2 | 2533.565 | 1735.481 | 2532.421 | 1737.259
9193 | Polyline | GSGX | 1 | W608010 | 运行 | 铸铁 | 18.69 | 商丘路 | 石棉水泥 | 承插 |  | DJD-330 | <Null> |  |  | 300 |  |  |  |  | 0 | 0 |  | 三级街道 | <Null> | 18.6896 | 2 | 0 | 2 | 2419.451 | 1920.991 | 2429.098 | 1904.984
9194 | Polyline | GSGX | 1 | W608010 | 运行 | 球墨铸铁 | 12.048 | 邢家桥南路 | 橡皮垫 | 承插 |  | 03-3-177北 | <Null> |  |  | 300 |  |  |  |  | 0 | 0 |  | 三级街道 | <Null> | 12.0482 | 3 | 0.9 | 3 | 1033.886 | 2325.376 | 1040.733 | 2333.87
9195 | Polyline | GSGX | 1 | W608010 | 运行 | 球墨铸铁 | 1.692 |  | 橡皮垫 | 承插 |  | 2008-东接-0296 | <Null> |  |  | 300 |  |  |  |  | 0 | 0 |  | 无记录 | <Null> | 1.6922 | 2 | 0 | 2 | 2893.058 | 1813.569 | 2893.778 | 1812.038
9196 | Polyline | GSGX | 1 | W608010 | 运行 | 球墨铸铁 | 6.308 |  | 橡皮垫 | 承插 |  | 2008-东接-0296 | <Null> |  |  | 300 |  |  |  |  | 0 | 0 |  | 无记录 | <Null> | 6.3083 | 2 | 0 | 2 | 2893.778 | 1812.038 | 2896.461 | 1806.329
9197 | Polyline | GSGX | 1 | W608010 | 运行 | 铸铁 | 20.531 | 运光路 | 石棉水泥 | 承插 | 水泥 | 1990-04-07 | <Null> |  |  | 300 |  |  |  |  | 0 | 0 |  | 无记录 | <Null> | 20.5305 | 3 | 1 | 3 | 2030.516 | 6595.648 | 2027.266 | 6615.895
9198 | Polyline | GSGX | 1 | W608010 | 运行 | 球墨铸铁 | 2.167 | 欧阳名邸 | 橡皮垫 | 承插 |  | 03-2-21北 | <Null> |  |  | 300 |  |  |  |  | 0 | 0 |  | 无记录 | <Null> | 2.1673 | 3 | 1 | 4 | 1588.62 | 4497.855 | 1590.707 | 4498.442
9199 | Polyline | GSGX | 1 | W608010 | 运行 | 球墨铸铁 | 3.333 | 东余航路 | 橡皮垫 | 承插 |  | 2011-3-148 | <Null> |  |  | 300 |  |  |  |  | 0 | 0 |  | 无记录 | <Null> | 3.3331 | 3 | 1 | 4 | 3363.094 | 2901.528 | 3365.247 | 2904.072
9200 | Polyline | GSGX | 1 | W608010 | 运行 | 球墨铸铁 | 8.608 | 凉城路 | 橡皮垫 | 承插 |  | 03-2-113北 | <Null> |  |  | 300 |  |  |  |  | 0 | 0 |  | 三级街道 | <Null> | 8.6082 | 3 | 1 | 4 | -63.5021 | 6432.258 | -63.665 | 6440.512
9201 | Polyline | GSGX | 1 | W608010 | 运行 | 球墨铸铁 | 14.832 | 凉城路 | 橡皮垫 | 承插 |  | 03-2-113北 | <Null> |  |  | 300 |  |  |  |  | 0 | 0 |  | 三级街道 | <Null> | 14.8325 | 3 | 1 | 4 | -62.747 | 6370.183 | -70.9141 | 6359.978
9202 | Polyline | GSGX | 1 | W608010 | 运行 | 铸铁 | 2.567 | 汶水东路 | 石棉水泥 | 承插 | 柏油 |  | <Null> |  |  | 300 |  |  |  |  | 0 | 0 |  | 一级街道 | <Null> | 2.5667 | 1 | 0 | 1 | 666.9672 | 6185.22 | 667.2029 | 6182.664
9203 | Polyline | GSGX | 1 | W608010 | 运行 | 钢 | 2.611 | 邯郸路 | 橡皮垫 | 法兰 |  | 03-2-74北 | <Null> |  |  | 300 |  |  |  |  | 0 | 0 |  | 一级街道 | <Null> | 2.6109 | 2 | 1 | 3 | 2624.722 | 6818.25 | 2625.389 | 6815.727
9204 | Polyline | GSGX | 1 | W608010 | 运行 | 球墨铸铁 | 5.178 | 汶水东路 | 橡皮垫 | 承插 |  | 03-2-113北 | <Null> |  |  | 300 |  |  |  |  | 0 | 0 |  | 一级街道 | <Null> | 5.1784 | 2 | 1 | 3 | 1205.325 | 6388.894 | 1210.259 | 6390.465
9205 | Polyline | GSGX | 1 | W608010 | 运行 | 球墨铸铁 | 44.293 | 嘉兴路 | 橡皮垫 | 承插 |  | 2006-03-04 | <Null> |  |  | 300 |  |  |  |  | 0 | 0 |  | 三级街道 | <Null> | 44.2933 | 3 | 1.1 | 4 | 1807.766 | 2562.052 | 1851.02 | 2552.509
9206 | Polyline | GSGX | 1 | W608010 | 运行 | 钢 | 31.947 | 青云路 | 橡皮垫 | 法兰 |  | 2000-02-24 | <Null> |  |  | 300 |  |  |  |  | 0 | 0 |  | 三级街道 | <Null> | 31.9472 | 2 | 0 | 3 | 428.1097 | 3560.341 | 453.5216 | 3578.832
9207 | Polyline | GSGX | 1 | W608010 | 运行 | 球墨铸铁 | 37.833 | 场中路 | 橡皮垫 | 承插 |  | 03-3-100北 | <Null> |  |  | 300 |  |  |  |  | 0 | 0 |  | 一级街道 | <Null> | 14.2334 | 2 | 0.8 | 2 | 1276.736 | 8281.193 | 1263.937 | 8278.007
9208 | Polyline | GSGX | 1 | W608010 | 运行 | 球墨铸铁 | 37.833 | 场中路 | 橡皮垫 | 承插 |  | 03-3-100北 | <Null> |  |  | 300 |  |  |  |  | 0 | 0 |  | 一级街道 | <Null> | 23.5995 | 2 | 0.8 | 2 | 1263.937 | 8278.007 | 1240.343 | 8277.546
9209 | Polyline | GSGX | 1 | W608010 | 运行 | 球墨铸铁 | 23.662 | 天宝路 | 橡皮垫 | 承插 |  | 03-2-50北 | <Null> |  |  | 300 |  |  |  |  | 0 | 0 |  | 三级街道 | <Null> | 23.6623 | 3 | 1.1 | 4 | 2687.281 | 4031.551 | 2680.057 | 4009.036
9210 | Polyline | GSGX | 1 | W608010 | 运行 | 铸铁 | 17.847 | 河南北路 |  |  |  |  | <Null> |  |  | 300 |  |  |  |  | 0 | 0 |  | 一级街道 | <Null> | 17.8473 | 1 | 0 | 1 | 939.9963 | 1506.832 | 935.0043 | 1523.967
9211 | Polyline | GSGX | 1 | W608010 | 运行 | 球墨铸铁 | 106.956 | 邯郸路 | 橡皮垫 | 承插 |  | 03-2-112北 | <Null> |  |  | 300 |  |  |  |  | 0 | 0 |  | 一级街道 | <Null> | 106.9559 | 2 | 1 | 3 | 2348.302 | 6745.671 | 2246.135 | 6714.028
9212 | Polyline | GSGX | 1 | W608010 | 运行 | 球墨铸铁 | 6.093 | 邯郸路 | 橡皮垫 | 承插 |  | 03-2-112北 | <Null> |  |  | 300 |  |  |  |  | 0 | 0 |  | 一级街道 | <Null> | 6.0928 | 2 | 1 | 3 | 2246.135 | 6714.028 | 2240.243 | 6712.475
9213 | Polyline | GSGX | 1 | W608010 | 运行 | 钢 | 1.932 | 邯郸路 | 橡皮垫 | 法兰 |  | 03-2-112北 | <Null> |  |  | 300 |  |  |  |  | 0 | 0 |  | 一级街道 | <Null> | 1.9318 | 2 | 1 | 3 | 1774.818 | 6556.769 | 1776.346 | 6557.878
9214 | Polyline | GSGX | 1 | W608010 | 运行 | 钢 | 3.097 | 汶水东路 | 橡皮垫 | 法兰 |  | 03-2-112北 | <Null> |  |  | 300 |  |  |  |  | 0 | 0 |  | 一级街道 | <Null> | 3.0966 | 2 | 1 | 3 | 1686.233 | 6573.858 | 1683.137 | 6573.858
9215 | Polyline | GSGX | 1 | W608010 | 运行 | 球墨铸铁 | 12.934 | 汶水东路 | 橡皮垫 | 承插 |  | 03-2-112北 | <Null> |  |  | 300 |  |  |  |  | 0 | 0 |  | 一级街道 | <Null> | 12.9344 | 2 | 1 | 3 | 1683.137 | 6573.858 | 1671.824 | 6567.828
9216 | Polyline | GSGX | 1 | W608010 | 运行 | 球墨铸铁 | 47.35 | 广粤路 | 橡皮垫 | 承插 |  | 1997-01-16 | <Null> |  |  | 300 |  |  |  |  | 0 | 0 |  | 一级街道 | <Null> | 47.3499 | 2 | 1 | 3 | -369.6571 | 7999.094 | -363.6226 | 8045.921
9217 | Polyline | GSGX | 1 | W608010 | 运行 | 球墨铸铁 | 21.48 | 江湾路 | 橡皮垫 | 承插 |  | 97-2-194 | <Null> |  |  | 300 |  |  |  |  | 0 | 0 |  | 无记录 | <Null> | 21.4795 | 3 | 1 | 4 | 713.2249 | 4133.25 | 710.1637 | 4154.508
9218 | Polyline | GSGX | 1 | W608010 | 运行 | 球墨铸铁 | 70.139 | 大连西路 | 橡皮垫 | 承插 | 水泥 | 2003-2-19北 | <Null> |  |  | 300 |  |  |  |  | 0 | 0 |  | 一级街道 | <Null> | 70.1387 | 2 | 0 | 2 | 1996.819 | 4742.683 | 2053.882 | 4778.962
9219 | Polyline | GSGX | 1 | W608010 | 运行 | 铸铁 | 16.339 | 大连西路 | 石棉水泥 | 承插 | 三渣 | 85-8-301 | <Null> |  |  | 300 |  |  |  |  | 0 | 0 |  | 一级街道 | <Null> | 16.3388 | 1 | 0.6 | 2 | 2076.744 | 4778.805 | 2060.466 | 4777.402
9220 | Polyline | GSGX | 1 | W608010 | 运行 | 铸铁 | 6.611 | 东体育会路 | 石棉水泥 | 承插 |  | 90-2-111 | <Null> |  |  | 300 |  |  |  |  | 0 | 0 |  | 三级街道 | <Null> | 6.6112 | 2 | 0.8 | 3 | 978.4649 | 4474.247 | 975.1881 | 4468.505
9221 | Polyline | GSGX | 1 | W608010 | 运行 | 球墨铸铁 | 7.998 |  | 橡皮垫 | 承插 |  | 2010-2-东-017 | <Null> |  |  | 300 |  |  |  |  | 0 | 0 |  | 无记录 | <Null> | 7.9982 | 2 | 0.6 | 3 | 2314.906 | 3756.245 | 2317.342 | 3763.863
9222 | Polyline | GSGX | 1 | W608010 | 运行 | 球墨铸铁 | 81.126 |  | 橡皮垫 | 承插 |  | 2010-2-东-017 | <Null> |  |  | 300 |  |  |  |  | 0 | 0 |  | 无记录 | <Null> | 81.1262 | 2 | 0.6 | 3 | 2437.275 | 3687.056 | 2375.792 | 3672.368
9223 | Polyline | GSGX | 1 | W608010 | 运行 | 球墨铸铁 | 37.308 |  | 橡皮垫 | 承插 |  | 2010-2-东-017 | <Null> |  |  | 300 |  |  |  |  | 0 | 0 |  | 无记录 | <Null> | 37.3079 | 2 | 0.6 | 3 | 2366.259 | 3675.596 | 2333.461 | 3693.335
9224 | Polyline | GSGX | 1 | W608010 | 运行 | 球墨铸铁 | 17.205 | 四平路 | 橡皮垫 | 承插 |  | 2008-2-003-1 | <Null> |  |  | 300 |  |  |  |  | 0 | 0 |  | 一级街道 | <Null> | 17.2051 | 2 | 1 | 3 | 1598.714 | 2791.502 | 1583.097 | 2794.928
9225 | Polyline | GSGX | 1 | W608010 | 运行 | 球墨铸铁 | 48.887 | 四平路 | 橡皮垫 | 承插 |  | 2008-2-003-1 | <Null> |  |  | 300 |  |  |  |  | 0 | 0 |  | 一级街道 | <Null> | 48.8869 | 2 | 1 | 3 | 1599.672 | 2791.391 | 1607.452 | 2839.65
9226 | Polyline | GSGX | 1 | W608010 | 运行 | 铸铁 | 9.65 | 海伦路 | 石棉水泥 | 承插 |  | 1969-03-23 | <Null> |  |  | 300 |  |  |  |  | 0 | 0 |  | 三级街道 | <Null> | 9.6501 | 3 | 1.1 | 4 | 1474.319 | 2778.044 | 1465.096 | 2780.88
9227 | Polyline | GSGX | 1 | W608010 | 运行 | 铸铁 | 1.074 | 海伦路 |  |  |  |  | <Null> |  |  | 300 |  |  |  |  | 0 | 0 |  | 三级街道 | <Null> | 1.0744 | 2 | 0 | 2 | 1594.268 | 2740.973 | 1593.266 | 2741.36
9228 | Polyline | GSGX | 1 | W608010 | 运行 | 球墨铸铁 | 2.114 | 四平路 | 橡皮垫 | 承插 |  | 2008-2-003-1 | <Null> |  |  | 300 |  |  |  |  | 0 | 0 |  | 一级街道 | <Null> | 2.1144 | 2 | 1 | 3 | 1640.333 | 2822.067 | 1640.732 | 2824.144
9229 | Polyline | GSGX | 1 | W608010 | 运行 | 球墨铸铁 | 0.649 | 北苏州路 | 橡皮垫 | 承插 |  | 2007-2-43 | <Null> |  |  | 300 |  |  |  |  | 0 | 0 |  | 三级街道 | <Null> | 0.64894 | 3 | 1 | 4 | 1665.389 | 1206.524 | 1665.617 | 1207.131
9230 | Polyline | GSGX | 1 | W608010 | 运行 | 铸铁 | 0.765 | 丹徒路 | 石棉水泥 | 承插 |  | 1995-01-21 | <Null> |  |  | 300 |  |  |  |  | 0 | 0 |  | 三级街道 | <Null> | 0.76497 | 2 | 0 | 2 | 2858.573 | 2559.385 | 2858.913 | 2558.7
9231 | Polyline | GSGX | 1 | W608010 | 运行 | 球墨铸铁 | 15.139 | 余杭路 | 橡皮垫 | 承插 |  | 98-2-179 | <Null> |  |  | 300 |  |  |  |  | 0 | 0 |  | 三级街道 | <Null> | 15.1394 | 3 | 0.9 | 3 | 1729.085 | 1894.151 | 1741.814 | 1902.346
9232 | Polyline | GSGX | 1 | W608010 | 运行 | 球墨铸铁 | 21.033 | 余杭路 | 橡皮垫 | 承插 |  | 98-2-179 | <Null> |  |  | 300 |  |  |  |  | 0 | 0 |  | 三级街道 | <Null> | 21.0327 | 3 | 0.9 | 3 | 1741.814 | 1902.346 | 1759.547 | 1913.653
9233 | Polyline | GSGX | 1 | W608010 | 运行 | 球墨铸铁 | 10.074 | 东余杭路 | 橡皮垫 | 承插 |  | 02-2-96北 | <Null> |  |  | 300 |  |  |  |  | 0 | 0 |  | 三级街道 | <Null> | 10.0742 | 3 | 1 | 4 | 2168.469 | 2066.376 | 2178.217 | 2068.919
9234 | Polyline | GSGX | 1 | W608010 | 运行 | 球墨铸铁 | 11.929 | 东体育会路 | 橡皮垫 | 承插 |  | 2007-03-09 | <Null> |  |  | 300 |  |  |  |  | 0 | 0 |  | 三级街道 | <Null> | 11.9294 | 3 | 1.1 | 4 | 1371.583 | 5141.83 | 1382.857 | 5137.93
9235 | Polyline | GSGX | 1 | W608010 | 运行 | 球墨铸铁 | 0.722 | 东体育会路 | 橡皮垫 | 承插 |  | 2007-03-09 | <Null> |  |  | 300 |  |  |  |  | 0 | 0 |  | 三级街道 | <Null> | 0.7223 | 3 | 1.1 | 4 | 1504.147 | 5435.698 | 1504.861 | 5435.588
9236 | Polyline | GSGX | 1 | W608010 | 运行 | 球墨铸铁 | 10.455 | 花园路 | 橡皮垫 | 承插 |  | 2007-03-06 | <Null> |  |  | 300 |  |  |  |  | 0 | 0 |  | 二级街道 | <Null> | 10.4547 | 3 | 1 | 4 | 570.6334 | 4068.238 | 579.8913 | 4063.394
9237 | Polyline | GSGX | 1 | W608010 | 运行 | 铸铁 | 0.967 | 东江湾路 | 石棉水泥 | 承插 | 水泥 | 70-管-61 | <Null> |  |  | 300 |  |  |  |  | 0 | 0 |  | 一级街道 | <Null> | 0.96745 | 1 | 0.7 | 2 | 766.5865 | 4085.626 | 766.3858 | 4086.573
9238 | Polyline | GSGX | 1 | W608010 | 运行 | 球墨铸铁 | 3.208 | 大连西路 | 橡皮垫 | 承插 |  | 2006-02-15 | <Null> |  |  | 300 |  |  |  |  | 0 | 0 |  | 一级街道 | <Null> | 3.2076 | 2 | 1 | 3 | 2809.551 | 4588.608 | 2811.959 | 4586.489
9239 | Polyline | GSGX | 1 | W608010 | 运行 | 球墨铸铁 | 2.975 | 大连路 | 橡皮垫 | 承插 |  | 2006-02-15 | <Null> |  |  | 300 |  |  |  |  | 0 | 0 |  | 一级街道 | <Null> | 2.9751 | 2 | 1 | 3 | 2848.66 | 4557.368 | 2846.386 | 4559.286
9240 | Polyline | GSGX | 1 | W608010 | 运行 | 球墨铸铁 | 1.101 | 东大名路 | 橡皮垫 | 承插 |  | 2008-3-68-1,2,3,4,5 | <Null> |  |  | 300 |  |  |  |  | 0 | 0 |  | 一级街道 | <Null> | 1.1007 | 2 | 1 | 3 | 3591.719 | 2074.313 | 3591.618 | 2075.409
9241 | Polyline | GSGX | 1 | W608010 | 运行 | 球墨铸铁 | 1.099 | 东大名路 | 橡皮垫 | 承插 |  | 2008-3-68-1,2,3,4,5 | <Null> |  |  | 300 |  |  |  |  | 0 | 0 |  | 一级街道 | <Null> | 1.0991 | 2 | 1 | 3 | 3723.804 | 2001.091 | 3724.47 | 2001.965
9242 | Polyline | GSGX | 1 | W608010 | 运行 | 球墨铸铁 | 1.028 | 东余杭路 | 橡皮垫 | 承插 |  | 07-2-55(1) | <Null> |  |  | 300 |  |  |  |  | 0 | 0 |  | 三级街道 | <Null> | 1.0285 | 3 | 1 | 4 | 2531.607 | 2213.052 | 2532.551 | 2213.461
9243 | Polyline | GSGX | 1 | W608010 | 运行 | 球墨铸铁 | 11.8 | 东余杭路 | 橡皮垫 | 承插 |  | 07-2-55(1) | <Null> |  |  | 300 |  |  |  |  | 0 | 0 |  | 三级街道 | <Null> | 11.7997 | 3 | 1 | 4 | 2533.014 | 2212.502 | 2535.708 | 2201.548
9244 | Polyline | GSGX | 1 | W608010 | 运行 | 球墨铸铁 | 3.75 |  | 橡皮垫 | 承插 |  | 2010-东接-0675 | <Null> |  |  | 300 |  |  |  |  | 0 | 0 |  | 无记录 | <Null> | 3.7497 | 2 | 0 | 2 | 3731.909 | 1988.627 | 3728.16 | 1988.7
9245 | Polyline | GSGX | 1 | W608010 | 运行 | 球墨铸铁 | 1.548 |  | 橡皮垫 | 承插 |  | 2010-东接-0675 | <Null> |  |  | 300 |  |  |  |  | 0 | 0 |  | 无记录 | <Null> | 1.548 | 2 | 0 | 2 | 3730.771 | 1991.236 | 3729.224 | 1991.218
9246 | Polyline | GSGX | 1 | W608010 | 运行 | 球墨铸铁 | 3.507 | 广灵二路 | 橡皮垫 | 承插 | 柏油 | 1998-03-09 | <Null> |  |  | 300 |  |  |  |  | 0 | 0 |  | 三级街道 | <Null> | 3.507 | 3 | 1 | 4 | 1029.21 | 5405.103 | 1025.729 | 5405.531
9247 | Polyline | GSGX | 1 | W608010 | 运行 | 球墨铸铁 | 2.606 | 欧阳路 | 橡皮垫 | 承插 |  | 07-3-17北 | <Null> |  |  | 300 |  |  |  |  | 0 | 0 |  | 二级街道 | <Null> | 2.6064 | 3 | 1.5 | 4 | 1414.19 | 4503.762 | 1416.503 | 4504.624
9248 | Polyline | GSGX | 1 | W608010 | 运行 | 铸铁 | 0.999 | 欧阳路 | 石棉水泥 | 承插 |  |  | <Null> |  |  | 300 |  |  |  |  | 0 | 0 |  | 二级街道 | <Null> | 0.99892 | 2 | 0 | 2 | 1416.503 | 4504.624 | 1417.483 | 4504.821
9249 | Polyline | GSGX | 1 | W608010 | 运行 | 球墨铸铁 | 4.422 | 甜爱路 | 橡皮垫 | 承插 |  | 1998-03-10 | <Null> |  |  | 300 |  |  |  |  | 0 | 0 |  | 三级街道 | <Null> | 4.4215 | 3 | 1 | 4 | 1212.136 | 4034.534 | 1212.95 | 4038.88
9250 | Polyline | GSGX | 1 | W608010 | 运行 | 球墨铸铁 | 120.923 | 甜爱路 | 橡皮垫 | 承插 |  | 1998-02-22 | <Null> |  |  | 300 |  |  |  |  | 0 | 0 |  | 三级街道 | <Null> | 120.9227 | 3 | 1 | 4 | 1227.735 | 4118.826 | 1266.904 | 4229.74
9251 | Polyline | GSGX | 1 | W608010 | 运行 | 铸铁 | 2.773 | 保定路 | 石棉水泥 | 承插 |  |  | <Null> |  |  | 300 |  |  |  |  | 0 | 0 |  | 三级街道 | <Null> | 2.7728 | 2 | 0 | 2 | 3650.379 | 2777.622 | 3648.607 | 2779.756
9252 | Polyline | GSGX | 1 | W608010 | 运行 | 铸铁 | 25.029 | 贯中路 | 石棉水泥 | 承插 |  | 95-2-90 | <Null> |  |  | 300 |  |  |  |  | 0 | 0 |  | 四级街道 | <Null> | 25.0292 | 3 | 1.1 | 4 | 1791.094 | 3180.989 | 1813.507 | 3169.848
9253 | Polyline | GSGX | 1 | W608010 | 运行 |  | 7.204 | 虹临东园外贸小区 |  |  |  |  | <Null> |  |  | 300 |  |  |  |  | 0 | 0 |  | 无记录 | <Null> | 7.2039 | 2 | 0 | 2 | 1861.016 | 3334.901 | 1858.427 | 3328.178
9254 | Polyline | GSGX | 1 | W608010 | 运行 | 球墨铸铁 | 20.672 | 梧州路 | 橡皮垫 | 承插 |  | 00-2-45 | <Null> |  |  | 300 |  |  |  |  | 0 | 0 |  | 无记录 | <Null> | 20.6723 | 3 | 1 | 4 | 2066.175 | 2447.151 | 2059.499 | 2466.715
9255 | Polyline | GSGX | 1 | W608010 | 运行 | 铸铁 | 0.562 | 甜爱支路 | 石棉水泥 | 承插 |  | 1994-01-14 | <Null> |  |  | 300 |  |  |  |  | 0 | 0 |  | 三级街道 | <Null> | 0.56176 | 2 | 0.8 | 3 | 1077.359 | 3864.172 | 1077.905 | 3864.041
9256 | Polyline | GSGX | 1 | W608010 | 运行 | 铸铁 | 60.481 | 三门路 | 石棉水泥 | 承插 |  | 84-8-301H | <Null> |  |  | 300 |  |  |  |  | 0 | 0 |  | 三级街道 | <Null> | 60.4805 | 2 | 0.8 | 3 | 927.6734 | 8642.861 | 987.839 | 8648.983
9257 | Polyline | GSGX | 1 | W608010 | 运行 | 铸铁 | 3.219 | 广粤路 |  |  |  |  | <Null> |  |  | 300 |  |  |  |  | 0 | 0 |  | 一级街道 | <Null> | 3.2186 | 1 | 0 | 1 | -404.9647 | 7878.501 | -405.0055 | 7881.719
9258 | Polyline | GSGX | 1 | W608010 | 运行 | 球墨铸铁 | 2.732 | 新同心路 |  |  |  |  | <Null> |  |  | 300 |  |  |  |  | 0 | 0 |  | 三级街道 | <Null> | 2.7319 | 2 | 0 | 3 | -464.9327 | 4767.016 | -462.5704 | 4768.388
9259 | Polyline | GSGX | 1 | W608010 | 运行 | 球墨铸铁 | 26.194 | 新同心路 |  |  |  |  | <Null> |  |  | 300 |  |  |  |  | 0 | 0 |  | 三级街道 | <Null> | 26.194 | 2 | 0 | 3 | -462.5704 | 4768.388 | -439.9397 | 4781.578
9260 | Polyline | GSGX | 1 | W608010 | 运行 | 球墨铸铁 | 28.264 | 东宝兴路 | 橡皮垫 | 承插 |  | 03-3-178北 | <Null> |  |  | 300 |  |  |  |  | 0 | 0 |  | 三级街道 | <Null> | 4.1113 | 3 | 1 | 4 | 821.525 | 2783.798 | 825.5427 | 2782.926
9261 | Polyline | GSGX | 1 | W608010 | 运行 | 铸铁 | 27.643 | 董家宅路 | 石棉水泥 | 承插 | 水泥 | 72-管-341 | <Null> |  |  | 300 |  |  |  |  | 0 | 0 |  | 无记录 | <Null> | 27.6426 | 2 | 0.6 | 3 | 2051.875 | 4739.942 | 2051.316 | 4712.305
9262 | Polyline | GSGX | 1 | W608010 | 运行 | 铸铁 | 26.289 | 中山北一路 | 石棉水泥 | 承插 | 柏油 |  | <Null> |  |  | 300 |  |  |  |  | 0 | 0 |  | 一级街道 | <Null> | 26.3611 | 1 | 0.7 | 2 | 651.7619 | 4661.704 | 660.2198 | 4686.224
9263 | Polyline | GSGX | 1 | W608010 | 运行 | 铸铁 | 0.715 | 中山北一路 | 石棉水泥 | 承插 | 柏油 |  | <Null> |  |  | 300 |  |  |  |  | 0 | 0 |  | 一级街道 | <Null> | 0.52141 | 1 | 0.7 | 2 | 660.2198 | 4686.224 | 659.7062 | 4686.313
9264 | Polyline | GSGX | 1 | W608010 | 运行 | 铸铁 | 24.747 | 广中路 | 石棉水泥 | 承插 | 柏油 |  | <Null> |  |  | 300 |  |  |  |  | 0 | 0 |  | 一级街道 | <Null> | 24.7466 | 1 | 0.6 | 2 | 561.102 | 4755.697 | 540.7433 | 4769.765
9265 | Polyline | GSGX | 1 | W608010 | 运行 | 球墨铸铁 | 4.828 | 武昌路 | 橡皮垫 | 承插 |  | 96-2-167 | <Null> |  |  | 300 |  |  |  |  | 0 | 0 |  | 三级街道 | <Null> | 4.8281 | 3 | 1 | 4 | 1454.942 | 1494.908 | 1459.705 | 1495.696
9266 | Polyline | GSGX | 1 | W608010 | 运行 | 铸铁 | 51.638 | 车站南路 | 石棉水泥 | 承插 |  | 94-2-60 | <Null> |  |  | 300 |  |  |  |  | 0 | 0 |  | 三级街道 | <Null> | 51.6383 | 3 | 1 | 4 | 1012.476 | 6831.8 | 1058.176 | 6855.833
9267 | Polyline | GSGX | 1 | W608010 | 运行 | 球墨铸铁 | 44.928 | 黄渡路 | 橡皮垫 | 承插 |  | 2008-3-195 | <Null> |  |  | 300 |  |  |  |  | 0 | 0 |  | 四级街道 | <Null> | 44.9278 | 4 | 1 | 5 | 902.2435 | 3578.043 | 924.1635 | 3617.137
9268 | Polyline | GSGX | 1 | W608010 | 运行 | 球墨铸铁 | 0.935 | 黄渡路 | 橡皮垫 | 承插 |  | 2008-3-195 | <Null> |  |  | 300 |  |  |  |  | 0 | 0 |  | 四级街道 | <Null> | 0.93513 | 4 | 1 | 5 | 943.1319 | 3688.363 | 943.1663 | 3689.298
9269 | Polyline | GSGX | 1 | W608010 | 运行 | 球墨铸铁 | 2.56 | 黄渡路 | 橡皮垫 | 承插 |  | 2008-3-195 | <Null> |  |  | 300 |  |  |  |  | 0 | 0 |  | 四级街道 | <Null> | 2.5602 | 4 | 1 | 5 | 949.2362 | 3723.065 | 950.4196 | 3725.336
9270 | Polyline | GSGX | 1 | W608010 | 运行 | 球墨铸铁 | 21.26 | 黄渡路 | 橡皮垫 | 承插 |  | 2008-3-195 | <Null> |  |  | 300 |  |  |  |  | 0 | 0 |  | 四级街道 | <Null> | 21.2604 | 4 | 1 | 5 | 950.4196 | 3725.336 | 954.12 | 3746.271
9271 | Polyline | GSGX | 1 | W608010 | 运行 | 球墨铸铁 | 43.897 | 黄渡路 | 橡皮垫 | 承插 |  | 2008-3-195 | <Null> |  |  | 300 |  |  |  |  | 0 | 0 |  | 四级街道 | <Null> | 43.897 | 4 | 1 | 5 | 950.8061 | 3779.243 | 953.7408 | 3822.748
9272 | Polyline | GSGX | 1 | W608010 | 运行 | 球墨铸铁 | 5.233 | 汶水东路 | 橡皮垫 | 承插 |  | 03-2-113北 | <Null> |  |  | 300 |  |  |  |  | 0 | 0 |  | 一级街道 | <Null> | 5.2326 | 2 | 1 | 3 | 1598.469 | 6532.366 | 1593.61 | 6530.424
9273 | Polyline | GSGX | 1 | W608010 | 运行 | 铸铁 | 41.042 | 天宝路 | 石棉水泥 | 承插 |  | 85-8-306 | <Null> |  |  | 300 |  |  |  |  | 0 | 0 |  | 三级街道 | <Null> | 41.0424 | 2 | 0.6 | 3 | 2455.074 | 3276.007 | 2465.967 | 3315.576
9274 | Polyline | GSGX | 1 | W608010 | 运行 | 球墨铸铁 | 18.722 | 新市南路 | 橡皮垫 | 承插 |  | 2008-3-198 | <Null> |  |  | 300 |  |  |  |  | 0 | 0 |  | 三级街道 | <Null> | 18.7216 | 3 | 1 | 4 | 888.5838 | 6876.084 | 890.3518 | 6857.446
9275 | Polyline | GSGX | 1 | W608010 | 运行 | 球墨铸铁 | 30.616 | 新市南路 | 橡皮垫 | 承插 |  | 2008-3-198 | <Null> |  |  | 300 |  |  |  |  | 0 | 0 |  | 三级街道 | <Null> | 30.6159 | 3 | 1 | 4 | 890.3518 | 6857.446 | 893.3274 | 6826.976
9276 | Polyline | GSGX | 1 | W608010 | 运行 | 球墨铸铁 | 8.461 | 新市南路 | 橡皮垫 | 承插 |  | 2008-3-198 | <Null> |  |  | 300 |  |  |  |  | 0 | 0 |  | 三级街道 | <Null> | 8.4613 | 3 | 1 | 4 | 928.4229 | 6538.859 | 930.3261 | 6530.615
9277 | Polyline | GSGX | 1 | W608010 | 运行 | 铸铁 | 3.95 | 董家宅路 | 石棉水泥 | 承插 | 水泥 | 72-管-341 | <Null> |  |  | 300 |  |  |  |  | 0 | 0 |  | 无记录 | <Null> | 3.9498 | 2 | 0.6 | 3 | 2051.175 | 4705.24 | 2051.096 | 4701.291
9278 | Polyline | GSGX | 1 | W608010 | 运行 | 球墨铸铁 | 8.369 | 昆明路 | 橡皮垫 | 承插 |  | 08-3-197 | <Null> |  |  | 300 |  |  |  |  | 0 | 0 |  | 三级街道 | <Null> | 8.3694 | 3 | 1 | 4 | 3675.847 | 2728.344 | 3681.677 | 2733.87
9279 | Polyline | GSGX | 1 | W608010 | 运行 | 球墨铸铁 | 11.655 | 昆明路 | 橡皮垫 | 承插 |  | 08-3-197 | <Null> |  |  | 300 |  |  |  |  | 0 | 0 |  | 三级街道 | <Null> | 11.6546 | 3 | 1 | 4 | 3681.101 | 2734.902 | 3676.525 | 2745.583
9280 | Polyline | GSGX | 1 | W608010 | 运行 | 球墨铸铁 | 32.589 | 昆明路 | 橡皮垫 | 承插 |  | 08-3-197 | <Null> |  |  | 300 |  |  |  |  | 0 | 0 |  | 三级街道 | <Null> | 32.5889 | 3 | 1 | 4 | 3763.289 | 2866.276 | 3779.909 | 2893.877
9281 | Polyline | GSGX | 1 | W608010 | 运行 | 球墨铸铁 | 1.408 |  | 橡皮垫 | 承插 |  | 2011-东接-0219 | <Null> |  |  | 300 |  |  |  |  | 0 | 0 |  | 无记录 | <Null> | 1.4078 | 2 | 0 | 2 | 1604.254 | 5710.749 | 1605.552 | 5710.204
9282 | Polyline | GSGX | 1 | W608010 | 运行 | 球墨铸铁 | 28.186 | 新建路 | 橡皮垫 | 承插 |  | 2000-02-16 | <Null> |  |  | 300 |  |  |  |  | 0 | 0 |  | 二级街道 | <Null> | 28.1865 | 2 | 0 | 2 | 2547.978 | 2070.652 | 2564.652 | 2047.926
9283 | Polyline | GSGX | 1 | W608010 | 运行 | 铸铁 | 36.564 | 马厂路 | 石棉水泥 | 承插 |  | 1995-02-16 | <Null> |  |  | 300 |  |  |  |  | 0 | 0 |  | 四级街道 | <Null> | 36.5642 | 3 | 0.9 | 4 | 2261.456 | 1566.769 | 2290.486 | 1589
9284 | Polyline | GSGX | 1 | W608010 | 运行 | 铸铁 | 0.414 | 溧阳路 | 石棉水泥 | 承插 |  | 1995-02-16 | <Null> |  |  | 300 |  |  |  |  | 0 | 0 |  | 三级街道 | <Null> | 0.41383 | 2 | 0.9 | 3 | 2237.675 | 1523.037 | 2237.875 | 1522.675
9285 | Polyline | GSGX | 1 | W608010 | 运行 | 球墨铸铁 | 1.373 | 衡水路 | 橡皮垫 | 承插 |  | 2008-东-0598 | <Null> |  |  | 300 |  |  |  |  | 0 | 0 |  | 三级街道 | <Null> | 1.3729 | 2 | 0 | 3 | 1242.471 | 2204.212 | 1243.302 | 2203.119
9286 | Polyline | GSGX | 1 | W608010 | 运行 | 球墨铸铁 | 59.894 | 腾克路 | 橡皮垫 | 承插 | 水泥 |  | <Null> |  |  | 300 |  |  |  |  | 0 | 0 |  | 三级街道 | <Null> | 59.8936 | 3 | 1 | 4 | 1910.77 | 6362.002 | 1967.112 | 6382.32
9287 | Polyline | GSGX | 1 | W608010 | 运行 | 铸铁 | 3.162 | 虹临东园外贸小区 |  |  |  |  | <Null> |  |  | 300 |  |  |  |  | 0 | 0 |  | 无记录 | <Null> | 3.1621 | 2 | 0 | 2 | 1876.525 | 3362.264 | 1875.488 | 3359.277
9288 | Polyline | GSGX | 1 | W608010 | 运行 | 球墨铸铁 | 1.915 | 武昌路 | 橡皮垫 | 承插 |  | 00-3-11北 | <Null> |  |  | 300 |  |  |  |  | 0 | 0 |  | 三级街道 | <Null> | 1.9148 | 3 | 1 | 4 | 1823.609 | 1446.437 | 1821.741 | 1446.856
9289 | Polyline | GSGX | 1 | W608010 | 运行 | 球墨铸铁 | 4.312 | 东宝兴路 | 橡皮垫 | 承插 |  | 03-3-178北 | <Null> |  |  | 300 |  |  |  |  | 0 | 0 |  | 三级街道 | <Null> | 4.3119 | 3 | 1 | 4 | 677.1762 | 2914.609 | 679.8767 | 2911.248
9290 | Polyline | GSGX | 1 | W608010 | 运行 | 球墨铸铁 | 38.516 | 中州路 | 橡皮垫 | 承插 |  | 2006-2-63-1 | <Null> |  |  | 300 |  |  |  |  | 0 | 0 |  | 三级街道 | <Null> | 38.5158 | 3 | 1 | 4 | 1109.365 | 2063.195 | 1133.561 | 2033.239
9291 | Polyline | GSGX | 1 | W608010 | 运行 | 铸铁 | 11.974 | 溧阳路 | 石棉水泥 | 承插 |  | 80-贰-7-305 | <Null> |  |  | 300 |  |  |  |  | 0 | 0 |  | 三级街道 | <Null> | 11.9744 | 2 | 0.6 | 3 | 1325.237 | 3327.848 | 1336.314 | 3323.301
9292 | Polyline | GSGX | 1 | W608010 | 运行 | 球墨铸铁 | 107.023 | 海伦路 | 橡皮垫 | 承插 |  | 2007-2-59 | <Null> |  |  | 300 |  |  |  |  | 0 | 0 |  | 三级街道 | <Null> | 107.0227 | 3 | 1.1 | 4 | 2185.586 | 2559.84 | 2273.57 | 2499.141
9293 | Polyline | GSGX | 1 | W608010 | 运行 | 球墨铸铁 | 0.963 | 海伦路 | 橡皮垫 | 承插 |  | 2007-2-59 | <Null> |  |  | 300 |  |  |  |  | 0 | 0 |  | 三级街道 | <Null> | 0.96311 | 3 | 1.1 | 4 | 2311.208 | 2472.787 | 2312.146 | 2473.006
9294 | Polyline | GSGX | 1 | W608010 | 运行 | 铸铁 | 47.806 | 中山北一路 |  |  |  |  | <Null> |  |  | 300 |  |  |  |  | 0 | 0 |  | 一级街道 | <Null> | 47.8058 | 1 | 0 | 1 | 91.091 | 3778.227 | 123.5488 | 3812.865
9295 | Polyline | GSGX | 1 | W608010 | 运行 | 铸铁 | 31.817 | 宝安路 | 石棉水泥 | 承插 |  | 95-2-217 | <Null> |  |  | 300 |  |  |  |  | 0 | 0 |  | 三级街道 | <Null> | 31.8171 | 2 | 0 | 2 | 1557.634 | 3295.106 | 1554.229 | 3326.736
9296 | Polyline | GSGX | 1 | W608010 | 运行 | 铸铁 | 0.416 | 宝安路 | 石棉水泥 | 承插 |  | 95-2-217 | <Null> |  |  | 300 |  |  |  |  | 0 | 0 |  | 三级街道 | <Null> | 0.41588 | 2 | 0 | 2 | 1554.229 | 3326.736 | 1554.171 | 3327.148
9297 | Polyline | GSGX | 1 | W608010 | 运行 | 球墨铸铁 | 21.78 | 水电路 | 橡皮垫 | 承插 |  | 2004-02-17 | <Null> |  |  | 300 |  |  |  |  | 0 | 0 |  | 二级街道 | <Null> | 21.7803 | 3 | 1.1 | 4 | 330.8433 | 4771.789 | 335.9428 | 4792.963
9298 | Polyline | GSGX | 1 | W608010 | 运行 | 球墨铸铁 | 19.071 | 海宁路 | 橡皮垫 | 承插 |  | 1998-01-19 | <Null> |  |  | 300 |  |  |  |  | 0 | 0 |  | 一级街道 | <Null> | 11.0257 | 2 | 0 | 2 | 1096.955 | 1646.764 | 1088.256 | 1639.99
9299 | Polyline | GSGX | 1 | W608010 | 运行 | 球墨铸铁 | 19.071 | 海宁路 | 橡皮垫 | 承插 |  | 1998-01-19 | <Null> |  |  | 300 |  |  |  |  | 0 | 0 |  | 一级街道 | <Null> | 8.0453 | 2 | 0 | 2 | 1088.256 | 1639.99 | 1081.438 | 1635.72
9300 | Polyline | GSGX | 1 | W608010 | 运行 | 铸铁 | 28.834 | 西江湾路 | 石棉水泥 | 承插 |  | 66-3-125 | <Null> |  |  | 300 |  |  |  |  | 0 | 0 |  | 三级街道 | <Null> | 28.8336 | 2 | 0.7 | 3 | 695.0716 | 3994.449 | 691.0657 | 3965.926
9301 | Polyline | GSGX | 1 | W608010 | 运行 | 铸铁 | 4.452 | 赤峰路 | 石棉水泥 | 承插 | 柏油 | 87-7-303 | <Null> |  |  | 300 |  |  |  |  | 0 | 0 |  | 三级街道 | <Null> | 4.4523 | 2 | 0 | 2 | 1517.773 | 5436.256 | 1517.632 | 5431.806
9302 | Polyline | GSGX | 1 | W608010 | 运行 | 铸铁 | 2.547 | 宝源路 |  |  |  |  | <Null> |  |  | 300 |  |  |  |  | 0 | 0 |  | 三级街道 | <Null> | 1.3751 | 1 | 0 | 1 | 804.1336 | 2790.932 | 804.3257 | 2792.294
9303 | Polyline | GSGX | 1 | W608010 | 运行 | 球墨铸铁 | 10.263 | 武进路 | 橡皮垫 | 承插 |  | 08-2-003-3 | <Null> |  |  | 300 |  |  |  |  | 0 | 0 |  | 三级街道 | <Null> | 10.2627 | 3 | 1 | 4 | 1151.693 | 1999.838 | 1145.167 | 2007.678
9304 | Polyline | GSGX | 1 | W608010 | 运行 | 球墨铸铁 | 29.943 | 武进路 | 橡皮垫 | 承插 |  | 08-2-003-3 | <Null> |  |  | 300 |  |  |  |  | 0 | 0 |  | 三级街道 | <Null> | 4.6438 | 3 | 1 | 4 | 1104.324 | 1978.915 | 1100.074 | 1977.044
9305 | Polyline | GSGX | 1 | W608010 | 运行 | 球墨铸铁 | 29.943 | 武进路 | 橡皮垫 | 承插 |  | 08-2-003-3 | <Null> |  |  | 300 |  |  |  |  | 0 | 0 |  | 三级街道 | <Null> | 25.2987 | 3 | 1 | 4 | 1100.074 | 1977.044 | 1076.914 | 1966.863
9306 | Polyline | GSGX | 1 | W608010 | 运行 | 球墨铸铁 | 12.719 | 武进路 | 橡皮垫 | 承插 |  | 08-2-003-3 | <Null> |  |  | 300 |  |  |  |  | 0 | 0 |  | 三级街道 | <Null> | 12.7192 | 3 | 1 | 4 | 1040.661 | 1950.426 | 1029.201 | 1944.958
9307 | Polyline | GSGX | 1 | W608010 | 运行 | 球墨铸铁 | 1.729 | 武进路 | 橡皮垫 | 承插 |  | 08-2-003-3 | <Null> |  |  | 300 |  |  |  |  | 0 | 0 |  | 三级街道 | <Null> | 1.7291 | 3 | 1 | 4 | 1029.201 | 1944.958 | 1027.923 | 1943.793
9308 | Polyline | GSGX | 1 | W608010 | 运行 | 球墨铸铁 | 27.362 | 闵行路 | 橡皮垫 | 承插 |  | 2010-2Y-001北 | <Null> |  |  | 300 |  |  |  |  | 0 | 0 |  | 三级街道 | <Null> | 27.3617 | 3 | 1 | 4 | 1802.676 | 1532.332 | 1828.718 | 1523.939
9309 | Polyline | GSGX | 1 | W608010 | 运行 | 球墨铸铁 | 23.627 | 旅顺路 | 橡皮垫 | 承插 |  | 03-2-97 | <Null> |  |  | 300 |  |  |  |  | 0 | 0 |  | 三级街道 | <Null> | 23.6268 | 3 | 1 | 4 | 2234.482 | 1827.025 | 2245.55 | 1806.157
9310 | Polyline | GSGX | 1 | W608010 | 运行 | 球墨铸铁 | 1.018 | 西安路 | 橡皮垫 | 承插 |  | 10-3-042北 | <Null> |  |  | 300 |  |  |  |  | 0 | 0 |  | 三级街道 | <Null> | 1.0181 | 3 | 1 | 4 | 2211.188 | 1775.057 | 2211.284 | 1774.043
9311 | Polyline | GSGX | 1 | W608010 | 运行 | 球墨铸铁 | 7.11 | 西安路 | 橡皮垫 | 承插 |  | 10-3-042北 | <Null> |  |  | 300 |  |  |  |  | 0 | 0 |  | 三级街道 | <Null> | 7.1102 | 3 | 1 | 4 | 2211.284 | 1774.043 | 2208.651 | 1768.27
9312 | Polyline | GSGX | 1 | W608010 | 运行 | 球墨铸铁 | 1.903 | 东汉阳路 | 橡皮垫 | 承插 |  | 2000-2-53 | <Null> |  |  | 300 |  |  |  |  | 0 | 0 |  | 三级街道 | <Null> | 1.9035 | 3 | 1 | 4 | 2235.252 | 1961.345 | 2234.554 | 1963.116
9313 | Polyline | GSGX | 1 | W608010 | 运行 | 球墨铸铁 | 42.634 | 海门路 | 石棉水泥 | 承插 |  | 97-3-34(9) | <Null> |  |  | 300 |  |  |  |  | 0 | 0 |  | 三级街道 | <Null> | 42.6306 | 2 | 0 | 3 | 3474.827 | 2273.261 | 3497.86 | 2238.155
9314 | Polyline | GSGX | 1 | W608010 | 运行 | 钢 | 3.715 | 临潼路 | 橡皮垫 | 法兰 |  | 05-3-9北 | <Null> |  |  | 300 |  |  |  |  | 0 | 0 |  | 三级街道 | <Null> | 3.7151 | 2 | 0 | 3 | 3724.768 | 2489.64 | 3727.582 | 2487.214
9315 | Polyline | GSGX | 1 | W608010 | 运行 |  | 24.078 | [5 empty] | <Null> |  |  | 300 |  |  |  |  | 0 | 0 |  | 无记录 | <Null> | 24.078 | 2 | 0 | 2 | 2197.718 | 3349.995 | 2208.103 | 3371.718
9316 | Polyline | GSGX | 1 | W608010 | 运行 |  | 65.271 | [5 empty] | <Null> |  |  | 300 |  |  |  |  | 0 | 0 |  | 无记录 | <Null> | 65.271 | 2 | 0 | 2 | 2208.103 | 3371.718 | 2236.398 | 3430.531
9317 | Polyline | GSGX | 1 | W608010 | 运行 | 铸铁 | 2.029 | 万寿路 |  |  |  |  | <Null> |  |  | 300 |  |  |  |  | 0 | 0 |  | 三级街道 | <Null> | 2.0289 | 2 | 0 | 2 | 962.4652 | 7491.544 | 963.2302 | 7489.666
9318 | Polyline | GSGX | 1 | W608010 | 运行 | 球墨铸铁 | 1.394 | 场中路 | 橡皮垫 | 承插 |  | 03-3-100北 | <Null> |  |  | 300 |  |  |  |  | 0 | 0 |  | 一级街道 | <Null> | 1.3944 | 2 | 0.8 | 2 | 476.1003 | 8188.48 | 477.4764 | 8188.706
9319 | Polyline | GSGX | 1 | W608010 | 运行 | 球墨铸铁 | 41.522 | 衡水路 | 橡皮垫 | 承插 |  | 2002-2-29北 | <Null> |  |  | 300 |  |  |  |  | 0 | 0 |  | 三级街道 | <Null> | 41.5219 | 3 | 1 | 4 | 1234.838 | 2214.26 | 1263.729 | 2243.601
9320 | Polyline | GSGX | 1 | W608010 | 运行 | 球墨铸铁 | 26.327 | 同嘉路 | 橡皮垫 | 承插 |  | 2002-03-07 | <Null> |  |  | 300 |  |  |  |  | 0 | 0 |  | 三级街道 | <Null> | 26.3273 | 3 | 1 | 4 | 1756.503 | 2712.98 | 1762.32 | 2738.656
9321 | Polyline | GSGX | 1 | W608010 | 运行 | 球墨铸铁 | 0.793 | 同嘉路 | 橡皮垫 | 承插 |  | 2002-03-07 | <Null> |  |  | 300 |  |  |  |  | 0 | 0 |  | 三级街道 | <Null> | 0.7931 | 3 | 1 | 4 | 1772.213 | 2772.949 | 1772.462 | 2773.702
9322 | Polyline | GSGX | 1 | W608010 | 运行 | 铸铁 | 23.536 | 天水路 |  |  |  |  | <Null> |  |  | 300 |  |  |  |  | 0 | 0 |  | 三级街道 | <Null> | 23.5359 | 2 | 0 | 2 | 1805.84 | 2924.262 | 1826.438 | 2912.879
9323 | Polyline | GSGX | 1 | W608010 | 运行 | 球墨铸铁 | 1.731 | 同嘉路 | 橡皮垫 | 承插 |  | 2002-03-07 | <Null> |  |  | 300 |  |  |  |  | 0 | 0 |  | 三级街道 | <Null> | 1.7314 | 3 | 1 | 4 | 1825.716 | 2911.305 | 1826.438 | 2912.879
9324 | Polyline | GSGX | 1 | W608010 | 运行 | 球墨铸铁 | 1.474 |  | 橡皮垫 | 承插 |  | 09-东代-67 | <Null> |  |  | 300 |  |  |  |  | 0 | 0 |  | 无记录 | <Null> | 1.4738 | 2 | 0 | 2 | 682.3689 | 3900.083 | 683.7109 | 3899.474
9325 | Polyline | GSGX | 1 | W608010 | 运行 | 球墨铸铁 | 2.224 | 东余杭路 | 橡皮垫 | 承插 |  | 03-3-27北 | <Null> |  |  | 300 |  |  |  |  | 0 | 0 |  | 三级街道 | <Null> | 2.2245 | 3 | 1 | 4 | 2472.58 | 2196.056 | 2474.505 | 2197.17
9326 | Polyline | GSGX | 1 | W608010 | 运行 | 球墨铸铁 | 20.852 | 新建路 | 橡皮垫 | 承插 |  | 07-2-60 | <Null> |  |  | 300 |  |  |  |  | 0 | 0 |  | 二级街道 | <Null> | 20.8521 | 3 | 1 | 4 | 2473.432 | 2194.426 | 2484.561 | 2177.036
9327 | Polyline | GSGX | 1 | W608010 | 运行 | 铸铁 | 1.254 | 巴林路 | 石棉水泥 | 承插 | 三渣 | 1988-04-04 | <Null> |  |  | 300 |  |  |  |  | 0 | 0 |  | 三级街道 | <Null> | 1.2535 | 2 | 0.9 | 3 | 2243.906 | 6063.915 | 2245.16 | 6063.909
9328 | Polyline | GSGX | 1 | W608010 | 运行 | 球墨铸铁 | 57.265 | 长阳路 | 橡皮垫 | 承插 |  | 2009-3-023 | <Null> |  |  | 300 |  |  |  |  | 0 | 0 |  | 二级街道 | <Null> | 57.1952 | 3 | 1 | 4 | 3569.876 | 2320.396 | 3613.183 | 2355.76
9329 | Polyline | GSGX | 1 | W608010 | 运行 | 球墨铸铁 | 1.135 | 东体育会路 | 橡皮垫 | 承插 |  | 07-3-9(2) | <Null> |  |  | 300 |  |  |  |  | 0 | 0 |  | 三级街道 | <Null> | 1.1351 | 3 | 1.1 | 4 | 1590.142 | 5710.626 | 1591.181 | 5710.168
9330 | Polyline | GSGX | 1 | W608010 | 运行 | 铸铁 | 16.435 | 丰镇路 | 石棉水泥 | 承插 |  | 1994-04-07 | <Null> |  |  | 300 |  |  |  |  | 0 | 0 |  | 三级街道 | <Null> | 16.4354 | 3 | 1 | 4 | 343.962 | 7867.648 | 360.3973 | 7867.709
9331 | Polyline | GSGX | 1 | W608010 | 运行 | 球墨铸铁 | 0.502 | 广灵一路 | 橡皮垫 | 承插 |  | 2011-2Y-008 | <Null> |  |  | 300 |  |  |  |  | 0 | 0 |  | 三级街道 | <Null> | 0.5025 | 3 | 0.7 | 3 | 717.4998 | 5493.066 | 717.5598 | 5493.565
9332 | Polyline | GSGX | 1 | W608010 | 运行 | 球墨铸铁 | 4.532 | 广灵一路 | 橡皮垫 | 承插 |  | 2011-2Y-008 | <Null> |  |  | 300 |  |  |  |  | 0 | 0 |  | 三级街道 | <Null> | 4.532 | 3 | 0.7 | 3 | 728.2218 | 5589.123 | 728.9007 | 5593.604
9333 | Polyline | GSGX | 1 | W608010 | 运行 | 球墨铸铁 | 0.605 | 广灵一路 | 橡皮垫 | 承插 |  | 2011-2Y-008 | <Null> |  |  | 300 |  |  |  |  | 0 | 0 |  | 三级街道 | <Null> | 0.60496 | 3 | 0.7 | 3 | 752.231 | 5826.034 | 752.8307 | 5825.955
9334 | Polyline | GSGX | 1 | W608010 | 运行 | 球墨铸铁 | 1.66 | 广灵一路 | 橡皮垫 | 承插 |  | 2011-2Y-008 | <Null> |  |  | 300 |  |  |  |  | 0 | 0 |  | 三级街道 | <Null> | 1.6597 | 3 | 0.7 | 3 | 752.8307 | 5825.955 | 753.1834 | 5827.577
9335 | Polyline | GSGX | 1 | W608010 | 运行 | 球墨铸铁 | 96.155 | 广灵一路 | 橡皮垫 | 承插 |  | 2011-2Y-008 | <Null> |  |  | 300 |  |  |  |  | 0 | 0 |  | 三级街道 | <Null> | 96.155 | 3 | 0.7 | 3 | 717.5598 | 5493.565 | 728.2218 | 5589.123
9336 | Polyline | GSGX | 1 | W608010 | 运行 | 球墨铸铁 | 126.261 | 广灵一路 | 橡皮垫 | 承插 |  | 2011-2Y-008 | <Null> |  |  | 300 |  |  |  |  | 0 | 0 |  | 三级街道 | <Null> | 126.2605 | 3 | 0.7 | 3 | 728.9007 | 5593.604 | 743.4296 | 5719.022
9337 | Polyline | GSGX | 1 | W608010 | 运行 | 球墨铸铁 | 87.131 | 广灵一路 | 橡皮垫 | 承插 |  | 2011-2Y-008 | <Null> |  |  | 300 |  |  |  |  | 0 | 0 |  | 三级街道 | <Null> | 87.1305 | 3 | 0.7 | 3 | 743.4296 | 5719.022 | 752.7534 | 5805.653
9338 | Polyline | GSGX | 1 | W608010 | 运行 | 球墨铸铁 | 21.094 | 广灵一路 | 橡皮垫 | 承插 |  | 2011-2Y-008 | <Null> |  |  | 300 |  |  |  |  | 0 | 0 |  | 三级街道 | <Null> | 21.0944 | 3 | 0.7 | 3 | 752.7534 | 5805.653 | 752.8307 | 5825.955